## 工程招标控制价汇总表
遂宁市安居区长江经济带嘉陵江流域-生态环境系统片区整治项目二标段
序号 | 名称 | 费用组成 |  |  | 招标控制价 （元） | 备注
1 | 遂宁市安居区长江经济带嘉陵江流域-生态环境系统片区整治项目二标段 | 可竞争费 | -1 | 分部分项清单价 | 1848276.91
2 |  |  | -2 | 单价措施项目清单价 | 338842.89
3 |  | 不可竞争费 | -3 | 暂估价 | 0
4 |  |  | -4 | 安全文明施工费 | 25875.8767 | 按分部分项清单价*1.4%计取
5 |  |  | -5 | 规费 | 58198.77 | 四川省2020清单计价规范Ⅳ档施工专业承包劳务分包资质4.8%计取
6 |  |  | -6 | 税金（3%） | 68135.8334 | ((1)+(2)+(3)+(4)+(5))*3%
7 |  | 暂定合同总价 |  |  | 2339330.2801 | (1)+(2)+(3)+(4)+(5)+(6) | 2339330.2801422
说明： 1、本次专业招标范围：遂宁市安居区长江经济带嘉陵江流域-生态环境系统片区整治项目二标段；包含西眉镇、磨溪镇、白马镇、分水镇、横山镇、聚贤镇、玉丰镇。 2、以上需招标工程主材铺材详见各栋材料表； 3、规费按四川省2020清单计价规范Ⅳ档施工专业承包4.8%计取； 4、税金按增值税3%计取。 5、本次招标综合单价为未下浮综合单价，如本项目实施过程中有工程量增减或新增，按此计算：原综合单价*(1-N%)=新综合单价，N为专业分包公司投标下浮百分率。

## C.2 工程项目招标控制价扉页(扉-2)【遂宁市安居区长江经~
| 遂宁市安居区长江经济带嘉陵江流域-生态环境系统片区整治项目二标段 |  |  |  |  | 工程
招标控制价
招标控制价(小写): |  |  | 2339330.28元
(大写): |  |  | 贰佰叁拾叁万玖仟叁佰叁拾元贰角捌分
招 标 人: |  | 遂宁耀安建设工程集团有限公司 |  | 造价咨询人:
|  | (单位盖章) |  |  | (单位盖章)
法定代表人 或其授权人: |  |  |  | 法定代表人 或其授权人:
|  | (签字或盖章) |  |  | (签字或盖章)
编 制 人: |  |  |  | 复 核 人:
|  | (造价人员签字盖专用章) |  |  | (一级造价工程师签字盖专用章)
编 制 时 间: |  | 2025-06-18 |  | 复 核 时 间:
扉-2

## D 工程计价总说明(表-01)【遂宁市安居区长江经济带嘉陵江~
总 说 明
工程名称：遂宁市安居区长江经济带嘉陵江流域-生态环境系统片区整治项目二标段
1.工程概况 项目名称：遂宁市安居区长江经济带嘉陵江流域-生态环境系统片区整治项目二标段 建设规模：本项目位于四川省遂宁市安居区。 工程性质：新建 2.工程招标和专业工程发包范围 3.工程量清单编制依据 （1）《建设工程工程量清单计价规范》(GB50500-2013) 。 （2）《四川省建设工程工程量清单计价管理办法》。 （3）《四川省建设工程工程量清单计价定额》(2020)及配套文件。 （4）本项目设计施工图。 （5）本项目土建材料单价按《遂宁工程造价信息》遂宁市安居区2025年第4期，装饰材料单价按《遂宁工程造价信息》遂宁市2024年第11期，安装材料单价按《遂宁工程造价信息》遂宁市2025年第4期，信息价上未有的按市场价计算。 （6）施工图所规定的标准图集、规范。 （7）其他有关规范、文件、规定及解释等 4.工程质量、材料、施工等的特殊要求 5.其他需要说明的问题 （1）余方弃置按实际运距结算。

## E.1 建设项目招标控制价投标报价汇总表(表-02)带单位造~
建设项目招标控制价/投标报价汇总表
工程名称：遂宁市安居区长江经济带嘉陵江流域-生态环境系统片区整治项目二标段
序号 | 单项工程名称 | 工程规模 |  | 金额(元) | 其中: (元) |  |  | 单位造价 (元)
|  | 数值 | 计量单位 |  | 暂估价 | 安全文明施工费 | 规费
1 | 西眉镇 | 0 | 平方米 | 696909.29 |  | 8004.74 | 17172.24
2 | 磨溪镇 | 0 | 平方米 | 703646.00 |  | 7186.11 | 16856.33
3 | 白马镇 | 0 | 平方米 | 437243.68 |  | 5414.52 | 11858.67
4 | 分水镇 | 0 | 平方米 | 227082.77 |  | 2532.66 | 5438.90
5 | 横山镇 | 0 | 平方米 | 61457.89 |  | 526.59 | 1355.21
6 | 聚贤镇 | 0 | 平方米 | 96755.91 |  | 980.17 | 2472.42
7 | 玉丰镇 | 0 | 平方米 | 116234.74 |  | 1231.08 | 3045.00
8 | 工程垃圾、拆除垃圾外运及处置费 | - | - |  | - | - | -
合 计 |  |  |  | 2339330.28 |  | 25875.87 | 58198.77 | -

## E.3 单位工程招标控制价投标报价汇总表(表-04-1)一般~
单位工程招标控制价/投标报价汇总表
（适用于一般计税方法）
工程名称：遂宁市安居区长江经济带嘉陵江流域-生态环境系统片区整治项目二标段\西眉镇【公共厕所 建筑与装饰工程】 |  | 标段：/
序号 | 汇总内容 | 金 额（元） | 其中:暂估价(元)
1 | 分部分项及单价措施项目 | 120632.49
1.1 | 土石方工程 | 1338.66
1.2 | 砌筑工程 | 4780.78
1.3 | 混凝土及钢筋混凝土工程 | 10894.93
1.4 | 金属结构工程 | 106.51
1.5 | 门窗工程 | 3998.97
1.6 | 屋面及防水工程 | 12754.51
1.7 | 楼地面装饰工程 | 6965.39
1.8 | 墙、柱面装饰与隔断、幕墙工程 | 27352.61
1.9 | 天棚工程 | 3974.05
1.10 | 油漆、涂料、裱糊工程 | 14410.09
1.11 | 其他装饰工程 | 4184.22
1.12 | 给排水、采暖、燃气工程 | 542.99
1.13 | 单价措施项目 | 29328.78
2 | 总价措施项目 | 1278.25 | -
2.1 | 其中：安全文明施工费 | 1278.25 | -
3 | 其他项目 |  | -
3.1 | 其中：暂列金额 |  | -
3.2 | 其中：专业工程暂估价 |  | -
3.3 | 其中：计日工 |  | -
3.4 | 其中：总承包服务费 |  | -
4 | 规费 | 2727.43 | -
5 | 创优质工程奖补偿奖励费 |  | -
6 | 税前不含税工程造价 | 124638.17 | -
6.1 | 其中：除税甲供材料（设备）费 |  | -
7 | 销项增值税额 | 3739.15 | -
8 | 附加税 |  | -
招标控制价/投标报价总价合计=税前不含税工程造价+销项增值税额+附加税 |  | 128377.32

## F.1 分部分项工程和单价措施项目清单与计价表(表-08)【~
分部分项工程和单价措施项目清单与计价表
工程名称：遂宁市安居区长江经济带嘉陵江流域-生态环境系统片区整治项目二标段\西眉镇【公共厕所 建筑与装饰工程】 |  |  |  |  | 标段：/
序号 | 项目编码 | 项目名称 | 项目特征描述 | 计量 单位 | 工程量 | 金额（元）
[6 empty] | 综合单价 | 合价 | 其中
[8 empty] | 定额人工费 | 定额机械费 | 暂估价
0101 土石方工程
1 | 010101003001 | 挖土方 | 1.土壤类别：综合 2.挖土深度：详设计 | m3 | 80.13 | 11.40 | 913.48 | 649.85 | 186.70
2 | 010103001002 | 回填方 | 1.土质要求：一般土壤 2.密实度要求：按规范要求，夯填 3.运距：投标人自行考虑 | m3 | 60.02 | 6.33 | 379.93 | 99.63 | 265.29
3 | 010103002003 | 余方弃置 | 1.土质要求：一般土壤 2.密实度要求：按规范要求，夯填 3.运距：投标人自行考虑 | m3 | 20.11 | 2.25 | 45.25 | 14.28 | 28.96
|  | 分部小计 |  |  |  |  | 1338.66 | 763.76 | 480.95
0104 砌筑工程
4 | 010401003004 | 实心砖墙 3.6米以下 | 1.砖品种、规格、强度等级：实心砖 2.砂浆强度等级、配合比：M7.5 | m3 | 0.48 | 193.79 | 93.02 | 74.31
5 | 010401004005 | 多孔砖墙 3.6米以下 | 1.砖品种、规格、强度等级：多孔砖 2.砂浆强度等级、配合比：M7.5 | m3 | 16.04 | 188.60 | 3025.14 | 2417.55
6 | 010401004006 | 多孔砖墙 3.6米以上 | 1.砖品种、规格、强度等级：多孔砖 2.砂浆强度等级、配合比：M7.5 | m3 | 0.1 | 232.92 | 23.29 | 19.59
7 | 010401005007 | 空心砖墙 3.6米以下 | 1.砖品种、规格、强度等级：空心砖 2.砂浆强度等级、配合比：M7.5 | m3 | 2.42 | 193.05 | 467.18 | 373.36
8 | 010401014008 | 室外排水沟 | 1.高分子复合树脂雨篦子 2.15mm厚1:2.5防水砂浆抹面 3.M7.5水泥砂浆砌砖 4.100厚C15混凝土垫层 | m | 29.1 | 40.28 | 1172.15 | 931.78 | 0.58
|  | 分部小计 |  |  |  |  | 4780.78 | 3816.59 | 0.58
0105 混凝土及钢筋混凝土工程
9 | 010501001009 | 垫层 C15 | 1.混凝土强度等级：C15 | m3 | 5.39 | 55.16 | 297.31 | 221.48 | 1.35
10 | 010501003010 | 独立基础 C30 | 1.混凝土强度等级：C30 | m3 | 12.19 | 41.68 | 508.08 | 378.99 | 3.05
11 | 010502001011 | 矩形柱 C30 | 1.混凝土强度等级：C30 | m3 | 5.76 | 57.55 | 331.49 | 247.97 | 2.30
12 | 010502002012 | 构造柱 C25 | 1.混凝土强度等级：C25 | m3 | 1.29 | 82.10 | 105.91 | 79.97 | 0.52
13 | 010503001013 | 基础梁 C30 | 1.混凝土强度等级：C30 | m3 | 4.45 | 43.95 | 195.58 | 143.78 | 1.78
14 | 010503005014 | 过梁 C25 | 1.混凝土强度等级：C25 | m3 | 0.23 | 79.12 | 18.20 | 13.47 | 0.09
15 | 010505001015 | 有梁板 C30 | 1.混凝土强度等级：C30 | m3 | 10.5 | 46.80 | 491.40 | 353.33 | 4.20
16 | 010505008016 | 雨篷 C30 | 1.混凝土种类：商品 2.混凝土强度等级：C30 | m3 | 2.32 | 88.31 | 204.88 | 150.36 | 1.48
17 | 010507001017 | 散水、坡道 | 1.300厚种植土或回填土 2.60厚C15细石混凝土,随打随抹,撒 3.1:1水泥沙子压实赶光 4.150厚粒径10~40卵石灌M2.5混合砂浆 | m2 | 25.16 | 18.72 | 471.00 | 208.32 | 41.51
18 | 010507005018 | 压顶 C25 | 1.混凝土强度等级：C25 | m3 | 9.65 | 81.04 | 782.04 | 573.31
19 | 010507007019 | 素混凝土反坎 C20 | 1.构件的类型：反坎 2.混凝土强度等级：C20 | m3 | 1.19 | 65.86 | 78.37 | 57.23 | 0.76
20 | 010507007020 | 线条（节点） | 1.混凝土强度等级：C30 | m3 | 4.12 | 158.70 | 653.84 | 495.39
21 | 010515001021 | 砌体加筋 | 1.钢筋种类、规格：圆钢 直径≤φ10 | t | 0.063 | 1291.96 | 81.39 | 61.99 | 1.59
22 | 010515001022 | 现浇构件钢筋 圆钢 直径≤φ10 | 1.钢筋种类、规格：圆钢 直径≤φ10 | t | 0.05 | 1291.96 | 64.60 | 49.20 | 1.26
23 | 010515001023 | 现浇构件钢筋 高强钢筋 直径≤φ10 | 1.钢筋种类、规格：高强钢筋 直径≤φ10 | t | 1.76 | 1411.81 | 2484.79 | 1898.27 | 46.73
24 | 010515001024 | 现浇构件钢筋 高强钢筋 直径φ12～16 | 1.钢筋种类、规格：高强钢筋 直径φ12～16 | t | 1.634 | 1462.46 | 2389.66 | 1673.69 | 184.12
25 | 010515001025 | 现浇构件钢筋 高强钢筋 直径＞φ16 | 1.钢筋种类、规格：高强钢筋 直径＞φ16 | t | 0.814 | 1536.83 | 1250.98 | 842.86 | 135.12
26 | 010516002026 | 预埋铁件 | 1.钢材种类、规格：各种型钢（综合） 2.制作、安装方式：按设计施工图要求 | t | 0.08 | 6067.57 | 485.41 | 132.46 | 23.59
|  | 分部小计 |  |  |  |  | 10894.93 | 7582.07 | 449.45
0106 金属结构工程
27 | 010607005027 | 砌块墙钢丝网加固 | 1.材料品种、规格 ：砌体墙面埋管线处钉300宽、φ0.7的9X25孔镀锌钢丝网，人流通道满挂； 2.加固方式：满足设计及规范要求； | m2 | 9.57 | 11.13 | 106.51 | 61.54
|  | 分部小计 |  |  |  |  | 106.51 | 61.54
0108 门窗工程
28 | 010802001028 | 6厚单层磨砂玻璃门 | 1.6厚单层磨砂玻璃门 | m2 | 4.62 | 217.54 | 1005.03 | 179.67 | 6.14
29 | 010802003029 | 无障碍防撞门 | 1.无障碍防撞门 | m2 | 2.31 | 368.69 | 851.67 | 54.33 | 2.10
30 | 010807001030 | 铝合金推拉窗 | 1.80型材，6+9+6推拉玻璃窗 | m2 | 9 | 238.03 | 2142.27 | 351.90 | 12.06
|  | 分部小计 |  |  |  |  | 3998.97 | 585.90 | 20.30
0109 屋面及防水工程
31 | 010902001031 | 卷材防水屋面(不上人不保温屋面) | 1. 结构层：钢筋混凝土屋面结构板，收光抹平，周边设置600mm高的C25配筋混凝土反 坎(配筋详节点)； 2. 找平层：20厚1:3水泥砂浆； 3. 隔汽层：1.5mm聚氨酯（单组分）防水涂料，沿周边墙面向上连续铺设，高出保温层上表面不得小于250mm； 5. 找坡层：最薄处30mm厚轻集料混凝土找坡； 6. 找平层：20厚1:3水泥砂浆； 7. 防水层：两道3.0厚SBS改性沥青自粘防水卷材（Ⅱ型）； 8. 隔离层：10厚低强度等级砂浆； 10. 40mm厚C20细石混凝土，内配Φ6@150单层双向钢筋,分格缝间距不大于6m，缝宽10mm，分格缝处钢筋断开，合成高分子密封材料嵌缝 | m2 | 68.22 | 161.18 | 10995.70 | 3926.06 | 10.23
32 | 010902002032 | 卫生间天棚涂膜防水1.5厚聚合物水泥JS-II型 | 1.1.5厚聚合物水泥JS-II型防水涂膜 | m2 | 45.33 | 35.71 | 1618.73 | 453.75
33 | 010902004033 | 屋面排水管 | 1.雨水口做法：参西南18J2011/36 | m | 8.5 | 16.48 | 140.08 | 37.91
|  | 分部小计 |  |  |  |  | 12754.51 | 4417.72 | 10.23
0111 楼地面装饰工程
34 | 011102001034 | 花岗石楼地面 | 1.14mm厚1:3防水砂浆找平打底，两次成活（防水剂掺量5%) 3.7mm厚1：3水泥砂浆找平； 4.10厚花岗岩背面刷环氧树脂粘粗砂，3~6建材粘合剂粘贴； | m2 | 15.07 | 81.86 | 1233.63 | 580.35
35 | 011102003035 | 防滑地砖地面（卫生间） | 1. 素土夯实，100厚C15混凝土垫层 2. 水泥浆水灰比0.4~0.5结合层一道 3. 20厚1：3水泥砂浆找平(卫生间兼找坡) 4. 1.5厚聚合物水泥JS-II型防水涂料2道 5. 20厚1:2干硬性水泥砂浆粘合层,上洒1-2厚干水泥并洒清水适量 6. 防滑地砖，防水砂浆勾缝. | m2 | 34.63 | 156.72 | 5427.21 | 2243.33 | 1.04
36 | 011107001036 | 花岗石台阶面 | 1.14mm厚1:3防水砂浆找平打底，两次成活（防水剂掺量5%) 3.7mm厚1：3水泥砂浆找平； 4.10厚花岗岩背面刷环氧树脂粘粗砂，3~6建材粘合剂粘贴； | m2 | 2.41 | 126.37 | 304.55 | 144.33
|  | 分部小计 |  |  |  |  | 6965.39 | 2968.01 | 1.04
0112 墙、柱面装饰与隔断、幕墙工程
37 | 011201001037 | 内墙面一般抹灰 | 1.墙体基层处理（刷素水泥浆一道）或混凝土基层 2.9厚1:2.5水泥砂浆压实磨平 | m2 | 145.29 | 8.73 | 1268.38 | 1224.79
38 | 011201001038 | 外墙面一般抹灰 | 1. 基层墙体清理； 2. 12mm厚1:3防水砂浆找平打底，两次成活（防水剂掺量5%) | m2 | 133.06 | 8.19 | 1089.76 | 987.31
39 | 011204001039 | 花岗石材墙面（花池） | 1.基层墙体清理； 2.12mm厚1:3水泥砂浆找平打底，两次成活； 3.1.5厚聚合物水泥JS-II型防水涂料 3.6mm厚聚合物防水砂浆； 4.10厚花岗岩背面刷环氧树脂粘粗砂，3~6建材粘合剂粘贴； | m2 | 6.91 | 179.59 | 1240.97 | 657.76
40 | 011204003040 | 面砖墙面 | 1.300X600X6白色瓷砖贴至吊顶高度 2.8厚纯水泥浆粘贴层（425号水泥中掺20%白乳胶） 3.1.5厚聚合物水泥JS-II型防水涂料到顶 4.9厚1:2.5水泥砂浆压实磨平 5.墙体基层 ，刷素水泥浆一道（加建筑胶） | m2 | 125.23 | 130.14 | 16297.43 | 8137.45
41 | 011207001041 | 0.8厚，□50x50矩管，表面涂刷仿木纹漆 | 1.0.8厚，□50x50矩管，表面涂刷仿木纹漆 | m2 | 14.73 | 164.41 | 2421.76 | 451.62 | 6.63
42 | 011207001042 | 0.8厚，□100x200矩管，表面涂刷仿木纹漆 中心间距200mm | 1.0.8厚，□100x200矩管，表面涂刷仿木纹漆 | m2 | 5.64 | 163.58 | 922.59 | 172.02 | 2.48
43 | 011207001043 | 防腐木装饰板（坡道立面） | 1.面层材料品种、规格、颜色：防腐木装饰板 | m2 | 1.44 | 86.19 | 124.11 | 14.57
44 | 011210005044 | 塑钢隔板 | 1.详西南18J517 1b/45 | m2 | 22.07 | 180.68 | 3987.61 | 1170.15
|  | 分部小计 |  |  |  |  | 27352.61 | 12815.67 | 9.11
0113 天棚工程
45 | 011302001045 | 铝合金方板吊顶 | 1.现浇钢筋混凝土结构板找补、清理 2.1.5厚聚合物水泥JS-II型防水涂料 3.M8全牙吊杆与结构中的后置紧固件连接双向中距1200mm 4.专用次龙骨，中距300 5.300X300X0.8mm厚铝合金方板 | m2 | 34.56 | 114.99 | 3974.05 | 1436.31
|  | 分部小计 |  |  |  |  | 3974.05 | 1436.31
0114 油漆、涂料、裱糊工程
46 | 011406001046 | 外墙真石漆 | 1.基层墙体清理； 2.12mm厚1:3水泥砂浆找平打底，两次成活； 3.1.5厚聚合物水泥JS-II型防水涂料 4.6mm厚1:2.5水泥砂浆找平； 4.3厚柔性耐水腻子，2厚封闭底漆； 5.3厚天然真石漆，2厚罩光底漆； | m2 | 133.06 | 101.73 | 13536.19 | 6493.33 | 47.90
47 | 011406001047 | 天棚无机涂料 | 1、现浇钢筋混凝土结构板找补、清理 2、素水泥浆一道，扫毛，内掺建筑胶 3、5厚1:3水泥砂浆打底扫毛 4、3厚1:2.5水泥砂浆找平 5、刷(喷)外墙涂料二遍，喷甲基硅醇钠憎水剂 | m2 | 34.61 | 25.25 | 873.90 | 669.70 | 10.73
|  | 分部小计 |  |  |  |  | 14410.09 | 7163.03 | 58.63
0115 其他装饰工程
48 | 011503001048 | 无障碍栏杆 | 1.无障碍栏杆参GB12J003 2A/B12 | m | 8.4 | 214.85 | 1804.74 | 386.99 | 16.80
49 | 011505001049 | 洗漱台 | 1.详西南18J517 1a/35 | m2 | 2.56 | 594.98 | 1523.15 | 280.83 | 31.46
50 | 011505010050 | 镜面玻璃 | 1.详西南18J517 1/38 | m2 | 4.32 | 125.43 | 541.86 | 105.41
51 | 011503001051 | 淋浴器、洗脸盆无障碍扶手 | 1.详西南18J517 3a/56 | m | 2.49 | 46.36 | 115.44 | 46.46 | 1.17
52 | 011207001052 | 成品挂钩、多功能版 | 1.详西南18J517 57页 | m2 | 1.8 | 110.57 | 199.03 | 18.22
|  | 分部小计 |  |  |  |  | 4184.22 | 837.91 | 49.43
0310 给排水、采暖、燃气工程
53 | 031004008053 | 成品拖布池 | 1.成品拖布池 | 组 | 2 | 198.51 | 397.02 | 73.92 | 0.08
54 | 031004008054 | 多功能台 | 1.多功能台 | 组 | 1 | 145.97 | 145.97 | 4.31
|  | 分部小计 |  |  |  |  | 542.99 | 78.23 | 0.08
单价措施项目清单
脚手架工程
55 | 011701001063 | 综合脚手架 | 1．建筑结构形式 2．檐口高度 | m2 | 54.88 | 19.27 | 1057.54 | 700.27 | 32.38
56 | 011701002064 | 外脚手架 | 1．搭设方式 2．搭设高度 3．脚手架材质 | m2 | 163.89 | 18.65 | 3056.55 | 1843.76 | 119.64
|  | 分部小计 |  |  |  |  | 4114.09 | 2544.03 | 152.02
混凝土模板及支架（撑）
57 | 011702001065 | 基础垫层 | 基础类型 | m2 | 15.98 | 29.00 | 463.42 | 255.68 | 3.52
58 | 011702001066 | 独立基础 | 基础类型 | m2 | 24.88 | 46.41 | 1154.68 | 585.92 | 9.21
59 | 011702002067 | 矩形柱 | 基础类型 | m2 | 55.72 | 47.40 | 2641.13 | 1494.97 | 29.53
60 | 011702003068 | 构造柱 | 基础类型 | m2 | 13.56 | 44.00 | 596.64 | 332.08 | 7.19
61 | 011702005069 | 基础梁 | 梁截面形状 | m2 | 41.43 | 45.00 | 1864.35 | 1111.15 | 21.96
62 | 011702009070 | 过梁 | 1.梁截面形状 2.支撑高度 | m2 | 3.93 | 54.06 | 212.46 | 133.07 | 1.61
63 | 011702014071 | 有梁板 | 支撑高度 | m2 | 105.27 | 47.79 | 5030.85 | 2845.45 | 110.53
64 | 011702025072 | 翻边 | 构件类型 | m2 | 12.12 | 42.34 | 513.16 | 324.82 | 6.30
65 | 011702023073 | 雨篷 | 1.构件类型 2.板厚度 | m2 | 2.32 | 70.73 | 164.09 | 101.04 | 1.11
66 | 011702025074 | 线条（节点） | 构件类型 | m2 | 67.01 | 42.40 | 2841.22 | 1798.55 | 34.85
|  | 分部小计 |  |  |  |  | 15482.00 | 8982.73 | 225.81
垂直运输
67 | 011703001075 | 垂直运输 | 1. 建筑物建筑类型及结构形式 2. 地下室建筑面积 3. 建筑物檐口高度、层数 | m2 | 54.88 | 15.12 | 829.79 | 330.38 | 445.63
|  | 分部小计 |  |  |  |  | 829.79 | 330.38 | 445.63
大型机械设备进出场及安拆
68 | 011705001076 | 大型机械设备进出场及安拆 | 1.机械设备名称 2.机械设备规格型号 | 台次 | 1 | 8902.90 | 8902.90 | 2437.50 | 5523.66
|  | 分部小计 |  |  |  |  | 8902.90 | 2437.50 | 5523.66
|  | 分部小计 |  |  |  |  | 29328.78 | 14294.64 | 6347.12
合 计 | [6 empty] | 120632.49 | 56821.38 | 7426.92

## F.4 总价措施项目清单与计价表(表-11)【西眉镇‖公共厕~
总价措施项目清单与计价表
工程名称：遂宁市安居区长江经济带嘉陵江流域-生态环境系统片区整治项目二标段\西眉镇【公共厕所 建筑与装饰工程】 |  |  |  | 标段：/
序号 | 项目编码 | 项目名称 | 计算基础 | 费率 （%） | 金额 （元） | 调整费率 (%) | 调整后金额 (元) | 备注
定额(人工费+机械费)
1 | 011707001055 | 安全文明施工费 |  |  | 1278.25
1.1 | ① | 环境保护费 | 税前建安工程造价（不含总价措施项目费） | 0
1.2 | ② | 文明施工费 | 税前建安工程造价（不含总价措施项目费） | 0
1.3 | ③ | 安全施工费 | 税前建安工程造价（不含总价措施项目费） | 1.4 | 1278.25
1.4 | ④ | 临时设施费 | 税前建安工程造价（不含总价措施项目费） | 0
2 | 011707002056 | 夜间施工增加费
3 | 011707003057 | 非夜间施工照明
4 | 011707004058 | 二次搬运费
5 | 011707005059 | 冬雨季施工增加费
6 | 011707006060 | 地上、地下设施、建筑物的临时保护设施
7 | 011707007061 | 已完工程及设备保护费
8 | 011707008062 | 工程定位复测费
合计 |  |  |  |  | 1278.25

## K.2 承包人提供主要材料和工程设备一览表(表-20)【西眉~
承包人提供主要材料和工程设备一览表 （适用造价信息差额调整法）
工程名称：遂宁市安居区长江经济带嘉陵江流域-生态环境系统片区整治项目二标段\西眉镇【公共厕所 建筑与装饰工程】 |  |  |  |  | 标段：/
序号 | 名称、规格、型号 | 单位 | 数量 | 风险系数% | 基准单价(元) | 投标单价(元) | 发承包人确认单价(元) | 备注
1 | 聚合物水泥(JS)防水涂料 Ⅱ型 | kg | 1135.182 |  |  | 9.81
2 | 高强钢筋 φ≤10 | t | 1.883
3 | 高强钢筋 φ12～16 | t | 1.74
4 | 300X600X6白色瓷砖 | m2 | 130.208 |  |  | 34.20
5 | 二等锯材 | m3 | 2.224 |  |  | 1480.00
6 | 烧结多孔砖(KP1型) 240×115×90 | 千匹 | 5.456
7 | 柴油(机械) | L | 494.96 |  |  | 6.18
8 | 塑钢隔板 | m2 | 22.542 |  |  | 135.00
9 | 高强钢筋 φ＞16 | t | 0.855
10 | 3.0厚SBS改性沥青自粘防水卷材（Ⅱ型） | m2 | 154.132 |  |  | 18.00
11 | 单组份聚氨酯防水涂料 | kg | 139.81 |  |  | 17.10
12 | 真石漆 | kg | 412.61 |  |  | 5.00
13 | 湿拌抹灰砂浆 M15 | m3 | 5.131
14 | 湿拌地面砂浆 M15 | m3 | 4.961
15 | 其他材料费 | 元 | 1977.838 |  |  | 1.00
16 | 6+9+6推拉玻璃窗 | m2 | 8.551 |  |  | 225.00
17 | 复合模板 | m2 | 84.914 |  |  | 21.15
18 | 铝型材 | kg | 80.591 |  |  | 18.68
19 | 无障碍栏杆 | m2 | 9.261 |  |  | 162.00
20 | 防滑地砖 600×600 | m2 | 35.465 |  |  | 37.35
21 | 标准砖 | 千匹 | 2.531
22 | 湿拌抹灰砂浆 M20 | m3 | 2.697
23 | 湿拌砌筑砂浆 | m3 | 3.107
24 | 大理石板 厚20mm | m2 | 2.73 |  |  | 402.30
25 | 花岗石板 厚10mm | m2 | 26.202 |  |  | 41.40
26 | 300X300X0.8mm厚铝合金方板 | m2 | 35.292 |  |  | 29.88
27 | 无障碍防撞门 | m2 | 2.226 |  |  | 405.00
28 | 6厚单层磨砂玻璃门 | m2 | 4.375 |  |  | 199.80
29 | 丙烯酸弹性防水胶 | kg | 81.864 |  |  | 8.30
30 | 汽油 | L | 87.564 |  |  | 6.60
31 | 脚手架钢材 | kg | 158.421 |  |  | 3.58
32 | 装配式U形轻钢龙骨 | m2 | 35.292 |  |  | 13.45
33 | 枕木 | m3 | 0.24 |  |  | 1800.00
34 | 摊销卡具和支撑钢材 | kg | 102.821 |  |  | 4.15
35 | 锯材 综合 | m3 | 0.281 |  |  | 1480.00
36 | 型钢 综合 | kg | 104.987 |  |  | 3.96
37 | 烧结空心砖 | m3 | 2.243
38 | 钢筋 φ≤10 | t | 0.119
39 | 砾石 20～50mm | m3 | 4.192
40 | 湿拌砌筑砂浆 M7.5 | m3 | 0.907
41 | 钢材 综合 | kg | 82 |  |  | 4.03
42 | 成品腻子粉 耐水型（N） | kg | 266.2 |  |  | 1.20
43 | 轻集料混凝土 | m3 | 2.091 |  |  | 147.53
44 | 成品镜面 车边 | m2 | 5.098 |  |  | 59.73
45 | 0.8厚，□50x50矩管，表面涂刷仿木纹漆 | m2 | 14.44 |  |  | 20.70
46 | 水泥 32.5 | kg | 681.854
47 | 湿拌地面砂浆 M20 | m3 | 0.699
48 | 水性封闭底漆 | kg | 34.939 |  |  | 8.00
49 | 罩面漆 | kg | 34.939 |  |  | 8.00
50 | 成品拖布池 | 套 | 2.02 |  |  | 135.00
51 | 圆钢 φ≤10 | t | 0.082
52 | 干混抹灰砂浆 M15 | t | 0.564
53 | 角钢 综合 | kg | 54.787 |  |  | 3.76
54 | 成品挂钩、多功能版 | m2 | 1.89 |  |  | 108.00
55 | 种植土 | m3 | 7.928 |  |  | 22.50
56 | 双面胶纸带 | m2 | 11.646 |  |  | 14.94
57 | 多功能台 | 个 | 1.01 |  |  | 162.00
58 | 石油沥青 30# | kg | 26.559 |  |  | 5.45
59 | 水 | m3 | 36.745 |  |  | 3.91
60 | 防腐木装饰板 | m2 | 1.512 |  |  | 81.00
61 | 焊条 (高强钢筋用) | kg | 21.151 |  |  | 5.40
62 | 0.8厚，□100x200矩管，表面涂刷仿木纹漆 中心间距200mm | m2 | 5.501 |  |  | 20.70
63 | 无机涂料 | kg | 13.643 |  |  | 8.00
64 | 对拉螺栓塑料管 | m | 87.509 |  |  | 1.10
65 | 塑料硬管 φ110 | m | 8.925 |  |  | 9.96
66 | 铁件 | kg | 18.664 |  |  | 4.15
67 | 建筑油膏 | kg | 13.504 |  |  | 5.15
68 | 对拉螺栓 | kg | 16.717 |  |  | 4.15
69 | 不锈钢钢管 φ50 | m | 2.639 |  |  | 24.64
70 | 铝合金方板（靠墙） 含龙骨和配件 | m2 | 1.73 |  |  | 37.35
71 | 白水泥 | kg | 91.016 |  |  | 0.63
72 | 改性沥青嵌缝油膏 | kg | 14.595 |  |  | 3.50
73 | 镀锌铁丝 8# | kg | 17 |  |  | 3.00
74 | 稀释剂 | kg | 5.456 |  |  | 7.47
75 | 胶合板 3mm | m2 | 4.536 |  |  | 8.30
76 | 加工铁件 | kg | 8.304 |  |  | 4.15
77 | 聚合物防水砂浆 | m3 | 0.046 |  |  | 720.00
78 | 钢丝网 综合 | m2 | 10.08 |  |  | 2.96
79 | 草袋子 | m2 | 22.34 |  |  | 1.20
80 | 长颈水嘴 DN15 | 个 | 2.02 |  |  | 10.80
81 | 805胶水 | kg | 21.458 |  |  | 1.00
82 | 存水弯 塑料 S型 dn50 | 个 | 2.02 |  |  | 9.00
83 | 排水栓带链堵 | 套 | 2.02 |  |  | 9.00
84 | 膨胀螺栓(金属胀锚螺栓) M8×75 | 套 | 74.286 |  |  | 0.24
85 | 汽油(机械) | L | 2.5 |  |  | 6.60
86 | 钢板网 | m2 | 2.792 |  |  | 5.81
87 | 湿拌砌筑砂浆 M5 | m3 | 0.043
88 | 铁卡箍 | kg | 2.695 |  |  | 4.98
89 | 电焊条 综合 | kg | 1.477 |  |  | 8.01
90 | 焊条 综合 | kg | 2.4 |  |  | 4.15
91 | 塑料弯管 | 个 | 0.536 |  |  | 7.47
92 | 橡胶板 | m2 | 0.78 |  |  | 4.00
93 | 红丹酚醛防锈漆 | kg | 0.256 |  |  | 9.96
94 | 镀锌螺钉 带垫 | 个 | 26.496 |  |  | 0.04
95 | 塑料膨胀螺栓 φ10×70 | 套 | 11.9 |  |  | 0.04
96 | 油漆溶剂油 200# | kg | 0.024 |  |  | 9.00
97 | PVC聚氯乙烯粘合剂 | kg | 0.213 |  |  | 1.00

## E.3 单位工程招标控制价投标报价汇总表(表-04-1)一~1
单位工程招标控制价/投标报价汇总表
（适用于一般计税方法）
工程名称：遂宁市安居区长江经济带嘉陵江流域-生态环境系统片区整治项目二标段\西眉镇【公共厕所 安装工程】 |  | 标段：/
序号 | 汇总内容 | 金 额（元） | 其中:暂估价(元)
1 | 分部分项及单价措施项目 | 24498.98
1.1 | 给排水、采暖、燃气工程 | 12924.62
1.2 | 电气设备安装工程 | 11227.12
1.3 | 单价措施项目 | 347.24
2 | 总价措施项目 | 338.12 | -
2.1 | 其中：安全文明施工费 | 338.12 | -
3 | 其他项目 |  | -
3.1 | 其中：暂列金额 |  | -
3.2 | 其中：专业工程暂估价 |  | -
3.3 | 其中：计日工 |  | -
3.4 | 其中：总承包服务费 |  | -
4 | 规费 | 399.66 | -
5 | 创优质工程奖补偿奖励费 |  | -
6 | 税前不含税工程造价 | 25236.76 | -
6.1 | 其中：除税甲供材料（设备）费 |  | -
7 | 销项增值税额 | 757.10 | -
8 | 附加税 |  | -
招标控制价/投标报价总价合计=税前不含税工程造价+销项增值税额+附加税 |  | 25993.86

## F.1 分部分项工程和单价措施项目清单与计价表(表-08)~2
分部分项工程和单价措施项目清单与计价表
工程名称：遂宁市安居区长江经济带嘉陵江流域-生态环境系统片区整治项目二标段\西眉镇【公共厕所 安装工程】 |  |  |  |  | 标段：/
序号 | 项目编码 | 项目名称 | 项目特征描述 | 计量 单位 | 工程量 | 金额（元）
[6 empty] | 综合单价 | 合价 | 其中
[8 empty] | 定额人工费 | 定额机械费 | 暂估价
给排水、采暖、燃气工程
1 | 031001007077 | 衬塑钢管 DN50 | 1.安装部位:室内 2.输送介质:给水 3.材质:衬塑钢管 4.型号、规格:DN50mm 5.连接方式：螺纹连接 6.其他满足设计及规范要求 | m | 5.57 | 87.55 | 487.65 | 163.03 | 5.40
2 | 031001006078 | PP-R给水管 DN50 | 1.安装部位:室内 2.输送介质:给水 3.材质:PP-R给水管 4.型号、规格:DN50mm 5.连接方式：热熔连接 6.其他满足设计及规范要求 | m | 10.63 | 54.29 | 577.10 | 195.49 | 1.70
3 | 031001006079 | PP-R给水管 DN32 | 1.安装部位:室内 2.输送介质:给水 3.材质:PP-R给水管 4.型号、规格:DN32mm 5.连接方式：热熔连接 6.其他满足设计及规范要求 | m | 4.75 | 30.59 | 145.30 | 66.79 | 0.62
4 | 031001006080 | PP-R给水管 DN25 | 1.安装部位:室内 2.输送介质:给水 3.材质:PP-R给水管 4.型号、规格:DN25mm 5.连接方式：热熔连接 6.其他满足设计及规范要求 | m | 22.51 | 28.38 | 638.83 | 293.08 | 2.48
5 | 031001006081 | PP-R给水管 DN20 | 1.安装部位:室内 2.输送介质:给水 3.材质:PP-R给水管 4.型号、规格:DN20mm 5.连接方式：热熔连接 6.其他满足设计及规范要求 | m | 7.04 | 19.86 | 139.81 | 82.51 | 0.70
6 | 031001006082 | PP-R给水管 DN15 | 1.安装部位:室内 2.输送介质:给水 3.材质:PP-R给水管 4.型号、规格:DN15mm 5.连接方式：热熔连接 6.其他满足设计及规范要求 | m | 25.56 | 18.19 | 464.94 | 299.56 | 2.56
7 | 031002001083 | 管道支架 | 1.名称：管道支架 2.材质：详设计 3.其他满足设计及规范要求 | Kg | 10.28 | 20.50 | 210.74 | 102.70 | 34.44
8 | 031001006084 | 加厚型PVC-U排水管 DN100 | 1.安装部位:室内 2.输送介质:排水 3.材质:加厚型PVC-U排水管 4.型号、规格:DN100mm 5.连接方式：粘接连接 6.其他满足设计及规范要求 | m | 34.01 | 52.59 | 1788.59 | 734.62 | 0.34
9 | 031001006085 | 加厚型PVC-U排水管 DN75 | 1.安装部位:室内 2.输送介质:排水 3.材质:加厚型PVC-U排水管 4.型号、规格:DN75mm 5.连接方式：粘接连接 6.其他满足设计及规范要求 | m | 7.24 | 37.19 | 269.26 | 140.31
10 | 031001006086 | 加厚型PVC-U排水管 DN50 | 1.安装部位:室内 2.输送介质:排水 3.材质:加厚型PVC-U排水管 4.型号、规格:DN50mm 5.连接方式：粘接连接 6.其他满足设计及规范要求 | m | 22.94 | 24.09 | 552.62 | 331.94
11 | 031001006087 | PVC-U雨水管 DN75 | 1.安装部位:室内 2.输送介质:雨水 3.材质:PVC-U雨水管 4.型号、规格:DN75mm 5.连接方式：粘接连接 6.其他满足设计及规范要求 | m | 10.8 | 28.86 | 311.69 | 193.21
12 | 031003001088 | 先导式可调节减压阀 DN50 | 1.名称：先导式可调节减压阀 2.规格型号：DN50 3.连接方式：详设计 4.其他满足设计及规范要求 | 个 | 1 | 195.39 | 195.39 | 31.20 | 2.59
13 | 031003013089 | 水表 DN50 | 1.名称：水表 2.规格型号：DN50 3.连接方式：详设计 4.其他满足设计及规范要求 | 个 | 1 | 220.06 | 220.06 | 46.20 | 0.73
14 | 031004014090 | 87型雨水斗 DN75 | 1.名称：87型雨水斗 2.规格型号：DN75 3.连接方式：详设计 4.其他满足设计及规范要求 | 个 | 2 | 97.94 | 195.88 | 66.52
15 | 031004014091 | 地漏 DN50 | 1.名称：地漏 2.规格型号：DN50 3.安装方式：详设计 4.其他满足设计及规范要求 | 个 | 4 | 23.38 | 93.52 | 69.76
16 | 031004006092 | 蹲便器（液压脚踏式冲洗阀） | 1.名称：蹲便器 2.规格型号：详设计 3.阀门：液压脚踏式冲洗阀 4.材质：陶瓷 5.其他满足设计及规范要求 | 组 | 6 | 213.45 | 1280.70 | 337.50
17 | 031004008093 | 拖布池 | 1.名称：拖布池 2.规格型号：详设计 3.材质：陶瓷 4.其他满足设计及规范要求 | 组 | 2 | 198.51 | 397.02 | 73.92 | 0.08
18 | 031004003094 | 洗脸盆（感应式水龙头） | 1.名称：洗脸盆 2.规格型号：详设计 3.安装方式：感应式水龙头 4.材质：陶瓷 5.其他满足设计及规范要求 | 组 | 5 | 547.52 | 2737.60 | 295.10 | 0.65
19 | 031004007095 | 小便器（感应式冲洗阀） | 1.名称：小便器 2.规格型号：详设计 3.阀门：感应式冲洗阀 4.材质：陶瓷 5.其他满足设计及规范要求 | 组 | 3 | 562.44 | 1687.32 | 112.62 | 0.24
20 | 031004006096 | 座便器 | 1.名称：座便器 2.规格型号：详设计 3.材质：陶瓷 4.其他满足设计及规范要求 | 组 | 1 | 492.85 | 492.85 | 67.91 | 0.03
21 | 031003001097 | 自动排气阀 DN15 | 1.类型 2.材质 3.规格、压力等级 4.连接形式 5.焊接方法 | 个 | 1 | 37.75 | 37.75 | 13.86 | 0.07
|  | 分部小计 |  |  |  |  | 12924.62 | 3717.83 | 52.63
电气设备安装工程
22 | 030404017098 | 配电箱 AL1 | 1.名称：配电箱 AL1 2.型号、规格：具体详见设计 3.安装部位：详设计 4.箱体及元器件安装、开孔、接地，端子板有端子、无端子外部接线及焊、压接线端子、支架制作安装等 5.其他满足设计及规范要求 | 台 | 1 | 627.29 | 627.29 | 119.25
23 | 030412001099 | LED吸顶灯 | 1.名称:LED吸顶灯 2.型号、规格：LED 20W 3.安装形式：吸顶安装 4.其他满足设计及规范要求 | 套 | 2 | 54.04 | 108.08 | 31.38
24 | 030412002100 | LED吸顶灯（防水型） | 1.名称:LED吸顶灯（防水型） 2.型号、规格：LED 20W 3.安装形式：吸顶安装 4.其他满足设计及规范要求 | 套 | 6 | 78.66 | 471.96 | 94.14
25 | 030404033101 | 排气扇 | 1.名称:排气扇 2.型号、规格：详设计 3.安装形式：详设计 4.其他满足设计及规范要求 | 台 | 5 | 204.39 | 1021.95 | 316.35
26 | 030412001102 | 太阳能壁灯（灯上自带蓄电池） | 1.名称：太阳能壁灯（灯上自带蓄电池） 2.型号、规格：12W(带光源检测功能) 3.安装形式：距地2.8m安装 4.其他满足设计及规范要求 | 套 | 2 | 279.84 | 559.68 | 29.34
27 | 030411006103 | 小便器、小厨宝预留电源接线盒 | 1.名称：小便器、小厨宝预留电源接线盒 2.型号、规格：详设计 3.安装形式：详设计 4.其他满足设计及规范要求 | 个 | 6 | 6.16 | 36.96 | 22.86
28 | 030404034104 | 双联单控开关 | 1.名称:双联单控开关 2.型号、规格：10A 250V 3.安装形式：距地1.3米安装 4.其他满足设计及规范要求 | 个 | 3 | 18.34 | 55.02 | 19.08
29 | 030404034105 | 三联单控开关 | 1.名称:三联单控开关 2.型号、规格：10A 250V 3.安装形式：距地1.3米安装 4.其他满足设计及规范要求 | 个 | 1 | 18.34 | 18.34 | 6.36
30 | 030408001106 | 电力电缆 WDZ-YJY-5*10 | 1.型号：铜芯电缆 2.规格：WDZR-YJY-5*10 3.敷设方式:井道、管内、桥架、线槽内等(综合); 4.电压等级（kV）:1KV以下 5.其他满足设计及规范要求 | m | 80 | 5.99 | 479.20 | 266.40 | 54.40
31 | 030411004107 | 配线 WDZ-BYJ-2.5mm2 | 1.配线形式：管内穿线 2.导线型号、材质、规格：配线WDZ-BYJ-2.5mm2 3.敷设部位或线制：照明线路 4.其他满足设计及规范要求 | m | 147.35 | 3.49 | 514.25 | 135.56
32 | 030411004108 | 配线 WDZ-BYJ-4.0mm2 | 1.配线形式：管内穿线 2.导线型号、材质、规格：配线WDZ-BYJ-4.0mm2 3.敷设部位或线制：照明线路 4.其他满足设计及规范要求 | m | 126.04 | 4.24 | 534.41 | 78.14
33 | 030408006109 | 电力电缆头 电缆截面（mm2） ≤10 | 1.户内干包式电缆头 截面 ≤10mm2 2.五芯 3.1KV以后终端头 4.其他满足设计及规范要求 | 个 | 2 | 60.57 | 121.14 | 51.62
34 | 030411001110 | 配管 PC20 | 1.名称：配管 PC20 2.材质、规格：DN20 3.敷设形式及部位：暗配、明配、吊顶内敷设等综合考虑 4.其他满足设计及规范要求 | m | 47.27 | 8.99 | 424.96 | 282.67
35 | 030411001111 | 配管 PC25 | 1.名称：配管 PC25 2.材质、规格：DN25 3.敷设形式及部位：暗配、明配、吊顶内敷设等综合考虑 4.其他满足设计及规范要求 | m | 40.61 | 9.65 | 391.89 | 254.62
36 | 030408003112 | 电缆保护管 SC40 | 1.名称：电缆保护管SC40 2.材质、规格：DN40 3.敷设形式及部位：详设计 4.其他满足设计及规范要求 | m | 80 | 28.68 | 2294.40 | 576.00 | 105.60
37 | 030411006113 | 塑料接线盒 | 1.名称：接线盒 2.材质：塑料 3.安装形式：暗装 4.其他满足设计及规范要求 | 个 | 19 | 6.36 | 120.84 | 65.55
38 | 030409008114 | 总等电位端子箱 | 1.名称:总等电位端子箱 2.材质;钢制; 3.规格:详设计 4.其他满足设计及规范要求 | 台 | 1 | 50.43 | 50.43 | 8.37
39 | 030409008115 | 局部等电位端子箱 | 1.名称:局部等电位端子箱 2.材质;钢制; 3.规格:详设计 4.其他满足设计及规范要求 | 台 | 3 | 29.42 | 88.26 | 25.11
40 | 030409008116 | 接地电阻测试预埋板 | 1.名称:接地电阻测试预埋板 2.材质;钢制; 3.规格:100*100*6 4.其他满足设计及规范要求 | 块 | 2 | 48.07 | 96.14 | 61.92 | 11.22
41 | 030409005117 | 明敷接闪带 | 1.名称：接闪带 2.材质：镀锌圆钢 3.规格：φ10 4.安装形式：女儿墙明敷 5.其他满足设计及规范要求 | m | 45.07 | 27.68 | 1247.54 | 839.65 | 69.86
42 | 030409003118 | 避雷引下线 | 1.名称：避雷引下线 2.安装形式：本建筑物利用全部柱子及剪力墙内全部垂直结构钢筋(已远远超过2根不小于Φ16钢筋)作防雷引下线 (图中不再表示),其间距沿周长计算不应大于25m,鉴于上述构件内垂直钢筋间有箍筋连接或已构成网状的钢筋,故箍筋与钢筋、钢筋与钢筋间可采用土建施工的绑扎法、螺丝对焊或搭焊连接。建筑物外围的柱(或剪力墙)内钢筋(每柱不少于2根不小于Φ16钢筋)上端与接闪带钢筋焊通。其余柱(或剪力墙)内钢筋则通过结构梁等结构框架构件内钢筋采用土建施工的绑扎法、螺丝对焊或搭焊连接使本建筑全部结构柱 3.其他满足设计及规范要求 | m | 28.05 | 11.43 | 320.61 | 158.20 | 106.87
43 | 030409003119 | 断接卡子 | 1.名称：断接卡子 2.材质：钢制 3.规格：详设计 4.其他满足设计及规范要求 | 个 | 6 | 32.10 | 192.60 | 148.50 | 0.06
44 | 030409004120 | 基础接地 | 1.名称：基础接地 2.安装形式：利用基础(或地梁)底层不小于Φ16钢筋焊接成网格状,其余地梁内钢筋则可按结构方采用的绑扎、螺丝对焊或搭焊等联接方式,并与图中所示钢筋绑扎成一体。接地电阻不大于 1欧姆,施工完后需实测,若达不到要求可利用接地电阻检测点加打人工接地体。 3.其他满足设计及规范要求 | m | 51.33 | 4.89 | 251.00 | 141.67 | 52.87
45 | 030409002121 | 接地母线 40*4 | 1.名称：接地母线 2.材质：镀锌扁钢 3.规格：40*4 4.其他满足设计及规范要求 | m | 7.4 | 17.11 | 126.61 | 69.93 | 4.81
46 | 030414011122 | 接地网调试 | 接地网调试 | 系统 | 1 | 1073.56 | 1073.56 | 684.18 | 223.55
|  | 分部小计 |  |  |  |  | 11227.12 | 4486.85 | 629.24
单价措施项目清单
专业措施项目
47 | 031301017130 | 脚手架搭拆 |  | 项 | 1 | 347.24 | 347.24 | 121.53 | 17.37
|  | 分部小计 |  |  |  |  | 347.24 | 121.53 | 17.37
|  | 分部小计 |  |  |  |  | 347.24 | 121.53 | 17.37
合 计 | [6 empty] | 24498.98 | 8326.21 | 699.24

## F.4 总价措施项目清单与计价表(表-11)【西眉镇‖公共~3
总价措施项目清单与计价表
工程名称：遂宁市安居区长江经济带嘉陵江流域-生态环境系统片区整治项目二标段\西眉镇【公共厕所 安装工程】 |  |  |  | 标段：/
序号 | 项目编码 | 项目名称 | 计算基础 | 费率 （%） | 金额 （元） | 调整费率 (%) | 调整后金额 (元) | 备注
定额(人工费+机械费)
1 | 031302001123 | 安全文明施工费 |  |  | 338.12
1.1 | ① | 环境保护费 | 税前建安工程造价（不含总价措施项目费） | 0
1.2 | ② | 文明施工费 | 税前建安工程造价（不含总价措施项目费） | 0
1.3 | ③ | 安全施工费 | 税前建安工程造价（不含总价措施项目费） | 1.4 | 338.12
1.4 | ④ | 临时设施费 | 税前建安工程造价（不含总价措施项目费） | 0
2 | 031302002124 | 夜间施工增加费
3 | 031302003125 | 非夜间施工增加
4 | 031302004126 | 二次搬运费
5 | 031302005127 | 冬雨季施工增加费
6 | 031302006128 | 已完工程及设备保护费
7 | 031302008129 | 工程定位复测费
合计 |  |  |  |  | 338.12

## K.2 承包人提供主要材料和工程设备一览表(表-20)【西~4
承包人提供主要材料和工程设备一览表 （适用造价信息差额调整法）
工程名称：遂宁市安居区长江经济带嘉陵江流域-生态环境系统片区整治项目二标段\西眉镇【公共厕所 安装工程】 |  |  |  |  | 标段：/
序号 | 名称、规格、型号 | 单位 | 数量 | 风险系数% | 基准单价(元) | 投标单价(元) | 发承包人确认单价(元) | 备注
1 | 金属软管 D15 | 根 | 6.06 |  |  | 13.50
2 | 角型阀(带铜活) DN15 | 个 | 6.06 |  |  | 10.80
3 | 衬塑钢管 DN50 | m | 5.581 |  |  | 49.50
4 | 衬塑钢管管件 DN50 | 个 | 3.682 |  |  | 14.40
5 | PP-R给水管 DN50 | m | 10.8 |  |  | 31.00
6 | PP-R给水管管件 DN50 | 个 | 7.887 |  |  | 7.82
7 | PP-R给水管 DN32 | m | 4.826 |  |  | 12.10
8 | PP-R给水管管件 DN32 | 个 | 5.135 |  |  | 3.26
9 | PP-R给水管 DN25 | m | 50.445 |  |  | 6.57
10 | PP-R给水管 DN20 | m | 7.153 |  |  | 4.02
11 | PP-R给水管管件 DN20 | 个 | 10.701 |  |  | 1.68
12 | PP-R给水管 DN15 | m | 25.969 |  |  | 2.94
13 | PP-R给水管管件 DN15 | 个 | 38.851 |  |  | 1.12
14 | 型钢 | kg | 10.815 |  |  | 3.91
15 | 加厚型PVC-U排水管 DN100 | m | 32.31 |  |  | 20.07
16 | 加厚型PVC-U排水管管件 DN100 | 个 | 39.316 |  |  | 10.00
17 | 加厚型PVC-U排水管 DN75 | m | 7.095 |  |  | 11.79
18 | 加厚型PVC-U排水管管件 DN75 | 个 | 6.407 |  |  | 5.00
19 | 加厚型PVC-U排水管 DN50 | m | 23.215 |  |  | 6.40
20 | 加厚型PVC-U排水管管件 DN50 | 个 | 15.829 |  |  | 1.80
21 | PVC-U雨水管 DN75 | m | 10.876 |  |  | 6.50
22 | PVC-U雨水管管件 DN75 | 个 | 4.093 |  |  | 5.00
23 | 先导式可调节减压阀 DN50 | 个 | 1.01 |  |  | 144.90
24 | 水表 DN50 | 个 | 1 |  |  | 183.33
25 | 87型雨水斗 DN75 | 套 | 2 |  |  | 67.50
26 | 地漏 DN50 | 个 | 4.04 |  |  | 2.80
27 | 瓷蹲式大便器 | 个 | 6.06 |  |  | 72.00
28 | 大便器脚踏阀 | 个 | 6.06 |  |  | 54.30
29 | 防污器 DN32 | 个 | 6.06 |  |  | 13.50
30 | 成品拖布池 | 套 | 2.02 |  |  | 135.00
31 | 存水弯 塑料 S型 dn50 | 个 | 2.02 |  |  | 9.00
32 | 长颈水嘴 DN15 | 个 | 2.02 |  |  | 10.80
33 | 排水栓带链堵 | 套 | 2.02 |  |  | 9.00
34 | 洗脸盆 | 个 | 5.05 |  |  | 90.00
35 | 洗脸盆托架 | 副 | 5.05 |  |  | 40.50
36 | 洗脸盆排水附件 | 套 | 5.05 |  |  | 18.00
37 | 红外感应龙头及配件 15 | 套 | 5.05 |  |  | 364.46
38 | 挂式小便器 | 个 | 3.03 |  |  | 180.00
39 | 小便器排水附件 | 套 | 3.03 |  |  | 10.00
40 | 小便器冲水连接管 DN15 | 根 | 3.03 |  |  | 13.50
41 | 埋入式感应控制器 | 个 | 3.03 |  |  | 386.63
42 | 连体坐便器 | 个 | 1.01 |  |  | 387.00
43 | 连体坐便器进水阀配件 | 套 | 1.01 |  |  | 13.50
44 | 座便器桶盖 | 套 | 1.01 |  |  | 40.50
45 | 自动排气阀 DN15 | 个 | 1 |  |  | 18.00
46 | 配电箱 AL1 | 台 | 1 |  |  | 540.00
47 | LED吸顶灯 | 套 | 2.02 |  |  | 36.00
48 | LED吸顶灯（防水型） | 套 | 6.06 |  |  | 64.35
49 | 排气扇 | 台 | 5 |  |  | 145.67
50 | 太阳能壁灯（灯上自带蓄电池） | 套 | 2.02 |  |  | 297.36
51 | 小便器、小厨宝预留电源接线盒 | 个 | 6.12 |  |  | 1.30
52 | 双联单控开关 | 只 | 3.06 |  |  | 10.71
53 | 三联单控开关 | 只 | 1.02 |  |  | 10.71
54 | 配线 WDZ-BYJ-2.5mm2 | m | 170.926 |  |  | 2.31
55 | 配线 WDZ-BYJ-4.0mm2 | m | 138.644 |  |  | 3.608
56 | 配管 PC20 | m | 52.942 |  |  | 1.60
57 | 配管 PC25 | m | 45.483 |  |  | 1.90
58 | 电缆保护管 SC40 | m | 82.4 |  |  | 19.18
59 | 塑料接线盒 | 个 | 19.38 |  |  | 1.30
60 | 总等电位端子箱 | 个 | 1.005 |  |  | 45.00
61 | 局部等电位端子箱 | 个 | 3.015 |  |  | 20.70
62 | 接地电阻测试预埋板 | 个 | 2 |  |  | 1.99
63 | 镀锌圆钢 φ10 | m | 47.324 |  |  | 2.24
64 | 断接卡子 | 个 | 6 |  |  | 1.00
65 | 镀锌扁钢 40*4 | m | 7.77 |  |  | 5.037

## E.3 单位工程招标控制价投标报价汇总表(表-04-1)一~5
单位工程招标控制价/投标报价汇总表
（适用于一般计税方法）
工程名称：遂宁市安居区长江经济带嘉陵江流域-生态环境系统片区整治项目二标段\西眉镇【室外安装】 |  | 标段：/
序号 | 汇总内容 | 金 额（元） | 其中:暂估价(元)
1 | 分部分项及单价措施项目 | 3846.14
1.1 | 给排水、采暖、燃气工程 | 3846.14
1.2 | 单价措施项目
2 | 总价措施项目 | 53.85 | -
2.1 | 其中：安全文明施工费 | 53.85 | -
3 | 其他项目 |  | -
3.1 | 其中：暂列金额 |  | -
3.2 | 其中：专业工程暂估价 |  | -
3.3 | 其中：计日工 |  | -
3.4 | 其中：总承包服务费 |  | -
4 | 规费 | 112.11 | -
5 | 创优质工程奖补偿奖励费 |  | -
6 | 税前不含税工程造价 | 4012.10 | -
6.1 | 其中：除税甲供材料（设备）费 |  | -
7 | 销项增值税额 | 120.36 | -
8 | 附加税 |  | -
招标控制价/投标报价总价合计=税前不含税工程造价+销项增值税额+附加税 |  | 4132.46

## F.1 分部分项工程和单价措施项目清单与计价表(表-08)~6
分部分项工程和单价措施项目清单与计价表
工程名称：遂宁市安居区长江经济带嘉陵江流域-生态环境系统片区整治项目二标段\西眉镇【室外安装】 |  |  |  |  | 标段：/
序号 | 项目编码 | 项目名称 | 项目特征描述 | 计量 单位 | 工程量 | 金额（元）
[6 empty] | 综合单价 | 合价 | 其中
[8 empty] | 定额人工费 | 定额机械费 | 暂估价
给排水、采暖、燃气工程
1 | 031001006131 | PE给水管 DN50 | 1.安装部位:室外 2.输送介质:给水 3.材质:PE给水管 4.型号、规格:DN50mm 5.连接方式：热熔连接 6.其他满足设计及规范要求 | m | 48.73 | 9.26 | 451.24 | 370.84 | 4.39
2 | 031003001132 | Y型过滤器 DN50 | 1.名称：Y型过滤器 2.规格型号：DN50 3.连接方式：详设计 4.其他满足设计及规范要求 | 个 | 1 | 69.53 | 69.53 | 31.20 | 2.59
3 | 031003001133 | 自动排气阀 DN25 | 1.名称：自动排气阀 2.规格型号：DN25 3.连接方式：详设计 4.其他满足设计及规范要求 | 个 | 1 | 30.50 | 30.50 | 17.34 | 0.11
4 | 031003013134 | 水表组 | 1.安装部位（室内外） 2.型号、规格 3.连接形式 4.附件配置 | 组 | 1 | 354.56 | 354.56 | 128.22 | 6.49
5 | 040504002135 | 水表井 | 1.名称：水表井 2.材质：钢筋混凝土 3.做法：详图集05S50210~14，136 | 座 | 1 | 840.18 | 840.18 | 618.78 | 18.30
6 | 040504008136 | 钢筋混凝土格栅沉砂池 2m³ | 1.名称：钢筋混凝土格栅沉砂池 2.型号、规格：参照钢筋混凝土换粪池G1-2SQF 3.做法：详图集03S702 7，8，93，113 | 座 | 1 | 1293.40 | 1293.40 | 700.94 | 298.33
7 | 040504003137 | 塑料检查井 | 1.名称：检查井 2.材质：塑料 3.规格型号：Φ700 4.复合井座、盖 φ700（不过车） 5.其他满足设计及规范要求 | 座 | 5 | 74.88 | 374.40 | 238.05
8 | 040501004138 | 双壁波纹管 DN300 | 1.名称：双壁波纹管 2.规格型号：DN300 3.连接形式：详设计 4.铺设深度：详设计 5.其他满足设计及规范要求 | m | 19.87 | 8.59 | 170.68 | 121.60
9 | 040101002139 | 挖沟槽土方 | 挖沟槽土方 | m3 | 17.88 | 6.67 | 119.26 | 26.10 | 82.07
10 | 040103001140 | 回填方 | 回填方 | m3 | 13.8 | 0.18 | 2.48 | 0.69 | 1.52
11 | 010103001141 | 中粗砂垫层 | 1.密实度要求：详设计 2.填方材料品种：中粗砂 3.填方粒径要求：详设计 4.其他满足设计及规范要求 | m3 | 2.68 | 39.50 | 105.86 | 74.75 | 4.69
12 | 040103002142 | 余方弃置 | 余方弃置 | m3 | 6.07 | 5.61 | 34.05 | 7.16 | 23.49
|  | 分部小计 |  |  |  |  | 3846.14 | 2335.67 | 441.98
单价措施项目清单
分部小计
合 计 | [6 empty] | 3846.14 | 2335.67 | 441.98

## F.4 总价措施项目清单与计价表(表-11)【西眉镇‖室外安~
总价措施项目清单与计价表
工程名称：遂宁市安居区长江经济带嘉陵江流域-生态环境系统片区整治项目二标段\西眉镇【室外安装】 |  |  |  | 标段：/
序号 | 项目编码 | 项目名称 | 计算基础 | 费率 （%） | 金额 （元） | 调整费率 (%) | 调整后金额 (元) | 备注
定额(人工费+机械费)
1 | 031302001143 | 安全文明施工费 |  |  | 53.85
1.1 | ① | 环境保护费 | 税前建安工程造价（不含总价措施项目费） | 0
1.2 | ② | 文明施工费 | 税前建安工程造价（不含总价措施项目费） | 0
1.3 | ③ | 安全施工费 | 税前建安工程造价（不含总价措施项目费） | 1.4 | 53.85
1.4 | ④ | 临时设施费 | 税前建安工程造价（不含总价措施项目费） | 0
2 | 031302002144 | 夜间施工增加费
3 | 031302003145 | 非夜间施工增加
4 | 031302004146 | 二次搬运费
5 | 031302005147 | 冬雨季施工增加费
6 | 031302006148 | 已完工程及设备保护费
7 | 031302008149 | 工程定位复测费
合计 |  |  |  |  | 53.85

## K.2 承包人提供主要材料和工程设备一览表(表-20)【西~7
承包人提供主要材料和工程设备一览表 （适用造价信息差额调整法）
工程名称：遂宁市安居区长江经济带嘉陵江流域-生态环境系统片区整治项目二标段\西眉镇【室外安装】 |  |  |  |  | 标段：/
序号 | 名称、规格、型号 | 单位 | 数量 | 风险系数% | 基准单价(元) | 投标单价(元) | 发承包人确认单价(元) | 备注
1 | 钢筋 φ≤10 | t | 0.355
2 | 钢筋 φ12～16 | t | 0.34
3 | 中粗砂 | m3 | 3.275
4 | 螺纹钢 φ＞10 | t | 0.07
5 | 柴油(机械) | L | 33.222 |  |  | 6.18
6 | 水表 DN50 | 个 | 1 |  |  | 183.33
7 | 湿拌砌筑砂浆 M7.5 | m3 | 0.286
8 | 其他材料费 | 元 | 54.917 |  |  | 1.00
9 | 遇水膨胀止水带 30×20 | m | 3.171 |  |  | 12.24
10 | 湿拌抹灰砂浆 | m3 | 0.082
11 | 水 | m3 | 4.468 |  |  | 3.91
12 | 干混砌筑砂浆 M5 | t | 0.045
13 | 湿拌砌筑砂浆 M5 | m3 | 0.032
14 | 焊条 综合 | kg | 2.756 |  |  | 4.15
15 | 汽油(机械) | L | 0.781 |  |  | 6.60

## E.3 单位工程招标控制价投标报价汇总表(表-04-1)一~8
单位工程招标控制价/投标报价汇总表
（适用于一般计税方法）
工程名称：遂宁市安居区长江经济带嘉陵江流域-生态环境系统片区整治项目二标段\西眉镇【排水工程】 |  | 标段：/
序号 | 汇总内容 | 金 额（元） | 其中:暂估价(元)
1 | 分部分项及单价措施项目 | 327991.10
1.1 | 管网工程 | 278603.24
1.2 | 单价措施项目 | 49387.86
2 | 总价措施项目 | 3900.45 | -
2.1 | 其中：安全文明施工费 | 3900.45 | -
3 | 其他项目 |  | -
3.1 | 其中：暂列金额 |  | -
3.2 | 其中：专业工程暂估价 |  | -
3.3 | 其中：计日工 |  | -
3.4 | 其中：总承包服务费 |  | -
4 | 规费 | 9239.03 | -
5 | 创优质工程奖补偿奖励费 |  | -
6 | 税前不含税工程造价 | 341130.58 | -
6.1 | 其中：除税甲供材料（设备）费 |  | -
7 | 销项增值税额 | 10233.92 | -
8 | 附加税 |  | -
招标控制价/投标报价总价合计=税前不含税工程造价+销项增值税额+附加税 |  | 351364.50

## F.1 分部分项工程和单价措施项目清单与计价表(表-08)~9
分部分项工程和单价措施项目清单与计价表
工程名称：遂宁市安居区长江经济带嘉陵江流域-生态环境系统片区整治项目二标段\西眉镇【排水工程】 |  |  |  |  | 标段：/
序号 | 项目编码 | 项目名称 | 项目特征描述 | 计量 单位 | 工程量 | 金额（元）
[6 empty] | 综合单价 | 合价 | 其中
[8 empty] | 定额人工费 | 定额机械费 | 暂估价
管网工程
1 | 040101002150 | 挖沟槽土方 | 1.土壤类别：综合 2.挖土深度：详设计 | m3 | 4955.51 | 6.63 | 32855.03 | 7185.49 | 22597.13
2 | 040103001151 | 回填方 土方 | 1.填方材料品种：一般土壤 2.密实度：按规范要求 | m3 | 3268.91 | 5.56 | 18175.14 | 3824.62 | 12585.30
3 | 040103002152 | 余方弃置 | 1.废弃料品种：一般土壤和碎（砾）石 | m3 | 1686.6 | 5.67 | 9563.02 | 2023.92 | 6611.47
4 | 040103002153 | 余方弃置 增运1km | 1.废弃料品种：一般土壤和碎（砾）石 2.结算时按实际运距进行计算。 | m3 | 1686.6 | 1.23 | 2074.52 | 337.32 | 1551.67
5 | 040501001154 | 管道满包混凝土加固 C30 | 1.管道满包混凝土加固 C30 | m3 | 6.77 | 74.22 | 502.47 | 363.48 | 2.91
6 | 040501001155 | 管道砂基础 | 1.垫层、基础材质及厚度：砂基础 | m3 | 1490.48 | 39.50 | 58873.96 | 41569.49 | 2608.34
7 | 040103001156 | 检查井四周回填加固 连砂石 | 1.填方材料品种：天然砂砾石 2.密实度：按规范要求 | m3 | 120.61 | 52.92 | 6382.68 | 5100.60 | 709.19
8 | 040501001157 | II级钢筋混凝土管 DN300 | 1.管有筋无筋：II级钢筋混凝土管 2.规格：DN300 3.埋设深度：详设计 4.接口形式：详设计 | m | 37 | 25.69 | 950.53 | 700.78
9 | 040501004158 | 钢带高密度聚乙烯双壁波纹管(HDPE) DN300 SN12.5 | 1.管道材料名称：高密度聚乙烯缠绕管 2.管材规格：DN300 3.埋设深度：详设计 | m | 900 | 10.80 | 9720.00 | 6615.00 | 594.00
10 | 040501004159 | 钢带高密度聚乙烯双壁波纹管(HDPE) DN600 SN12.5 | 1.管道材料名称：高密度聚乙烯缠绕管 2.管材规格：DN600 3.埋设深度：详设计 | m | 216 | 21.47 | 4637.52 | 3170.88 | 285.12
11 | 040504002160 | 雨水检查井 φ1000 | 1.名称：圆形混凝土雨水检查井 ∅1000 2.规格型号：详设计 3.做法图集：20S515 29页，具体详设计 4.包含：垫层、基础、井体、盖板、井座井盖、井周加强 5.原有管道清理、切管、封堵、连接等 6.井圈、井盖类型：详设计 7.其他要求：满足相关标准图集、规范、设计及验收要求等 | 座 | 13 | 330.22 | 4292.86 | 2327.39 | 439.27
12 | 040504002161 | 污水检查井 φ1000 | 1.名称：圆形混凝土雨水检查井 ∅1000 2.规格型号：详设计 3.做法图集：20S515 30页，具体详设计 4.包含：垫层、基础、井体、盖板、井座井盖、井周加强 5.原有管道清理、切管、封堵、连接等 6.井圈、井盖类型：详设计 7.其他要求：满足相关标准图集、规范、设计及验收要求等 | 座 | 57 | 348.78 | 19880.46 | 10890.99 | 2011.53
13 | 040504002162 | 污水沉泥井 φ1000 | 1.名称：污水沉泥井 φ1000 2.规格型号：详设计 3.做法图集：20S515-313页，具体详设计 4.包含：垫层、基础、井体、盖板、井座井盖、井周加强 5.原有管道清理、切管、封堵、连接等 6.井圈、井盖类型：详设计 7.其他要求：满足相关标准图集、规范、设计及验收要求等 | 座 | 1 | 356.78 | 356.78 | 205.11 | 32.96
14 | 040504002163 | 闸槽井 1400x1300 | 1.名称：闸槽井 1400x1300 2.规格型号：详设计 3.做法图集：20S515 317页，具体详设计 4.包含：垫层、基础、井体、盖板、井座井盖、井周加强 5.原有管道清理、切管、封堵、连接等 6.井圈、井盖类型：详设计 7.其他要求：满足相关标准图集、规范、设计及验收要求等 | 座 | 1 | 495.06 | 495.06 | 299.10 | 37.94
15 | 040303015164 | 排出口 D=600 | 1.C15混凝土基础 2.C30侧墙 3.C30帽石 4.其他详图集06MS201-9,页5 | 个 | 1 | 732.88 | 732.88 | 459.91 | 3.62
16 | 040504009165 | 双箅雨水口 | 1.详图集16S518-43 2.干混砌筑砂浆采用M7.5 3.含雨水口周边加固 | 座 | 14 | 89.79 | 1257.06 | 911.12 | 27.30
17 | 031001006166 | 聚乙烯PE100管道（1.0Mpa） | 1.安装部位:室外 2.输送介质:给水 3.材质:PE 4.型号、规格:DN100mm 5.连接方式:热熔对接 | m | 60 | 12.85 | 771.00 | 627.00 | 10.80
18 | 031001006167 | 入户支管 聚乙烯PE100管道（1.0Mpa） | 1.安装部位:室外 2.输送介质:给水 3.材质:PE 4.型号、规格:DN100mm 5.连接方式:热熔对接 | m | 1000 | 12.85 | 12850.00 | 10450.00 | 180.00
19 | 031001006168 | 入户支管 聚乙烯PE200管道（1.0Mpa） | 1.安装部位:室外 2.输送介质:给水 3.材质:PE 4.型号、规格:DN100mm 5.连接方式:热熔对接 | m | 50 | 23.70 | 1185.00 | 814.00 | 180.50
20 | 030701007169 | 10mm防冲刷钢板 | 1.名称：10mm防冲刷钢板 2.型号：10mm 3.规格：直径1000 4.形式：泵站出水口防冲刷 | 个 | 1 | 165.36 | 165.36 | 79.17
21 | 030408001170 | 电力电缆 YJV-0.6/1-5X16 | 1.型号：铜芯电缆 YJV 2.规格：5×16mm2 3.敷设方式：电缆敷设 | m | 200 | 9.62 | 1924.00 | 1340.00 | 152.00
22 | 040205002171 | φ65碳素波纹管 | 1.材料品种：碳素波纹管 2.规格：φ65 | m | 200 | 4.00 | 800.00 | 564.00
23 | 031201001172 | 光固化法修复 DN400 （工程量≤100m） | 1.名称：光固化法修复 DN400 2.方式：详设计 3.包含完成此项的所有材料及辅助设施设备、措施 4.其它：满足设计及规范要求 | m | 0
24 | 031201001173 | 光固化法修复 DN500 （工程量≤100m） | 1.名称：光固化法修复 DN500 2.方式：详设计 3.包含完成此项的所有材料及辅助设施设备、措施 4.其它：满足设计及规范要求 | m | 0
25 | 031201001174 | 光固化法修复 DN600 （工程量≤100m） | 1.名称：光固化法修复 DN600 2.方式：详设计 3.包含完成此项的所有材料及辅助设施设备、措施 4.其它：满足设计及规范要求 | m | 0
26 | 031201001175 | 光固化法修复 DN800 （工程量≤100m） | 1.名称：光固化法修复 DN800 2.方式：详设计 3.包含完成此项的所有材料及辅助设施设备、措施 4.其它：满足设计及规范要求 | m | 0
27 | 040501001176 | 管道疏通、清淤 DN400 | 1.管道冲洗 2.管道规格：DN400 | m | 0
28 | 040501001177 | 管道疏通、清淤 DN500 | 1.管道冲洗 2.管道规格：DN500 | m | 0
29 | 040501001178 | 管道疏通、清淤 DN600 | 1.管道冲洗 2.管道规格：DN600 | m | 0
30 | 040501001179 | 管道疏通、清淤 DN800 | 1.管道冲洗 2.管道规格：DN800 | m | 0
31 | 031201001180 | 树脂法固化 DN400 | 1.名称：树脂法固化 DN400 2.方式：详设计 3.包含完成此项的所有材料及辅助设施设备、措施 4.其它：满足设计及规范要求 | 环 | 0
32 | 040501004181 | 钢带增强聚乙烯螺旋波纹管（SN12.5） DN400 | 1.材质及规格：钢带增强聚乙烯螺旋波纹管（SN12.5） DN400 2.连接形式：详设计 3.铺设深度：详设计 | m | 41.5 | 13.67 | 567.31 | 385.54 | 36.52
33 | 040501004182 | 钢带增强聚乙烯螺旋波纹管（SN12.5） DN500 | 1.材质及规格：钢带增强聚乙烯螺旋波纹管（SN12.5） 2.连接形式：详设计 3.铺设深度：详设计 | m | 12.5 | 18.06 | 225.75 | 154.50 | 13.75
34 | 040501004183 | 钢带增强聚乙烯螺旋波纹管（SN12.5） DN800 | 1.材质及规格：钢带增强聚乙烯螺旋波纹管（SN12.5） 2.连接形式：详设计 3.铺设深度：详设计 | m | 7.5 | 26.19 | 196.43 | 117.68 | 30.53
35 | 031201001184 | 现状管道临时封堵（气囊） | 1.名称：现状管道临时封堵（气囊） 2.DN400管5处,DN500管2处,DN600管1处,DN800管3处 3.包含完成此项的所有材料及辅助设施设备、措施 4.其它：满足设计及规范要求 | 处 | 0
36 | 041001001185 | 拆除硬化混凝土路面 20cm | 1.拆除路面 | m2 | 1711 | 5.57 | 9530.27 | 3644.43 | 5817.40
37 | 040203007186 | 20cm C20混凝土面层 | 1.混凝土强度等级：C20 2.厚度：20cm 3.分缝、刻槽包含在单价内 | m2 | 1711 | 11.98 | 20497.78 | 14834.37 | 119.77
38 | 041001001187 | 拆除沥青混凝土路面 25cm | 1.拆除路面 | m2 | 919 | 6.95 | 6387.05 | 2435.35 | 3914.94
39 | 040203007188 | 20cm C20混凝土基层 | 1.混凝土强度等级：C20 2.厚度：20cm | m2 | 919 | 9.17 | 8427.23 | 6083.78 | 45.95
40 | 040203003189 | PC-3乳化沥青0.6L/㎡粘油层 | 1.材料品种：PC-3乳化沥青0.6L/㎡ 2.其它：满足设计要求 | m2 | 0
41 | 040203006190 | 5cm厚AC-13C沥青砼面层 | 1.沥青品种：5cm沥青混凝土AC-13C 2.厚度：5cm 3.其它：满足设计要求 | m2 | 0
42 | 011204001191 | 树池贴花岗岩面砖 | 1.30*10cm*3cm厚光面花岗岩面砖 2.3cm M7.5水泥砂浆垫层 | m2 | 464.8 | 92.84 | 43152.03 | 34999.44
43 | 040303002192 | 一体化泵站基础片石夯实 | 1.500mm厚片石夯实 2.200mm厚C20混凝土垫层 3.400mm厚C30钢筋混凝土层 4.钢筋 | m3 | 8.41 | 39.13 | 329.08 | 214.46 | 34.23
44 | 040303002193 | 一体化泵站基础C20混凝土垫层 | 1.500mm厚片石夯实 2.200mm厚C20混凝土垫层 3.400mm厚C30钢筋混凝土层 4.钢筋 | m3 | 3.36 | 45.84 | 154.02 | 111.28 | 0.81
45 | 040303002194 | 一体化泵站基础C30钢筋混凝土层 | 1.500mm厚片石夯实 2.200mm厚C20混凝土垫层 3.400mm厚C30钢筋混凝土层 4.钢筋 | m3 | 5.18 | 65.35 | 338.51 | 217.82 | 1.30
46 | 040303002195 | 一体化泵站基础钢筋 | 1.500mm厚片石夯实 2.200mm厚C20混凝土垫层 3.400mm厚C30钢筋混凝土层 4.钢筋 | t | 0.331 | 1064.81 | 352.45 | 223.12 | 30.59
|  | 分部小计 |  |  |  |  | 278603.24 | 163281.14 | 60666.84
单价措施项目清单
脚手架工程
47 | 041101001204 | 检查井脚手架 | 墙高 | m2 | 453.78 | 10.01 | 4542.34 | 2169.07 | 145.21
|  | 分部小计 |  |  |  |  | 4542.34 | 2169.07 | 145.21
混凝土模板及支架
48 | 041102028205 | 检查井井壁模板 | 1.构件类型 2.支模高度 | m2 | 778.97 | 49.47 | 38535.65 | 23548.26 | 373.91
49 | 041102029206 | 检查井顶板模板 | 1.构件类型 2.支模高度 | m2 | 49.19 | 59.89 | 2945.99 | 1562.27 | 64.93
50 | 041102001207 | 垫层模板 | 构件类型 | m2 | 38.76 | 26.19 | 1015.12 | 657.76 | 10.85
51 | 041102002208 | 20cm C20混凝土面层模板 | 构件类型 | m2 | 1 | 2.69 | 2.69 | 1.68 | 0.01
52 | 041102002209 | 基础模板 | 构件类型 | m2 | 73.66 | 31.85 | 2346.07 | 1259.59 | 26.52
|  | 分部小计 |  |  |  |  | 44845.52 | 27029.56 | 476.22
|  | 分部小计 |  |  |  |  | 49387.86 | 29198.63 | 621.43
合 计 | [6 empty] | 327991.10 | 192479.77 | 61288.27

## F.4 总价措施项目清单与计价表(表-11)【西眉镇‖排水工~
总价措施项目清单与计价表
工程名称：遂宁市安居区长江经济带嘉陵江流域-生态环境系统片区整治项目二标段\西眉镇【排水工程】 |  |  |  | 标段：/
序号 | 项目编码 | 项目名称 | 计算基础 | 费率 （%） | 金额 （元） | 调整费率 (%) | 调整后金额 (元) | 备注
定额(人工费+机械费)
1 | 041109001196 | 安全文明施工费 |  |  | 3900.45
1.1 | ① | 环境保护费 | 税前建安工程造价（不含总价措施项目费） | 0
1.2 | ② | 文明施工费 | 税前建安工程造价（不含总价措施项目费） | 0
1.3 | ③ | 安全施工费 | 税前建安工程造价（不含总价措施项目费） | 1.4 | 3900.45
1.4 | ④ | 临时设施费 | 税前建安工程造价（不含总价措施项目费） | 0
2 | 041109002197 | 夜间施工增加费
3 | 041109003198 | 二次搬运费
4 | 041109004199 | 冬雨季施工增加费
5 | 041109005200 | 行车、行人干扰
6 | 041109006201 | 地上、地下设施、建筑物的临时保护设施
7 | 041109007202 | 已完工程及设备保护费
8 | 041109008203 | 工程定位复测费
合计 |  |  |  |  | 3900.45

## K.2 承包人提供主要材料和工程设备一览表(表-20)【~10
承包人提供主要材料和工程设备一览表 （适用造价信息差额调整法）
工程名称：遂宁市安居区长江经济带嘉陵江流域-生态环境系统片区整治项目二标段\西眉镇【排水工程】 |  |  |  |  | 标段：/
序号 | 名称、规格、型号 | 单位 | 数量 | 风险系数% | 基准单价(元) | 投标单价(元) | 发承包人确认单价(元) | 备注
1 | AC-13C沥青砼 | m3 |  |  |  | 1071.00
2 | PC-3乳化沥青 | t |  |  |  | 5490.00
3 | 白水泥 | kg | 66.373 |  |  | 0.63
4 | 标准砖 | 千匹 | 2.668
5 | 玻璃纤维毡布 | m |  |  |  | 20.25
6 | 不锈钢螺栓 M12×50 | 套 | 604.8
7 | 柴油(机械) | L | 4203.26 |  |  | 6.18
8 | 底膜 DN400×3 | m |  |  |  | 5.00
9 | 底膜 DN500×4 | m |  |  |  | 6.00
10 | 底膜 DN600×5 | m |  |  |  | 7.00
11 | 底膜 DN800×6 | m |  |  |  | 10.80
12 | 镀锌铁丝 | kg |  |  |  | 3.00
13 | 镀锌铁丝 22# | kg | 22.694 |  |  | 3.00
14 | 二等锯材 | m3 | 8.272 |  |  | 1480.00
15 | 防坠网 | 个 | 72
16 | 复合模板 | m2 | 39.885 |  |  | 21.15
17 | 钢筋 φ＞10 | kg | 742.784
18 | 钢筋 φ12～16 | t | 0.137
19 | 高强钢筋 φ12～16 | t | 7.974
20 | 刮板 20cm | 把 |  |  |  | 3.50
21 | 焊条 (高强钢筋用) | kg | 64.687 |  |  | 5.40
22 | 焊条 综合 | kg | 1.115 |  |  | 4.15
23 | 脚手架钢材 | kg | 121.028 |  |  | 3.58
24 | 锯材 综合 | m3 | 1.457 |  |  | 1480.00
25 | 聚乙烯(PE)保护膜 宽0.5m，2kg | 卷 |  |  |  | 36.00
26 | 绝缘胶布 | 卷 |  |  |  | 4.83
27 | 连砂石 | m3 | 145.214
28 | 麻绳 | kg |  |  |  | 11.36
29 | 煤 | kg |  |  |  | 0.70
30 | 片(块)石 | m3 | 8.578
31 | 其他材料费 | 元 | 5471.042 |  |  | 1.00
32 | 汽油(机械) | L | 231.056 |  |  | 6.60
33 | 湿拌抹灰砂浆 M15 | m3 | 4.698
34 | 湿拌砌筑砂浆 M10 | m3 | 1.654
35 | 湿拌砌筑砂浆 M7.5 | m3 | 3.017
36 | 树脂(A+B料) | kg |  |  |  | 110.70
37 | 水 | m3 | 683.986 |  |  | 3.91
38 | 水不漏 | kg |  |  |  | 6.50
39 | 塑料彩条编织布 | m2 |  |  |  | 0.84
40 | 摊销卡具和支撑钢材 | kg | 66.945 |  |  | 4.15
41 | 天然砂 | m3 | 1821.367
42 | 铁件 | kg | 0.046 |  |  | 4.15
43 | 细砂 | m3 | 2.624
44 | 橡胶密封条 | m |  |  |  | 4.15
45 | 橡胶手套 | 付 |  |  |  | 2.49
46 | 橡胶止水带 | m |  |  |  | 14.94
47 | 修复气囊 300～400mm | 只 |  |  |  | 2428.41
48 | 雨裤 | 条 |  |  |  | 36.00
49 | 遇水膨胀止水带 30×20 | m | 227.044 |  |  | 12.24
50 | 圆木 综合 | m3 |  |  |  | 990.00
51 | 扎头绑带 B50型 | 支 |  |  |  | 51.30
52 | 扎头布 DN400 | 块 |  |  |  | 207.00
53 | 扎头布 DN500 | 块 |  |  |  | 246.60
54 | 扎头布 DN600 | 块 |  |  |  | 286.20
55 | 扎头布 DN800 | 块 |  |  |  | 375.30
56 | 紫外光固化玻璃纤维软管 DN400 | m |  |  |  | 288.00
57 | 紫外光固化玻璃纤维软管 DN500 | m |  |  |  | 416.95
58 | 紫外光固化玻璃纤维软管 DN600 | m |  |  |  | 469.80
59 | 紫外光固化玻璃纤维软管 DN800 | m |  |  |  | 608.13

## E.3 单位工程招标控制价投标报价汇总表(表-04-1)~11
单位工程招标控制价/投标报价汇总表
（适用于一般计税方法）
工程名称：遂宁市安居区长江经济带嘉陵江流域-生态环境系统片区整治项目二标段\西眉镇【照明工程】 |  | 标段：/
序号 | 汇总内容 | 金 额（元） | 其中:暂估价(元)
1 | 分部分项及单价措施项目
1.1 | 电气设备安装工程
1.2 | 单价措施项目
2 | 总价措施项目 |  | -
2.1 | 其中：安全文明施工费 |  | -
3 | 其他项目 |  | -
3.1 | 其中：暂列金额 |  | -
3.2 | 其中：专业工程暂估价 |  | -
3.3 | 其中：计日工 |  | -
3.4 | 其中：总承包服务费 |  | -
4 | 规费 |  | -
5 | 创优质工程奖补偿奖励费 |  | -
6 | 税前不含税工程造价 |  | -
6.1 | 其中：除税甲供材料（设备）费 |  | -
7 | 销项增值税额 |  | -
8 | 附加税 |  | -
招标控制价/投标报价总价合计=税前不含税工程造价+销项增值税额+附加税

## F.1 分部分项工程和单价措施项目清单与计价表(表-08~12
分部分项工程和单价措施项目清单与计价表
工程名称：遂宁市安居区长江经济带嘉陵江流域-生态环境系统片区整治项目二标段\西眉镇【照明工程】 |  |  |  |  | 标段：/
序号 | 项目编码 | 项目名称 | 项目特征描述 | 计量 单位 | 工程量 | 金额（元）
[6 empty] | 综合单价 | 合价 | 其中
[8 empty] | 定额人工费 | 定额机械费 | 暂估价
电气设备安装工程
1 | 040805002210 | 更换现状路灯灯头 160W LED防雾灯头 | 1.名称：更换路灯灯头 2.型号：160W LED防雾灯头 3.其他满足设计及规范要求 | 套 | 0
2 | 040805002211 | 更换现状路灯灯头 120W LED防雾灯头 | 1.名称：更换路灯灯头 2.型号：120W LED防雾灯头 3.其他满足设计及规范要求 | 套 | 0
分部小计
单价措施项目清单
分部小计
合 计

## F.4 总价措施项目清单与计价表(表-11)【西眉镇‖照明工~
总价措施项目清单与计价表
工程名称：遂宁市安居区长江经济带嘉陵江流域-生态环境系统片区整治项目二标段\西眉镇【照明工程】 |  |  |  | 标段：/
序号 | 项目编码 | 项目名称 | 计算基础 | 费率 （%） | 金额 （元） | 调整费率 (%) | 调整后金额 (元) | 备注
定额(人工费+机械费)
1 | 031302001212 | 安全文明施工费
1.1 | ① | 环境保护费 | 税前建安工程造价（不含总价措施项目费） | 0
1.2 | ② | 文明施工费 | 税前建安工程造价（不含总价措施项目费） | 0
1.3 | ③ | 安全施工费 | 税前建安工程造价（不含总价措施项目费） | 1.4
1.4 | ④ | 临时设施费 | 税前建安工程造价（不含总价措施项目费） | 0
2 | 031302002213 | 夜间施工增加费
3 | 031302003214 | 非夜间施工增加
4 | 031302004215 | 二次搬运费
5 | 031302005216 | 冬雨季施工增加费
6 | 031302006217 | 已完工程及设备保护费
7 | 031302008218 | 工程定位复测费
合计

## K.2 承包人提供主要材料和工程设备一览表(表-20)【~13
承包人提供主要材料和工程设备一览表 （适用造价信息差额调整法）
工程名称：遂宁市安居区长江经济带嘉陵江流域-生态环境系统片区整治项目二标段\西眉镇【照明工程】 |  |  |  |  | 标段：/
序号 | 名称、规格、型号 | 单位 | 数量 | 风险系数% | 基准单价(元) | 投标单价(元) | 发承包人确认单价(元) | 备注
1 | 绝缘导线 BV1.5 | m |  |  |  | 1.40
2 | 蝶式绝缘子 ED-3 | 个 |  |  |  | 3.50
3 | 精制六角带帽螺栓 M12×55 | 套 |  |  |  | 0.41
4 | 其他材料费 | 元 |  |  |  | 1.00
5 | 160W LED防雾灯头 | 套 |  |  |  | 595.81
6 | 120W LED防雾灯头 | 套 |  |  |  | 504.54

## E.3 单位工程招标控制价投标报价汇总表(表-04-1)~14
单位工程招标控制价/投标报价汇总表
（适用于一般计税方法）
工程名称：遂宁市安居区长江经济带嘉陵江流域-生态环境系统片区整治项目二标段\西眉镇【附属工程】 |  | 标段：/
序号 | 汇总内容 | 金 额（元） | 其中:暂估价(元)
1 | 分部分项及单价措施项目 | 174465.27
1.1 | 土石方工程 | 43219.13
1.2 | 硬化后加铺设沥青 | 10517.99
1.3 | 加铺沥青层
1.4 | 透水混凝土 | 51194.00
1.5 | 围栏 | 1332.61
1.6 | 排水沟 | 12478.75
1.7 | 单价措施项目 | 602.81
2 | 总价措施项目 | 2434.07 | -
2.1 | 其中：安全文明施工费 | 2434.07 | -
3 | 其他项目 |  | -
3.1 | 其中：暂列金额 |  | -
3.2 | 其中：专业工程暂估价 |  | -
3.3 | 其中：计日工 |  | -
3.4 | 其中：总承包服务费 |  | -
4 | 规费 | 4694.01 | -
5 | 创优质工程奖补偿奖励费 |  | -
6 | 税前不含税工程造价 | 181593.35 | -
6.1 | 其中：除税甲供材料（设备）费 |  | -
7 | 销项增值税额 | 5447.80 | -
8 | 附加税 |  | -
招标控制价/投标报价总价合计=税前不含税工程造价+销项增值税额+附加税 |  | 187041.15

## F.1 分部分项工程和单价措施项目清单与计价表(表-08~15
分部分项工程和单价措施项目清单与计价表
工程名称：遂宁市安居区长江经济带嘉陵江流域-生态环境系统片区整治项目二标段\西眉镇【附属工程】 |  |  |  |  | 标段：/
序号 | 项目编码 | 项目名称 | 项目特征描述 | 计量 单位 | 工程量 | 金额（元）
[6 empty] | 综合单价 | 合价 | 其中
[8 empty] | 定额人工费 | 定额机械费 | 暂估价
土石方工程
1 | 040101002219 | 挖沟槽土方 | 1.土壤类别：综合 2.挖土深度：详设计 | m3 | 3516.72 | 6.63 | 23315.85 | 5099.24 | 16036.24
2 | 040103001220 | 回填方 土方 | 1.填方材料品种：一般土壤 2.密实度：按规范要求 | m3 | 332 | 5.56 | 1845.92 | 388.44 | 1278.20
3 | 040103002221 | 余方弃置 | 1.废弃料品种：一般土壤和碎（砾）石 | m3 | 3184.72 | 5.67 | 18057.36 | 3821.66 | 12484.10
|  | 分部小计 |  |  |  |  | 43219.13 | 9309.34 | 29798.54
硬化后加铺设沥青
4 | 040203007222 | 20cm C20混凝土基层 | 1.混凝土强度等级：C20 2.厚度：20cm | m2 | 1147 | 9.17 | 10517.99 | 7593.14 | 57.35
5 | 040203006223 | 5cm厚AC-13C沥青砼面层 | 1.沥青品种：5cm沥青混凝土AC-13C 2.厚度：5cm 3.其它：满足设计要求 | m2 | 0
6 | 040203003224 | PC-3乳化沥青0.6L/㎡粘油层 | 1.材料品种：PC-3乳化沥青0.6L/㎡ 2.其它：满足设计要求 | m2 | 0
|  | 分部小计 |  |  |  |  | 10517.99 | 7593.14 | 57.35
加铺沥青层
7 | 040203006225 | 5cm厚AC-13C沥青砼面层 | 1.沥青品种：5cm沥青混凝土AC-13C 2.厚度：5cm 3.其它：满足设计要求 | m2 | 0
8 | 040203003226 | PC-3乳化沥青0.6L/㎡粘油层 | 1.材料品种：PC-3乳化沥青0.6L/㎡ 2.其它：满足设计要求 | m2 | 0
9 | 040201021227 | SBS改性沥青防裂卷材 | 1.材料品种、规格：SBS改性沥青防裂卷材 2.其它：满足设计要求 | m2 | 0
10 | 040203007228 | 现状20cm水泥砼面层铣刨1.0cm | 1.现状20cm水泥砼面层铣刨1.0cm | m2 | 0
分部小计
透水混凝土
11 | 040204001229 | 18cmC30彩色透水混凝土 | 1.18cmC30彩色透水混凝土 | m2 | 0
12 | 040203007230 | 15cm C20混凝土基层 | 1.混凝土强度等级：C20 2.厚度：15cm | m2 | 3575 | 6.88 | 24596.00 | 17767.75 | 143.00
13 | 040204001231 | 15cm 级配碎石垫层 | 1.15cm 级配碎石垫层 | m2 | 3575 | 5.95 | 21271.25 | 11011.00 | 5005.00
14 | 040202001232 | 路床（槽）整形 | 1.路床（槽）整形 | m2 | 3575 | 1.49 | 5326.75 | 1465.75 | 2681.25
|  | 分部小计 |  |  |  |  | 51194.00 | 30244.50 | 7829.25
15 | 040203007233 | 坝子硬化20cm C20混凝土面层 | 1.混凝土强度等级：C20 2.厚度：20cm 3.分缝、刻槽包含在单价内 | m2 | 4601 | 11.98 | 55119.98 | 39890.67 | 322.07
围栏
16 | 040101002234 | 挖基坑土方 | 1.土壤类别：综合 2.挖土深度：详设计 | m3 | 8.78 | 6.79 | 59.62 | 13.08 | 41.00
17 | 040103001235 | 回填方 土方 | 1.填方材料品种：一般土壤 2.密实度：按规范要求 | m3 | 7.8 | 5.56 | 43.37 | 9.13 | 30.03
18 | 040103002236 | 余方弃置 | 1.废弃料品种：一般土壤和碎（砾）石 | m3 | 0.98 | 5.67 | 5.56 | 1.18 | 3.84
19 | 040303002237 | 混凝土基础 C25 | 1.混凝土强度等级:C25 | m3 | 0.98 | 65.35 | 64.04 | 41.21 | 0.25
20 | 040701019238 | 美格网防护栏 | 1.材质、规格：钢丝网片(φ4.5mm)，网孔60mmx120mm四周双边丝(浸塑)处理 2.立杆：φ48 x 3mm浸塑钢管 | m2 | 62 | 18.71 | 1160.02 | 357.12 | 79.36
|  | 分部小计 |  |  |  |  | 1332.61 | 421.72 | 154.48
排水沟
21 | 040201022239 | 排水沟 | 1.沟壁C30 2.铺底C30 3.M10砂浆抹面 4.角钢 40*40*4 5.球磨铸铁篦子 400*500*40 6. | m | 335 | 37.25 | 12478.75 | 10026.55 | 33.50
|  | 分部小计 |  |  |  |  | 12478.75 | 10026.55 | 33.50
单价措施项目清单
混凝土模板及支架
22 | 011702001248 | 基础 | 基础类型 | m2 | 13 | 46.37 | 602.81 | 306.02 | 4.81
|  | 分部小计 |  |  |  |  | 602.81 | 306.02 | 4.81
|  | 分部小计 |  |  |  |  | 602.81 | 306.02 | 4.81
合 计 | [6 empty] | 174465.27 | 97791.94 | 38200.00

## F.4 总价措施项目清单与计价表(表-11)【西眉镇‖附属工~
总价措施项目清单与计价表
工程名称：遂宁市安居区长江经济带嘉陵江流域-生态环境系统片区整治项目二标段\西眉镇【附属工程】 |  |  |  | 标段：/
序号 | 项目编码 | 项目名称 | 计算基础 | 费率 （%） | 金额 （元） | 调整费率 (%) | 调整后金额 (元) | 备注
定额(人工费+机械费)
1 | 041109001240 | 安全文明施工费 |  |  | 2434.07
1.1 | ① | 环境保护费 | 税前建安工程造价（不含总价措施项目费） | 0
1.2 | ② | 文明施工费 | 税前建安工程造价（不含总价措施项目费） | 0
1.3 | ③ | 安全施工费 | 税前建安工程造价（不含总价措施项目费） | 1.4 | 2434.07
1.4 | ④ | 临时设施费 | 税前建安工程造价（不含总价措施项目费） | 0
2 | 041109002241 | 夜间施工增加费
3 | 041109003242 | 二次搬运费
4 | 041109004243 | 冬雨季施工增加费
5 | 041109005244 | 行车、行人干扰
6 | 041109006245 | 地上、地下设施、建筑物的临时保护设施
7 | 041109007246 | 已完工程及设备保护费
8 | 041109008247 | 工程定位复测费
合计 |  |  |  |  | 2434.07

## K.2 承包人提供主要材料和工程设备一览表(表-20)【~16
承包人提供主要材料和工程设备一览表 （适用造价信息差额调整法）
工程名称：遂宁市安居区长江经济带嘉陵江流域-生态环境系统片区整治项目二标段\西眉镇【附属工程】 |  |  |  |  | 标段：/
序号 | 名称、规格、型号 | 单位 | 数量 | 风险系数% | 基准单价(元) | 投标单价(元) | 发承包人确认单价(元) | 备注
1 | AC-13C沥青砼 | m3 |  |  |  | 1071.00
2 | 柴油(机械) | L | 3502.395 |  |  | 6.18
3 | 水 | m3 | 1774.563 |  |  | 3.91
4 | PC-3乳化沥青 | t |  |  |  | 5490.00
5 | 其他材料费 | 元 | 2305.189 |  |  | 1.00
6 | 煤 | kg |  |  |  | 0.70
7 | 汽油(机械) | L | 44.522 |  |  | 6.60
8 | SBS改性沥青防裂卷材 | m2 |  |  |  | 21.00
9 | 改性沥青嵌缝油膏 | kg |  |  |  | 3.50
10 | SBS改性沥青涂料 | kg |  |  |  | 11.21
11 | 石油沥青 30# | kg |  |  |  | 5.45
12 | 汽油 | L |  |  |  | 6.60
13 | 彩色透水混凝土 | m3 |  |  |  | 442.80
14 | 碎石 20～60mm | m3 | 496.21
15 | 碎石 20～40mm | m3 | 141.213
16 | 碎石 5～20mm | m3 | 72.573
17 | 钢丝网片(φ4.5mm) | m2 | 65.1 |  |  | 2.96
18 | φ48 x 3mm浸塑钢管 | t | 0.127 |  |  | 4130.00
19 | 防锈漆 | kg | 1.253 |  |  | 5.81
20 | 湿拌抹灰砂浆 M10 | m3 | 0.741
21 | 湿拌砌筑砂浆 M7.5 | m3 | 1.467
22 | 复合模板 | m2 | 3.208 |  |  | 21.15
23 | 二等锯材 | m3 | 0.144 |  |  | 1480.00

## E.3 单位工程招标控制价投标报价汇总表(表-04-1)~17
单位工程招标控制价/投标报价汇总表
（适用于一般计税方法）
工程名称：遂宁市安居区长江经济带嘉陵江流域-生态环境系统片区整治项目二标段\磨溪镇【排水工程】 |  | 标段：/
序号 | 汇总内容 | 金 额（元） | 其中:暂估价(元)
1 | 分部分项及单价措施项目 | 607059.75
1.1 | 管网工程 | 433725.02
1.2 | 其他工程 | 27519.21
1.3 | 单价措施项目 | 145815.52
2 | 总价措施项目 | 6457.42 | -
2.1 | 其中：安全文明施工费 | 6457.42 | -
3 | 其他项目 |  | -
3.1 | 其中：暂列金额 |  | -
3.2 | 其中：专业工程暂估价 |  | -
3.3 | 其中：计日工 |  | -
3.4 | 其中：总承包服务费 |  | -
4 | 规费 | 15055.05 | -
5 | 创优质工程奖补偿奖励费 |  | -
6 | 税前不含税工程造价 | 628572.22 | -
6.1 | 其中：除税甲供材料（设备）费 |  | -
7 | 销项增值税额 | 18857.17 | -
8 | 附加税 |  | -
招标控制价/投标报价总价合计=税前不含税工程造价+销项增值税额+附加税 |  | 647429.39

## F.1 分部分项工程和单价措施项目清单与计价表(表-08~18
分部分项工程和单价措施项目清单与计价表
工程名称：遂宁市安居区长江经济带嘉陵江流域-生态环境系统片区整治项目二标段\磨溪镇【排水工程】 |  |  |  |  | 标段：/
序号 | 项目编码 | 项目名称 | 项目特征描述 | 计量 单位 | 工程量 | 金额（元）
[6 empty] | 综合单价 | 合价 | 其中
[8 empty] | 定额人工费 | 定额机械费 | 暂估价
管网工程
1 | 040501002249 | 焊接钢管（9mm） DN300 | 1.管材材质：焊接钢管 2.管材规格：DN300mm 3.埋设深度：详设计 | m | 245 | 62.54 | 15322.30 | 8413.30 | 2653.35
2 | 040501002250 | 焊接钢管（9mm） DN400 | 1.管材材质：焊接钢管 2.管材规格：DN400mm 3.埋设深度：详设计 | m | 10 | 84.63 | 846.30 | 454.10 | 155.40
3 | 040501004251 | 钢带增强聚乙烯螺旋波纹管（SN12.5） DN300 | 1.材质及规格：钢带增强聚乙烯螺旋波纹管（SN12.5） DN300 2.连接形式：详设计 3.铺设深度：详设计 | m | 1866 | 10.80 | 20152.80 | 13715.10 | 1231.56
4 | 040501004252 | 钢带增强聚乙烯螺旋波纹管（SN12.5） DN500 | 1.材质及规格：钢带增强聚乙烯螺旋波纹管（SN12.5） DN500 2.连接形式：详设计 3.铺设深度：详设计 | m | 574 | 18.06 | 10366.44 | 7094.64 | 631.40
5 | 040501001253 | II级钢筋混凝土管 DN1600 | 1.管有筋无筋：II级钢筋混凝土管 2.规格：DN1600 3.埋设深度：详设计 4.接口形式：详设计 | m | 24 | 128.28 | 3078.72 | 1705.20 | 502.56
6 | 040504002254 | 雨水检查井 3200×2700 | 1.名称：圆形混凝土雨水检查井 ∅1000 2.规格型号：详设计 3.做法图集：20S515，页80，具体详设计 4.包含：垫层、基础、井体、盖板、井座井盖、井周加强 5.原有管道清理、切管、封堵、连接等 6.井圈、井盖类型：详设计 7.其他要求：满足相关标准图集、规范、设计及验收要求等 | 座 | 1 | 1693.84 | 1693.84 | 1088.54 | 104.61
7 | 040504002255 | 污水检查井 600×600 | 1.名称：圆形混凝土雨水检查井 ∅1000 2.规格型号：详设计 3.做法图集：20S515，页326，具体详设计 4.包含：垫层、基础、井体、盖板、井座井盖、井周加强 5.原有管道清理、切管、封堵、连接等 6.井圈、井盖类型：详设计 7.其他要求：满足相关标准图集、规范、设计及验收要求等 | 座 | 13 | 139.04 | 1807.52 | 1171.69 | 203.32
8 | 040504002256 | 污水检查井 φ1000 | 1.名称：圆形混凝土雨水检查井 ∅1000 2.规格型号：详设计 3.做法图集：20S515 30页，具体详设计 4.包含：垫层、基础、井体、盖板、井座井盖、井周加强 5.原有管道清理、切管、封堵、连接等 6.井圈、井盖类型：详设计 7.其他要求：满足相关标准图集、规范、设计及验收要求等 | 座 | 129 | 348.78 | 44992.62 | 24648.03 | 4552.41
9 | 040504002257 | 污水沉泥井 φ1000 | 1.名称：污水沉泥井 φ1000 2.规格型号：详设计 3.做法图集：20S515-313页，具体详设计 4.包含：垫层、基础、井体、盖板、井座井盖、井周加强 5.原有管道清理、切管、封堵、连接等 6.井圈、井盖类型：详设计 7.其他要求：满足相关标准图集、规范、设计及验收要求等 | 座 | 1 | 356.78 | 356.78 | 205.11 | 32.96
10 | 040504002258 | 闸槽井 1400x1300 | 1.名称：闸槽井 1400x1300 2.规格型号：详设计 3.做法图集：20S515 317页，具体详设计 4.包含：垫层、基础、井体、盖板、井座井盖、井周加强 5.原有管道清理、切管、封堵、连接等 6.井圈、井盖类型：详设计 7.其他要求：满足相关标准图集、规范、设计及验收要求等 | 座 | 1 | 495.06 | 495.06 | 299.10 | 37.94
11 | 040303015259 | 排出口 D=1600 | 1.C15混凝土基础 2.C30侧墙 3.C30帽石 4.其他详图集06MS201-9,页5 | 个 | 1 | 2428.75 | 2428.75 | 1524.14 | 12.05
12 | 040501001260 | C30混凝土满包基础 | 1.C30混凝土满包基础 | m3 | 42 | 74.22 | 3117.24 | 2254.98 | 18.06
13 | 031001006261 | 聚乙烯PE100管道（1.0Mpa） | 1.安装部位:室外 2.输送介质:给水 3.材质:PE 4.型号、规格:DN100mm 5.连接方式:热熔对接 | m | 80 | 12.85 | 1028.00 | 836.00 | 14.40
14 | 030701007262 | 10mm防冲刷钢板 | 1.名称：10mm防冲刷钢板 2.型号：10mm 3.规格：直径1000 4.形式：泵站出水口防冲刷 | 个 | 200 | 165.36 | 33072.00 | 15834.00
15 | 030408001263 | 电力电缆 YJV-0.6/1-5X16 | 1.型号：铜芯电缆 YJV 2.规格：5×16mm2 3.敷设方式：电缆敷设 | m | 200 | 9.62 | 1924.00 | 1340.00 | 152.00
16 | 040205002264 | φ65碳素波纹管 | 1.材料品种：碳素波纹管 2.规格：φ65 | m | 200 | 4.00 | 800.00 | 564.00
17 | 040501001265 | 管道砂基础包管 | 1.垫层、基础材质及厚度：砂基础 | m3 | 3222.02 | 39.50 | 127269.79 | 89862.14 | 5638.54
18 | 040101002266 | 挖沟槽土方 | 1.土壤类别：综合 2.挖土深度：详设计 | m3 | 11418.63 | 6.63 | 75705.52 | 16557.01 | 52068.95
19 | 040103001267 | 回填方 土方 | 1.填方材料品种：一般土壤 2.密实度：按规范要求 | m3 | 7714.81 | 5.56 | 42894.34 | 9026.33 | 29702.02
20 | 040103002268 | 余方弃置 | 1.废弃料品种：一般土壤和碎（砾）石 | m3 | 3703.82 | 5.67 | 21000.66 | 4444.58 | 14518.97
21 | 040103002269 | 余方弃置 增运1km | 1.废弃料品种：一般土壤和碎（砾）石 2.结算时按实际运距进行计算。 | m3 | 3703.82 | 1.23 | 4555.70 | 740.76 | 3407.51
22 | 040501004270 | 高密度聚乙烯双壁波纹管(HDPE) DN300 SN12.5 | 1.管道材料名称：高密度聚乙烯缠绕管 2.管材规格：DN300 3.埋设深度：详设计 | m | 120 | 10.80 | 1296.00 | 882.00 | 79.20
23 | 031001006271 | 入户支管聚乙烯PE100管道（1.0Mpa） | 1.安装部位:室外 2.输送介质:给水 3.材质:PE 4.型号、规格:DN100mm 5.连接方式:热熔对接 | m | 1300 | 12.85 | 16705.00 | 13585.00 | 234.00
24 | 040103001272 | 检查井四周回填加固 连砂石 | 1.填方材料品种：天然砂砾石 2.密实度：按规范要求 | m3 | 31.02 | 52.92 | 1641.58 | 1311.84 | 182.40
25 | 031201001273 | 光固化法修复 DN400 （工程量≤100m） | 1.名称：光固化法修复 DN400 2.方式：详设计 3.包含完成此项的所有材料及辅助设施设备、措施 4.其它：满足设计及规范要求 | m | 0
26 | 031201001274 | 光固化法修复 DN600 （工程量≤100m） | 1.名称：光固化法修复 DN600 2.方式：详设计 3.包含完成此项的所有材料及辅助设施设备、措施 4.其它：满足设计及规范要求 | m | 0
27 | 040201022275 | 矩形排洪沟清淤（底宽300cm，淤积50cm） | 1.断面尺寸：3000X1500 2.清淤 | m | 0
28 | 040501001276 | 管道疏通、清淤 DN400 | 1.管道冲洗 2.管道规格：DN300~DN1800 | m | 0
29 | 040501001277 | 管道疏通、清淤 DN600 | 1.管道冲洗 2.管道规格：DN300~DN1800 | m | 0
30 | 031201001278 | 现状管道临时封堵（气囊） | 1.名称：现状管道临时封堵（气囊） 2.DN400管4处 3.包含完成此项的所有材料及辅助设施设备、措施 4.其它：满足设计及规范要求 | 处 | 0
31 | 040303002279 | 一体化泵站基础片石夯实 | 1.500mm厚片石夯实 2.200mm厚C20混凝土垫层 3.400mm厚C30钢筋混凝土层 4.钢筋 | m3 | 8.41 | 39.13 | 329.08 | 214.46 | 34.23
32 | 040303002280 | 一体化泵站基础C20混凝土垫层 | 1.500mm厚片石夯实 2.200mm厚C20混凝土垫层 3.400mm厚C30钢筋混凝土层 4.钢筋 | m3 | 3.36 | 45.84 | 154.02 | 111.28 | 0.81
33 | 040303002281 | 一体化泵站基础C30钢筋混凝土层 | 1.500mm厚片石夯实 2.200mm厚C20混凝土垫层 3.400mm厚C30钢筋混凝土层 4.钢筋 | m3 | 5.18 | 65.35 | 338.51 | 217.82 | 1.30
34 | 040303002282 | 一体化泵站基础钢筋 | 1.500mm厚片石夯实 2.200mm厚C20混凝土垫层 3.400mm厚C30钢筋混凝土层 4.钢筋 | t | 0.331 | 1064.81 | 352.45 | 223.12 | 30.59
|  | 分部小计 |  |  |  |  | 433725.02 | 218324.27 | 116200.54
其他工程
35 | 011602002283 | 预制板破除 | 1.构件名称：预制板破除 2.拆除构件的厚度或规格尺寸：规格3.3*0.5*0.15m | m3 | 40.5 | 68.63 | 2779.52 | 1390.77 | 1313.82
36 | 010512008284 | 预制板恢复 | 1.预制板恢复 2.混凝土强度等级：C20 | m3 | 40.5 | 76.18 | 3085.29 | 1824.93 | 100.04
37 | 041001001285 | 拆除硬化混凝土路面 20cm | 1.拆除路面 | m2 | 1100 | 5.57 | 6127.00 | 2343.00 | 3740.00
38 | 040203007286 | 20cm C20混凝土面层 | 1.混凝土强度等级：C20 2.厚度：20cm | m2 | 1100 | 11.98 | 13178.00 | 9537.00 | 77.00
39 | 041001008287 | 河堤破除 | 1.河堤破除 | m3 | 20 | 40.83 | 816.60 | 265.40 | 551.80
40 | 040303015288 | 河堤恢复 | 1.混凝土强度等级：C30 | m3 | 20 | 76.64 | 1532.80 | 976.40 | 8.00
41 | 040501008289 | 定向钻施工 DN500 | 1.土壤类别：综合 2.材质及规格：DN500 3.工作坑等内容包含在单价内 | m | 0
|  | 分部小计 |  |  |  |  | 27519.21 | 16337.50 | 5790.66
单价措施项目清单
脚手架工程
42 | 041101004298 | 检查井脚手架 | 沉井高度 | m2 | 803.27 | 10.01 | 8040.73 | 3839.63 | 257.05
|  | 分部小计 |  |  |  |  | 8040.73 | 3839.63 | 257.05
混凝土模板及支架
43 | 041102028299 | 检查井井壁模板 | 1.构件类型 2.支模高度 | m2 | 1405.23 | 49.47 | 69516.73 | 42480.10 | 674.51
44 | 041102029300 | 检查井顶板模板 | 1.构件类型 2.支模高度 | m2 | 101.1 | 59.89 | 6054.88 | 3210.94 | 133.45
45 | 041102001301 | 垫层模板 | 构件类型 | m2 | 75.87 | 26.19 | 1987.04 | 1287.51 | 21.24
46 | 041102002302 | 基础模板 | 构件类型 | m2 | 420.93 | 31.85 | 13406.62 | 7197.90 | 151.53
47 | 041102005303 | 支墩模板 | 1.构件类型 2.支模高度 | m2 | 611.2 | 62.02 | 37906.62 | 18531.58 | 5977.54
|  | 分部小计 |  |  |  |  | 128871.89 | 72708.03 | 6958.27
大型机械设备进出场及安拆
48 | 011705001304 | 大型机械设备进出场及安拆 | 1.机械设备名称 2.机械设备规格型号 | 台次 | 1 | 8902.90 | 8902.90 | 2437.50 | 5523.66
|  | 分部小计 |  |  |  |  | 8902.90 | 2437.50 | 5523.66
|  | 分部小计 |  |  |  |  | 145815.52 | 78985.16 | 12738.98
合 计 | [6 empty] | 607059.75 | 313646.93 | 134730.18

## F.4 总价措施项目清单与计价表(表-11)【磨溪镇‖排水工~
总价措施项目清单与计价表
工程名称：遂宁市安居区长江经济带嘉陵江流域-生态环境系统片区整治项目二标段\磨溪镇【排水工程】 |  |  |  | 标段：/
序号 | 项目编码 | 项目名称 | 计算基础 | 费率 （%） | 金额 （元） | 调整费率 (%) | 调整后金额 (元) | 备注
定额(人工费+机械费)
1 | 041109001290 | 安全文明施工费 |  |  | 6457.42
1.1 | ① | 环境保护费 | 税前建安工程造价（不含总价措施项目费） | 0
1.2 | ② | 文明施工费 | 税前建安工程造价（不含总价措施项目费） | 0
1.3 | ③ | 安全施工费 | 税前建安工程造价（不含总价措施项目费） | 1.4 | 6457.42
1.4 | ④ | 临时设施费 | 税前建安工程造价（不含总价措施项目费） | 0
2 | 041109002291 | 夜间施工增加费
3 | 041109003292 | 二次搬运费
4 | 041109004293 | 冬雨季施工增加费
5 | 041109005294 | 行车、行人干扰
6 | 041109006295 | 地上、地下设施、建筑物的临时保护设施
7 | 041109007296 | 已完工程及设备保护费
8 | 041109008297 | 工程定位复测费
合计 |  |  |  |  | 6457.42

## K.2 承包人提供主要材料和工程设备一览表(表-20)【磨溪~
承包人提供主要材料和工程设备一览表 （适用造价信息差额调整法）
工程名称：遂宁市安居区长江经济带嘉陵江流域-生态环境系统片区整治项目二标段\磨溪镇【排水工程】 |  |  |  |  | 标段：/
序号 | 名称、规格、型号 | 单位 | 数量 | 风险系数% | 基准单价(元) | 投标单价(元) | 发承包人确认单价(元) | 备注
1 | 标准砖 | 千匹 | 6.273
2 | 不锈钢螺栓 M12×50 | 套 | 1218
3 | 草袋子 | m2 | 22.34 |  |  | 1.20
4 | 柴油(机械) | L | 10650.058 |  |  | 6.18
5 | 底膜 DN400×3 | m |  |  |  | 5.00
6 | 底膜 DN600×5 | m |  |  |  | 7.00
7 | 镀锌铁丝 | kg |  |  |  | 3.00
8 | 镀锌铁丝 22# | kg | 44.133 |  |  | 3.00
9 | 镀锌铁丝 8# | kg | 17 |  |  | 3.00
10 | 二等锯材 | m3 | 15.038 |  |  | 1480.00
11 | 防坠网 | 个 | 145
12 | 复合模板 | m2 | 298.406 |  |  | 21.15
13 | 钢筋 φ＞10 | kg | 1509.844
14 | 钢筋 φ12～16 | t | 0.137
15 | 高强钢筋 φ12～16 | t | 15.636
16 | 焊条 (高强钢筋用) | kg | 126.844 |  |  | 5.40
17 | 焊条 综合 | kg | 1.115 |  |  | 4.15
18 | 脚手架钢材 | kg | 214.24 |  |  | 3.58
19 | 锯材 综合 | m3 | 8.434 |  |  | 1480.00
20 | 连砂石 | m3 | 37.348
21 | 麻绳 | kg |  |  |  | 11.36
22 | 麻丝 | kg |  |  |  | 9.96
23 | 膨润土 | kg |  |  |  | 0.24
24 | 片(块)石 | m3 | 8.578
25 | 其他材料费 | 元 | 5251.412 |  |  | 1.00
26 | 汽油(机械) | L | 506.771 |  |  | 6.60
27 | 湿拌抹灰砂浆 M15 | m3 | 0.043
28 | 湿拌砌筑砂浆 M10 | m3 | 3.743
29 | 湿拌砌筑砂浆 M7.5 | m3 | 9.854
30 | 石油沥青 60# | kg |  |  |  | 5.45
31 | 水 | m3 | 624.819 |  |  | 3.91
32 | 水不漏 | kg |  |  |  | 6.50
33 | 摊销卡具和支撑钢材 | kg | 434.085 |  |  | 4.15
34 | 天然砂 | m3 | 3937.308
35 | 铁漏瓢 | 个 |  |  |  | 18.90
36 | 铁污泥桶 | 个 |  |  |  | 113.40
37 | 细砂 | m3 | 2.624
38 | 橡胶板 | m2 | 0.78 |  |  | 4.00
39 | 橡胶密封条 | m |  |  |  | 4.15
40 | 橡胶止水带 | m |  |  |  | 14.94
41 | 液压油 | kg |  |  |  | 4.98
42 | 雨裤 | 条 |  |  |  | 36.00
43 | 遇水膨胀止水带 30×20 | m | 417.304 |  |  | 12.24
44 | 圆木 综合 | m3 |  |  |  | 990.00
45 | 扎头绑带 B50型 | 支 |  |  |  | 51.30
46 | 扎头布 DN400 | 块 |  |  |  | 207.00
47 | 扎头布 DN600 | 块 |  |  |  | 286.20
48 | 枕木 | m3 | 0.24 |  |  | 1800.00
49 | 紫外光固化玻璃纤维软管 DN400 | m |  |  |  | 288.00
50 | 紫外光固化玻璃纤维软管 DN600 | m |  |  |  | 469.80

## E.3 单位工程招标控制价投标报价汇总表(表-04-1)~19
单位工程招标控制价/投标报价汇总表
（适用于一般计税方法）
工程名称：遂宁市安居区长江经济带嘉陵江流域-生态环境系统片区整治项目二标段\磨溪镇【附属工程】 |  | 标段：/
序号 | 汇总内容 | 金 额（元） | 其中:暂估价(元)
1 | 分部分项及单价措施项目 | 52049.26
1.1 | 硬化后加铺设沥青 | 4328.24
1.2 | 加铺沥青层
1.3 | 透水混凝土 | 4496.48
1.4 | 排水沟 | 5811.00
1.5 | 单价措施项目
2 | 总价措施项目 | 728.69 | -
2.1 | 其中：安全文明施工费 | 728.69 | -
3 | 其他项目 |  | -
3.1 | 其中：暂列金额 |  | -
3.2 | 其中：专业工程暂估价 |  | -
3.3 | 其中：计日工 |  | -
3.4 | 其中：总承包服务费 |  | -
4 | 规费 | 1801.28 | -
5 | 创优质工程奖补偿奖励费 |  | -
6 | 税前不含税工程造价 | 54579.23 | -
6.1 | 其中：除税甲供材料（设备）费 |  | -
7 | 销项增值税额 | 1637.38 | -
8 | 附加税 |  | -
招标控制价/投标报价总价合计=税前不含税工程造价+销项增值税额+附加税 |  | 56216.61

## F.1 分部分项工程和单价措施项目清单与计价表(表-08~20
分部分项工程和单价措施项目清单与计价表
工程名称：遂宁市安居区长江经济带嘉陵江流域-生态环境系统片区整治项目二标段\磨溪镇【附属工程】 |  |  |  |  | 标段：/
序号 | 项目编码 | 项目名称 | 项目特征描述 | 计量 单位 | 工程量 | 金额（元）
[6 empty] | 综合单价 | 合价 | 其中
[8 empty] | 定额人工费 | 定额机械费 | 暂估价
硬化后加铺设沥青
1 | 040203007305 | 20cm C20混凝土基层 | 1.混凝土强度等级：C20 2.厚度：20cm | m2 | 472 | 9.17 | 4328.24 | 3124.64 | 23.60
2 | 040203006306 | 5cm厚AC-13C沥青砼面层 | 1.沥青品种：5cm沥青混凝土AC-13C 2.厚度：5cm 3.其它：满足设计要求 | m2 | 0
3 | 040203003307 | PC-3乳化沥青0.6L/㎡粘油层 | 1.材料品种：PC-3乳化沥青0.6L/㎡ 2.其它：满足设计要求 | m2 | 0
|  | 分部小计 |  |  |  |  | 4328.24 | 3124.64 | 23.60
加铺沥青层
4 | 040203006308 | 5cm厚AC-13C沥青砼面层 | 1.沥青品种：5cm沥青混凝土AC-13C 2.厚度：5cm 3.其它：满足设计要求 | m2 | 0
5 | 040203003309 | PC-3乳化沥青0.6L/㎡粘油层 | 1.材料品种：PC-3乳化沥青0.6L/㎡ 2.其它：满足设计要求 | m2 | 0
6 | 040201021310 | SBS改性沥青防裂卷材 | 1.材料品种、规格：SBS改性沥青防裂卷材 2.其它：满足设计要求 | m2 | 0
7 | 040203007311 | 现状20cm水泥砼面层铣刨1.0cm | 1.混凝土强度等级 2.掺和料 3.厚度 4.嵌缝材料 | m2 | 0
分部小计
透水混凝土
8 | 040204001312 | 18cmC30彩色透水混凝土 | 1.18cmC30彩色透水混凝土 | m2 | 0
9 | 040203007313 | 15cm C20混凝土基层 | 1.混凝土强度等级：C20 2.厚度：15cm | m2 | 314 | 6.88 | 2160.32 | 1560.58 | 12.56
10 | 040204001314 | 15cm 级配碎石垫层 | 1.15cm 级配碎石垫层 | m2 | 314 | 5.95 | 1868.30 | 967.12 | 439.60
11 | 040202001315 | 路床（槽）整形 | 1.路床（槽）整形 | m2 | 314 | 1.49 | 467.86 | 128.74 | 235.50
|  | 分部小计 |  |  |  |  | 4496.48 | 2656.44 | 687.66
12 | 040203007316 | 坝子硬化20cm C20混凝土面层 | 1.混凝土强度等级：C20 2.厚度：20cm | m2 | 3123 | 11.98 | 37413.54 | 27076.41 | 218.61
排水沟
13 | 040201022317 | 排水沟 | 1.沟壁C30 2.铺底C30 3.M10砂浆抹面 4.角钢 40*40*4 5.球磨铸铁篦子 400*500*40 6. | m | 156 | 37.25 | 5811.00 | 4669.08 | 15.60
|  | 分部小计 |  |  |  |  | 5811.00 | 4669.08 | 15.60
单价措施项目清单
分部小计
合 计 | [6 empty] | 52049.26 | 37526.57 | 945.47

## F.4 总价措施项目清单与计价表(表-11)【磨溪镇‖附属工~
总价措施项目清单与计价表
工程名称：遂宁市安居区长江经济带嘉陵江流域-生态环境系统片区整治项目二标段\磨溪镇【附属工程】 |  |  |  | 标段：/
序号 | 项目编码 | 项目名称 | 计算基础 | 费率 （%） | 金额 （元） | 调整费率 (%) | 调整后金额 (元) | 备注
定额(人工费+机械费)
1 | 041109001318 | 安全文明施工费 |  |  | 728.69
1.1 | ① | 环境保护费 | 税前建安工程造价（不含总价措施项目费） | 0
1.2 | ② | 文明施工费 | 税前建安工程造价（不含总价措施项目费） | 0
1.3 | ③ | 安全施工费 | 税前建安工程造价（不含总价措施项目费） | 1.4 | 728.69
1.4 | ④ | 临时设施费 | 税前建安工程造价（不含总价措施项目费） | 0
2 | 041109002319 | 夜间施工增加费
3 | 041109003320 | 二次搬运费
4 | 041109004321 | 冬雨季施工增加费
5 | 041109005322 | 行车、行人干扰
6 | 041109006323 | 地上、地下设施、建筑物的临时保护设施
7 | 041109007324 | 已完工程及设备保护费
8 | 041109008325 | 工程定位复测费
合计 |  |  |  |  | 728.69

## K.2 承包人提供主要材料和工程设备一览表(表-20)【~21
承包人提供主要材料和工程设备一览表 （适用造价信息差额调整法）
工程名称：遂宁市安居区长江经济带嘉陵江流域-生态环境系统片区整治项目二标段\磨溪镇【附属工程】 |  |  |  |  | 标段：/
序号 | 名称、规格、型号 | 单位 | 数量 | 风险系数% | 基准单价(元) | 投标单价(元) | 发承包人确认单价(元) | 备注
1 | 水 | m3 | 1028.841 |  |  | 3.91
2 | 其他材料费 | 元 | 1359.383 |  |  | 1.00
3 | AC-13C沥青砼 | m3 |  |  |  | 1071.00
4 | 柴油(机械) | L | 67.711 |  |  | 6.18
5 | PC-3乳化沥青 | t |  |  |  | 5490.00
6 | 煤 | kg |  |  |  | 0.70
7 | SBS改性沥青防裂卷材 | m2 |  |  |  | 21.00
8 | 改性沥青嵌缝油膏 | kg |  |  |  | 3.50
9 | SBS改性沥青涂料 | kg |  |  |  | 11.21
10 | 石油沥青 30# | kg |  |  |  | 5.45
11 | 汽油 | L |  |  |  | 6.60
12 | 彩色透水混凝土 | m3 |  |  |  | 442.80
13 | 碎石 20～60mm | m3 | 43.583
14 | 碎石 20～40mm | m3 | 12.403
15 | 碎石 5～20mm | m3 | 6.374
16 | 湿拌抹灰砂浆 M10 | m3 | 0.345
17 | 湿拌砌筑砂浆 M7.5 | m3 | 0.683

## E.3 单位工程招标控制价投标报价汇总表(表-04-1)~22
单位工程招标控制价/投标报价汇总表
（适用于一般计税方法）
工程名称：遂宁市安居区长江经济带嘉陵江流域-生态环境系统片区整治项目二标段\白马镇【排水工程】 |  | 标段：/
序号 | 汇总内容 | 金 额（元） | 其中:暂估价(元)
1 | 分部分项及单价措施项目 | 82985.89
1.1 | 管网工程 | 62502.30
1.2 | 单价措施项目 | 20483.59
2 | 总价措施项目 | 875.03 | -
2.1 | 其中：安全文明施工费 | 875.03 | -
3 | 其他项目 |  | -
3.1 | 其中：暂列金额 |  | -
3.2 | 其中：专业工程暂估价 |  | -
3.3 | 其中：计日工 |  | -
3.4 | 其中：总承包服务费 |  | -
4 | 规费 | 2129.73 | -
5 | 创优质工程奖补偿奖励费 |  | -
6 | 税前不含税工程造价 | 85990.65 | -
6.1 | 其中：除税甲供材料（设备）费 |  | -
7 | 销项增值税额 | 2579.72 | -
8 | 附加税 |  | -
招标控制价/投标报价总价合计=税前不含税工程造价+销项增值税额+附加税 |  | 88570.37

## F.1 分部分项工程和单价措施项目清单与计价表(表-08~23
分部分项工程和单价措施项目清单与计价表
工程名称：遂宁市安居区长江经济带嘉陵江流域-生态环境系统片区整治项目二标段\白马镇【排水工程】 |  |  |  |  | 标段：/
序号 | 项目编码 | 项目名称 | 项目特征描述 | 计量 单位 | 工程量 | 金额（元）
[6 empty] | 综合单价 | 合价 | 其中
[8 empty] | 定额人工费 | 定额机械费 | 暂估价
管网工程
1 | 040501004326 | 钢带增强聚乙烯螺旋波纹管（SN12.5） DN300 | 1.材质及规格：钢带增强聚乙烯螺旋波纹管（SN12.5） DN300 2.连接形式：详设计 3.铺设深度：详设计 | m | 335 | 10.80 | 3618.00 | 2462.25 | 221.10
2 | 040504002327 | 污水检查井 φ1000 | 1.名称：圆形混凝土雨水检查井 ∅1000 2.规格型号：详设计 3.做法图集：20S515 30页，具体详设计 4.包含：垫层、基础、井体、盖板、井座井盖、井周加强 5.原有管道清理、切管、封堵、连接等 6.井圈、井盖类型：详设计 7.其他要求：满足相关标准图集、规范、设计及验收要求等 | 座 | 17 | 348.78 | 5929.26 | 3248.19 | 599.93
3 | 031001006328 | 聚乙烯PE100管道（1.0Mpa） | 1.安装部位:室外 2.输送介质:给水 3.材质:PE 4.型号、规格:DN100mm 5.连接方式:热熔对接 | m | 300 | 12.85 | 3855.00 | 3135.00 | 54.00
4 | 040501001329 | 管道砂基础 | 1.垫层、基础材质及厚度：砂基础 | m3 | 386.72 | 39.50 | 15275.44 | 10785.62 | 676.76
5 | 040101002330 | 挖沟槽土方 | 1.土壤类别：综合 2.挖土深度：详设计 | m3 | 964.5 | 6.63 | 6394.64 | 1398.53 | 4398.12
6 | 040103001331 | 回填方 土方 | 1.填方材料品种：一般土壤 2.密实度：按规范要求 | m3 | 535.7 | 5.56 | 2978.49 | 626.77 | 2062.45
7 | 040103002332 | 余方弃置 | 1.废弃料品种：一般土壤和碎（砾）石 | m3 | 428.8 | 5.67 | 2431.30 | 514.56 | 1680.90
8 | 040103002333 | 余方弃置 增运1km | 1.废弃料品种：一般土壤和碎（砾）石 2.结算时按实际运距进行计算。 | m3 | 428.8 | 1.23 | 527.42 | 85.76 | 394.50
9 | 040203006334 | 5cm厚AC-13C沥青砼面层 | 1.沥青品种：5cm沥青混凝土AC-13C 2.厚度：5cm 3.其它：满足设计要求 | m2 | 0
10 | 040203003335 | PC-3乳化沥青0.6L/㎡粘油层 | 1.材料品种：PC-3乳化沥青0.6L/㎡ 2.其它：满足设计要求 | m2 | 0
11 | 040201021336 | SBS改性沥青防裂卷材 | 1.材料品种、规格：SBS改性沥青防裂卷材 2.其它：满足设计要求 | m2 | 0
12 | 040203007337 | 现状20cm水泥砼面层铣刨1.0cm | 1.现状20cm水泥砼面层铣刨1.0cm | m2 | 0
13 | 031001006338 | 入户支管聚乙烯PE100管道（1.0Mpa） | 1.安装部位:室外 2.输送介质:给水 3.材质:PE 4.型号、规格:DN100mm 5.连接方式:热熔对接 | m | 300 | 12.85 | 3855.00 | 3135.00 | 54.00
14 | 041001001339 | 拆除硬化混凝土路面 20cm | 1.拆除路面 | m2 | 1005 | 5.57 | 5597.85 | 2140.65 | 3417.00
15 | 040203007340 | 20cm C20混凝土面层 | 1.混凝土强度等级：C20 2.厚度：20cm | m2 | 1005 | 11.98 | 12039.90 | 8713.35 | 70.35
|  | 分部小计 |  |  |  |  | 62502.30 | 36245.68 | 13629.11
单价措施项目清单
脚手架工程
16 | 041101004349 | 检查井脚手架 | 沉井高度 | m2 | 35.74 | 10.01 | 357.76 | 170.84 | 11.44
|  | 分部小计 |  |  |  |  | 357.76 | 170.84 | 11.44
混凝土模板及支架
17 | 041102028350 | 检查井井壁模板 | 1.构件类型 2.支模高度 | m2 | 128.29 | 49.47 | 6346.51 | 3878.21 | 61.58
18 | 041102029351 | 检查井顶板模板 | 1.构件类型 2.支模高度 | m2 | 11.53 | 59.89 | 690.53 | 366.19 | 15.22
19 | 041102001352 | 垫层模板 | 构件类型 | m2 | 9.07 | 26.19 | 237.54 | 153.92 | 2.54
20 | 041102002353 | 基础模板 | 构件类型 | m2 | 17.08 | 31.85 | 544.00 | 292.07 | 6.15
|  | 分部小计 |  |  |  |  | 7818.58 | 4690.39 | 85.49
大型机械设备进出场及安拆
21 | 041106001354 | 大型机械设备进出场及安拆 | 1.机械设备名称 2.机械设备规格型号 | 台次 | 1 | 12307.25 | 12307.25 | 3262.50 | 7780.27
|  | 分部小计 |  |  |  |  | 12307.25 | 3262.50 | 7780.27
|  | 分部小计 |  |  |  |  | 20483.59 | 8123.73 | 7877.20
合 计 | [6 empty] | 82985.89 | 44369.41 | 21506.31

## F.4 总价措施项目清单与计价表(表-11)【白马镇‖排水工~
总价措施项目清单与计价表
工程名称：遂宁市安居区长江经济带嘉陵江流域-生态环境系统片区整治项目二标段\白马镇【排水工程】 |  |  |  | 标段：/
序号 | 项目编码 | 项目名称 | 计算基础 | 费率 （%） | 金额 （元） | 调整费率 (%) | 调整后金额 (元) | 备注
定额(人工费+机械费)
1 | 041109001341 | 安全文明施工费 |  |  | 875.03
1.1 | ① | 环境保护费 | 税前建安工程造价（不含总价措施项目费） | 0
1.2 | ② | 文明施工费 | 税前建安工程造价（不含总价措施项目费） | 0
1.3 | ③ | 安全施工费 | 税前建安工程造价（不含总价措施项目费） | 1.4 | 875.03
1.4 | ④ | 临时设施费 | 税前建安工程造价（不含总价措施项目费） | 0
2 | 041109002342 | 夜间施工增加费
3 | 041109003343 | 二次搬运费
4 | 041109004344 | 冬雨季施工增加费
5 | 041109005345 | 行车、行人干扰
6 | 041109006346 | 地上、地下设施、建筑物的临时保护设施
7 | 041109007347 | 已完工程及设备保护费
8 | 041109008348 | 工程定位复测费
合计 |  |  |  |  | 875.03

## K.2 承包人提供主要材料和工程设备一览表(表-20)【白马~
承包人提供主要材料和工程设备一览表 （适用造价信息差额调整法）
工程名称：遂宁市安居区长江经济带嘉陵江流域-生态环境系统片区整治项目二标段\白马镇【排水工程】 |  |  |  |  | 标段：/
序号 | 名称、规格、型号 | 单位 | 数量 | 风险系数% | 基准单价(元) | 投标单价(元) | 发承包人确认单价(元) | 备注
1 | AC-13C沥青砼 | m3 |  |  |  | 1071.00
2 | PC-3乳化沥青 | t |  |  |  | 5490.00
3 | SBS改性沥青防裂卷材 | m2 |  |  |  | 21.00
4 | SBS改性沥青涂料 | kg |  |  |  | 11.21
5 | 标准砖 | 千匹 | 0.793
6 | 不锈钢螺栓 M12×50 | 套 | 142.8
7 | 草袋子 | m2 | 35.1 |  |  | 1.20
8 | 柴油(机械) | L | 1332.87 |  |  | 6.18
9 | 镀锌铁丝 22# | kg | 5.012 |  |  | 3.00
10 | 镀锌铁丝 8# | kg | 22 |  |  | 3.00
11 | 二等锯材 | m3 | 1.396 |  |  | 1480.00
12 | 防坠网 | 个 | 17
13 | 复合模板 | m2 | 9.299 |  |  | 21.15
14 | 改性沥青嵌缝油膏 | kg |  |  |  | 3.50
15 | 钢筋 φ＞10 | kg | 171.192
16 | 高强钢筋 φ12～16 | t | 1.791
17 | 焊条 (高强钢筋用) | kg | 14.532 |  |  | 5.40
18 | 脚手架钢材 | kg | 9.521 |  |  | 3.58
19 | 锯材 综合 | m3 | 0.171 |  |  | 1480.00
20 | 煤 | kg |  |  |  | 0.70
21 | 其他材料费 | 元 | 830.02 |  |  | 1.00
22 | 汽油 | L |  |  |  | 6.60
23 | 汽油(机械) | L | 44.502 |  |  | 6.60
24 | 湿拌砌筑砂浆 M10 | m3 | 0.493
25 | 湿拌砌筑砂浆 M7.5 | m3 | 0.651
26 | 石油沥青 30# | kg |  |  |  | 5.45
27 | 水 | m3 | 329.86 |  |  | 3.91
28 | 摊销卡具和支撑钢材 | kg | 15.688 |  |  | 4.15
29 | 天然砂 | m3 | 472.572
30 | 橡胶板 | m2 | 0.78 |  |  | 4.00
31 | 遇水膨胀止水带 30×20 | m | 53.907 |  |  | 12.24
32 | 枕木 | m3 | 0.32 |  |  | 1800.00

## E.3 单位工程招标控制价投标报价汇总表(表-04-1)~24
单位工程招标控制价/投标报价汇总表
（适用于一般计税方法）
工程名称：遂宁市安居区长江经济带嘉陵江流域-生态环境系统片区整治项目二标段\白马镇【照明工程】 |  | 标段：/
序号 | 汇总内容 | 金 额（元） | 其中:暂估价(元)
1 | 分部分项及单价措施项目 | 102489.75
1.1 | 照明系统 | 102489.75
1.2 | 单价措施项目
2 | 总价措施项目 | 1434.86 | -
2.1 | 其中：安全文明施工费 | 1434.86 | -
3 | 其他项目 |  | -
3.1 | 其中：暂列金额 |  | -
3.2 | 其中：专业工程暂估价 |  | -
3.3 | 其中：计日工 |  | -
3.4 | 其中：总承包服务费 |  | -
4 | 规费 | 3387.44 | -
5 | 创优质工程奖补偿奖励费 |  | -
6 | 税前不含税工程造价 | 107312.05 | -
6.1 | 其中：除税甲供材料（设备）费 |  | -
7 | 销项增值税额 | 3219.36 | -
8 | 附加税 |  | -
招标控制价/投标报价总价合计=税前不含税工程造价+销项增值税额+附加税 |  | 110531.41

## F.1 分部分项工程和单价措施项目清单与计价表(表-08~25
分部分项工程和单价措施项目清单与计价表
工程名称：遂宁市安居区长江经济带嘉陵江流域-生态环境系统片区整治项目二标段\白马镇【照明工程】 |  |  |  |  | 标段：/
序号 | 项目编码 | 项目名称 | 项目特征描述 | 计量 单位 | 工程量 | 金额（元）
[6 empty] | 综合单价 | 合价 | 其中
[8 empty] | 定额人工费 | 定额机械费 | 暂估价
照明系统
1 | 040504002355 | 电缆手孔井 | 1.垫层、基础材质及厚度：10cm砂垫层 2.混凝土强度等级：C25 3.盖板材质、规格：球墨铸铁井盖， Φ650 4.其他满足设计及规范要求 | 座 | 11 | 421.27 | 4633.97 | 3094.85 | 39.49
2 | 040805001356 | 高光效LED灯 60W H=8m | 1.名称：高效LED灯 2.规格型号：60W H=70 3.防护等级≥IP65,长配光型,热镀锌喷塑钢杆,断路器等附件配套供应 4.其他满足设计及规范要求 | 套 | 0
3 | 040805001357 | 高光效LED灯 70W H=8m | 1.名称：高效LED灯 2.规格型号：70W H=70 3.防护等级≥IP65,长配光型,热镀锌喷塑钢杆,断路器等附件配套供应 4.其他满足设计及规范要求 | 套 | 0
4 | 040801005358 | P1照明配电箱 | 1.名称：P1照明配电箱 2.型号、规格：具体详见设计 3.安装部位：详设计 4.箱体及元器件安装、开孔、接地，端子板有端子、无端子外部接线及焊、压接线端子、支架制作安装等 | 台 | 0
5 | 040801005359 | P2照明配电箱 | 1.名称：P2照明配电箱 2.型号、规格：具体详见设计 3.安装部位：详设计 4.箱体及元器件安装、开孔、接地，端子板有端子、无端子外部接线及焊、压接线端子、支架制作安装等 | 台 | 0
6 | 040801003360 | 组合型成套箱式变电站 SCB15-100KVA | 1.名称：组合型成套箱式变电站 2.规格型号：SCB15-100KVA 3.容量（KVA）：100KVA 4.其他满足设计及规范要求 | 台 | 0
7 | 010501006361 | 照明配电箱基础 | 1.名称：照明配电箱基础 2.做法：详设计图纸 3.其他满足设计及规范要求 | 个 | 2 | 418.29 | 836.58 | 548.16 | 5.32
8 | 010501006362 | 箱变基础 | 1.名称：箱变基础 2.做法：详设计图纸 3.其他满足设计及规范要求 | 个 | 2 | 620.12 | 1240.24 | 894.24 | 47.94
9 | 010501006363 | 灯杆基础 | 1.名称：灯杆基础 2.做法：详设计图纸 3.其他满足设计及规范要求 | 个 | 146 | 85.62 | 12500.52 | 9351.30 | 442.38
10 | 040803001364 | 电缆 YJV-5*16 | 1.型号：铜芯电缆 2.规格：YJV-5*16 3.敷设方式:综合考虑; 4.电压等级（kV）:1KV以下 5.其他满足设计及规范要求 | m | 1831.25 | 5.70 | 10438.13 | 7398.25 | 146.50
11 | 040803001365 | 电缆 YJV-4*70+1*35 | 1.型号：铜芯电缆 2.规格：YJV-4*70+1*35 3.敷设方式:综合考虑; 4.电压等级（kV）:1KV以下 5.其他满足设计及规范要求 | m | 25.34 | 10.35 | 262.27 | 185.49 | 10.64
12 | 040803002366 | 电缆保护管 PVC75 | 1.名称：电缆保护管 2.材质、规格：PVC75 3.敷设形式及部位：详设计 4.其他满足设计及规范要求 | m | 1782.57 | 3.17 | 5650.75 | 4385.12
13 | 040803002367 | 电缆保护管 SC80 | 1.名称：电缆保护管 2.材质、规格：SC80 3.敷设形式及部位：详设计 4.其他满足设计及规范要求 | m | 97.36 | 13.05 | 1270.55 | 776.93 | 134.36
14 | 040804002368 | 配线 RVV-3*2.5 | 1.名称：配线 2.规格型号：RVV-3*2.5 3.敷设部位或线制：详设计 4.其他满足设计及规范要求 | m | 1560 | 0.71 | 1107.60 | 889.20
15 | 040803005369 | 电缆终端头 截面面积（mm2） ≤35 | 1.名称：电缆终端头 2.规格型号：干包式，截面面积（mm2） ≤35 3.电压（KV）：＜1KV 4.其他满足设计及规范要求 | 个 | 10 | 76.56 | 765.60 | 361.20
16 | 040803005370 | 电缆终端头 截面面积（mm2） ≤120 | 1.名称：电缆终端头 2.规格型号：热缩式，截面面积（mm2） ≤120 3.电压（KV）：＜1KV 4.其他满足设计及规范要求 | 个 | 4 | 399.19 | 1596.76 | 998.52
17 | 040806002371 | 接地母线 Φ12 | 1.名称：接地母线 2.材质：镀锌圆钢 3.规格型号：Φ12 4.敷设方式：详设计 5.其他满足设计及规范要求 | m | 1831.25 | 23.43 | 42906.19 | 35013.50 | 476.13
18 | 040101002372 | 挖沟槽土方 | 1.土壤类别：综合 2.挖土深度：详设计 | m3 | 604.62 | 6.63 | 4008.63 | 876.70 | 2757.07
19 | 040103001373 | 回填方 | 1.填方材料品种：一般土壤 2.密实度：按规范要求 | m3 | 601.35 | 5.56 | 3343.51 | 703.58 | 2315.20
20 | 040103002374 | 余方弃置 | 1.废弃料品种：一般土壤和碎（砾）石 | m3 | 3.27 | 5.67 | 18.54 | 3.92 | 12.82
21 | 040803004375 | 管道包封 C20混凝土 | 1.名称：管道包封 2.规格：详设计 3.混凝土强度等级：C20 4.其他满足设计及规范要求 | m3 | 3.27 | 57.78 | 188.94 | 146.99
22 | 041001001376 | 拆除沥青混凝土路面 | 1.拆除沥青混凝土路面 | m2 | 21.91 | 2.60 | 56.97 | 23.66 | 32.87
23 | 040203007377 | 沥青混凝土路面恢复 | 1.10cm厚沥青混凝土面层恢复 | m2 | 0
24 | 041001001378 | 拆除混凝土面层 20cm | 1.拆除混凝土面层 20cm | m2 | 800 | 5.57 | 4456.00 | 1704.00 | 2720.00
25 | 041001003379 | 拆除基层 20cm | 1.拆除基层 20cm | m2 | 800 | 3.06 | 2448.00 | 752.00 | 1672.00
26 | 040204001380 | 恢复人行道透水面层 20cm厚 | 1.无色透明密封(双丙聚氨酯密封处理固体份)> 2.50厚粒径4-6mm花岗岩骨料透水露骨料地面(颜色详平面) 3.150厚C25大孔径素色透水砼 4.150厚级配碎石垫层 5.素土夯实 | m2 | 0
27 | 040204001380 | 恢复人行道150mm级配碎石基层 | 1.无色透明密封(双丙聚氨酯密封处理固体份)> 2.50厚粒径4-6mm花岗岩骨料透水露骨料地面(颜色详平面) 3.150厚C25大孔径素色透水砼 4.150厚级配碎石垫层 5.素土夯实 | m2 | 800 | 5.95 | 4760.00 | 2464.00 | 1120.00
|  | 分部小计 |  |  |  |  | 102489.75 | 70571.61 | 11932.72
单价措施项目清单
分部小计
合 计 | [6 empty] | 102489.75 | 70571.61 | 11932.72

## F.4 总价措施项目清单与计价表(表-11)【白马镇‖照明工~
总价措施项目清单与计价表
工程名称：遂宁市安居区长江经济带嘉陵江流域-生态环境系统片区整治项目二标段\白马镇【照明工程】 |  |  |  | 标段：/
序号 | 项目编码 | 项目名称 | 计算基础 | 费率 （%） | 金额 （元） | 调整费率 (%) | 调整后金额 (元) | 备注
定额(人工费+机械费)
1 | 031302001381 | 安全文明施工费 |  |  | 1434.86
1.1 | ① | 环境保护费 | 税前建安工程造价（不含总价措施项目费） | 0
1.2 | ② | 文明施工费 | 税前建安工程造价（不含总价措施项目费） | 0
1.3 | ③ | 安全施工费 | 税前建安工程造价（不含总价措施项目费） | 1.4 | 1434.86
1.4 | ④ | 临时设施费 | 税前建安工程造价（不含总价措施项目费） | 0
2 | 031302002382 | 夜间施工增加费
3 | 031302003383 | 非夜间施工增加
4 | 031302004384 | 二次搬运费
5 | 031302005385 | 冬雨季施工增加费
6 | 031302006386 | 已完工程及设备保护费
7 | 031302008387 | 工程定位复测费
合计 |  |  |  |  | 1434.86

## K.2 承包人提供主要材料和工程设备一览表(表-20)【~26
承包人提供主要材料和工程设备一览表 （适用造价信息差额调整法）
工程名称：遂宁市安居区长江经济带嘉陵江流域-生态环境系统片区整治项目二标段\白马镇【照明工程】 |  |  |  |  | 标段：/
序号 | 名称、规格、型号 | 单位 | 数量 | 风险系数% | 基准单价(元) | 投标单价(元) | 发承包人确认单价(元) | 备注
1 | 10#槽钢 | m | 16.16
2 | 63*40等边槽钢 | m | 3.131
3 | P1照明配电箱 | 台 |  |  |  | 2249.99
4 | P2照明配电箱 | 台 |  |  |  | 1863.21
5 | 白水泥 | kg | 0.22 |  |  | 0.63
6 | 标准砖 | 千匹 | 2.934
7 | 柴油(机械) | L | 776.418 |  |  | 6.18
8 | 电缆终端头 截面面积（mm2） ≤120 | 套 | 4.08 |  |  | 39.33
9 | 镀锌扁钢 50*5 | m | 2.1
10 | 镀锌角钢 50*50*5*2500 | 根 | 2.06
11 | 二等锯材 | m3 | 0.193 |  |  | 1480.00
12 | 复合模板 | m2 | 15.854 |  |  | 21.15
13 | 钢筋 φ≤10 | t | 0.305
14 | 钢筋 φ12～16 | t | 3.592
15 | 高光效LED灯 60W H=8m | 套 |  |  |  | 918.00
16 | 高光效LED灯 70W H=8m | 套 |  |  |  | 1022.65
17 | 焊条 综合 | kg | 29.143 |  |  | 4.15
18 | 花岗石板 厚20mm | m2 | 2.26 |  |  | 82.80
19 | 矿物颜料 | kg | 0.2 |  |  | 4.57
20 | 连砂石 | m3 | 0.11
21 | 其他材料费 | 元 | 131.572 |  |  | 1.00
22 | 汽油(机械) | L | 26.889 |  |  | 6.60
23 | 热镀锌圆钢 φ12 | m | 153.3
24 | 热镀锌圆钢 Φ12 | m | 1922.813
25 | 湿拌地面砂浆 M15 | m3 | 0.073
26 | 湿拌抹灰砂浆 M15 | m3 | 0.125
27 | 湿拌砌筑砂浆 M7.5 | m3 | 1.681
28 | 水 | m3 | 66.476 |  |  | 3.91
29 | 碎石 20～40mm | m3 | 31.6
30 | 碎石 20～60mm | m3 | 111.04
31 | 碎石 5～20mm | m3 | 16.24
32 | 摊销卡具和支撑钢材 | kg | 16.253 |  |  | 4.15
33 | 铁件 | kg | 3.276 |  |  | 4.15
34 | 细砂 | m3 | 0.99
35 | 组合型成套箱式变电站 SCB15-100KVA | 台 |  |  |  | 81000.00

## E.3 单位工程招标控制价投标报价汇总表(表-04-1)~27
单位工程招标控制价/投标报价汇总表
（适用于一般计税方法）
工程名称：遂宁市安居区长江经济带嘉陵江流域-生态环境系统片区整治项目二标段\白马镇【通信工程】 |  | 标段：/
序号 | 汇总内容 | 金 额（元） | 其中:暂估价(元)
1 | 分部分项及单价措施项目 | 221759.60
1.1 | 通信系统 | 221759.60
1.2 | 单价措施项目
2 | 总价措施项目 | 3104.63 | -
2.1 | 其中：安全文明施工费 | 3104.63 | -
3 | 其他项目 |  | -
3.1 | 其中：暂列金额 |  | -
3.2 | 其中：专业工程暂估价 |  | -
3.3 | 其中：计日工 |  | -
3.4 | 其中：总承包服务费 |  | -
4 | 规费 | 6341.50 | -
5 | 创优质工程奖补偿奖励费 |  | -
6 | 税前不含税工程造价 | 231205.73 | -
6.1 | 其中：除税甲供材料（设备）费 |  | -
7 | 销项增值税额 | 6936.17 | -
8 | 附加税 |  | -
招标控制价/投标报价总价合计=税前不含税工程造价+销项增值税额+附加税 |  | 238141.90

## F.1 分部分项工程和单价措施项目清单与计价表(表-08~28
分部分项工程和单价措施项目清单与计价表
工程名称：遂宁市安居区长江经济带嘉陵江流域-生态环境系统片区整治项目二标段\白马镇【通信工程】 |  |  |  |  | 标段：/
序号 | 项目编码 | 项目名称 | 项目特征描述 | 计量 单位 | 工程量 | 金额（元）
[6 empty] | 综合单价 | 合价 | 其中
[8 empty] | 定额人工费 | 定额机械费 | 暂估价
通信系统
1 | 040804001388 | 配管 PVC双壁波纹管-110 | 1.名称：PVC双壁波纹管 2.材质、规格：Φ110 3.敷设形式及部位：综合考虑 4.其他满足设计和规范要求 | m | 8607 | 4.00 | 34428.00 | 24271.74
2 | 040804001389 | 配管 SC80 | 1.名称：配管 SC80 2.材质、规格：DN80 3.敷设形式及部位：综合考虑 4.其他满足设计和规范要求 | m | 345 | 33.63 | 11602.35 | 8914.80 | 155.25
3 | 040504001390 | 手孔井 | 1.垫层、基础材质及厚度：素混凝土 2.混凝土强度等级：C15 /C25 3.盖板材质、规格：球墨铸铁井盖， Φ700 4.其他满足设计及规范要求 | 座 | 102 | 488.76 | 49853.52 | 34200.60 | 2202.18
4 | 040504001391 | 人孔井 | 1.垫层、基础材质及厚度：素混凝土 2.混凝土强度等级：C15 /C25 3.盖板材质、规格：球墨铸铁井盖， Φ800 4.4.详图集《05X101-2 地下通信线缆敷设》P39、P47 | 座 | 12 | 619.49 | 7433.88 | 4906.92 | 448.56
5 | 040101002392 | 挖沟槽土方 | 挖沟槽土方 | m3 | 2936.21 | 6.67 | 19584.52 | 4286.87 | 13477.20
6 | 040803004393 | 管道基础 C30 | 1.名称：管道基础 2.规格：详设计 3.混凝土强度等级：C30 4.其他满足设计及规范要求 | m3 | 90.16 | 57.78 | 5209.44 | 4052.69
7 | 040803004394 | 管道包封 C30混凝土 | 1.名称：管道包封 2.规格：详设计 3.混凝土强度等级：C30 4.其他满足设计及规范要求 | m3 | 374.13 | 57.78 | 21617.23 | 16817.14
8 | 040103001395 | 回填方 | 1.填方材料品种：一般土壤 2.密实度：按规范要求 | m3 | 2471.92 | 5.56 | 13743.88 | 2892.15 | 9516.89
9 | 040103002396 | 余方弃置 | 1.废弃料品种：一般土壤和碎（砾）石 | m3 | 464.29 | 5.67 | 2632.52 | 557.15 | 1820.02
10 | 041001001397 | 拆除车行道面层 5cm | 1.拆除沥青混凝土路面 | m2 | 539.12 | 1.30 | 700.86 | 291.12 | 404.34
11 | 041001003398 | 拆除车行道基层 20cm | 1.拆除基层 20cm | m2 | 539.12 | 3.06 | 1649.71 | 506.77 | 1126.76
12 | 040203007399 | 20cm C20混凝土基层 | 1.混凝土强度等级：C20 2.厚度：20cm | m2 | 539.12 | 9.17 | 4943.73 | 3568.97 | 26.96
13 | 040203003400 | PC-3乳化沥青0.6L/㎡粘油层 | 1.材料品种：PC-3乳化沥青0.6L/㎡ 2.其它：满足设计要求 | m2 | 0
14 | 040203006401 | 5cm厚AC-13C沥青砼面层 | 1.沥青品种：5cm沥青混凝土AC-13C 2.厚度：5cm 3.其它：满足设计要求 | m2 | 0
15 | 041001001402 | 拆除人行道面层 18cm | 1.拆除混凝土面层 20cm | m2 | 1741.25 | 5.01 | 8723.66 | 3343.20 | 5328.23
16 | 041001003403 | 拆除人行道基层 30cm | 1.拆除基层 20cm | m2 | 1741.25 | 4.59 | 7992.34 | 2472.58 | 5450.11
17 | 040204001404 | 人行道18cmC30彩色透水混凝土 | 1.18cmC30彩色透水混凝土 | m2 | 0
18 | 040204001405 | 人行道15cm C20混凝土基层 | 1.15cm C20混凝土基层 | m2 | 1741.25 | 6.88 | 11979.80 | 8654.01 | 69.65
19 | 040204001406 | 人行道15cm 级配碎石垫层 | 1.15cm 级配碎石垫层 | m2 | 1741.25 | 5.95 | 10360.44 | 5363.05 | 2437.75
20 | 040204001407 | 人行道路基碾压 | 1.路基碾压 | m2 | 1741.25 | 1.56 | 2716.35 | 1845.73 | 208.95
21 | 040504001408 | 车行道人孔井加固 | 1.名称：车行道人孔井加固 2.做法：详设计图纸 3.其他满足设计及规范要求 | 座 | 12 | 110.02 | 1320.24 | 960.00 | 9.36
22 | 040103001409 | 检查井四周回填加固 连砂石 | 1.填方材料品种：天然砂砾石 2.密实度：按规范要求 | m3 | 99.53 | 52.92 | 5267.13 | 4209.12 | 585.24
|  | 分部小计 |  |  |  |  | 221759.60 | 132114.61 | 43267.45
单价措施项目清单
分部小计
合 计 | [6 empty] | 221759.60 | 132114.61 | 43267.45

## F.4 总价措施项目清单与计价表(表-11)【白马镇‖通信工~
总价措施项目清单与计价表
工程名称：遂宁市安居区长江经济带嘉陵江流域-生态环境系统片区整治项目二标段\白马镇【通信工程】 |  |  |  | 标段：/
序号 | 项目编码 | 项目名称 | 计算基础 | 费率 （%） | 金额 （元） | 调整费率 (%) | 调整后金额 (元) | 备注
定额(人工费+机械费)
1 | 031302001410 | 安全文明施工费 |  |  | 3104.63
1.1 | ① | 环境保护费 | 税前建安工程造价（不含总价措施项目费） | 0
1.2 | ② | 文明施工费 | 税前建安工程造价（不含总价措施项目费） | 0
1.3 | ③ | 安全施工费 | 税前建安工程造价（不含总价措施项目费） | 1.4 | 3104.63
1.4 | ④ | 临时设施费 | 税前建安工程造价（不含总价措施项目费） | 0
2 | 031302002411 | 夜间施工增加费
3 | 031302003412 | 非夜间施工增加
4 | 031302004413 | 二次搬运费
5 | 031302005414 | 冬雨季施工增加费
6 | 031302006415 | 已完工程及设备保护费
7 | 031302008416 | 工程定位复测费
合计 |  |  |  |  | 3104.63

## K.2 承包人提供主要材料和工程设备一览表(表-20)【~29
承包人提供主要材料和工程设备一览表 （适用造价信息差额调整法）
工程名称：遂宁市安居区长江经济带嘉陵江流域-生态环境系统片区整治项目二标段\白马镇【通信工程】 |  |  |  |  | 标段：/
序号 | 名称、规格、型号 | 单位 | 数量 | 风险系数% | 基准单价(元) | 投标单价(元) | 发承包人确认单价(元) | 备注
1 | AC-13C沥青砼 | m3 |  |  |  | 1071.00
2 | C30彩色透水混凝土 | m3 |  |  |  | 442.80
3 | PC-3乳化沥青 | t |  |  |  | 5490.00
4 | 标准砖 | 千匹 | 35.15
5 | 柴油(机械) | L | 3345.111 |  |  | 6.18
6 | 镀锌铁丝 22# | kg | 2.762 |  |  | 3.00
7 | 钢筋 φ10以内 | t | 0.332
8 | 焊条 综合 | kg | 11.923 |  |  | 4.15
9 | 连砂石 | m3 | 119.834
10 | 煤 | kg |  |  |  | 0.70
11 | 其他材料费 | 元 | 3876.323 |  |  | 1.00
12 | 汽油(机械) | L | 387.99 |  |  | 6.60
13 | 湿拌抹灰砂浆 M20 | m3 | 29.927
14 | 湿拌砌筑砂浆 M7.5 | m3 | 18.322
15 | 湿拌砌筑砂浆 M7.5 | m3 | 0.343
16 | 水 | m3 | 472.115 |  |  | 3.91
17 | 碎石 20～40mm | m3 | 68.781
18 | 碎石 20～60mm | m3 | 241.692
19 | 碎石 5～20mm | m3 | 35.348
20 | 型钢 综合 | kg | 2396.128
21 | 圆钢 φ＞10 | t | 1.722
22 | 圆钢 φ≤10 | t | 1.53

## E.3 单位工程招标控制价投标报价汇总表(表-04-1)~30
单位工程招标控制价/投标报价汇总表
（适用于一般计税方法）
工程名称：遂宁市安居区长江经济带嘉陵江流域-生态环境系统片区整治项目二标段\分水镇【排水工程】 |  | 标段：/
序号 | 汇总内容 | 金 额（元） | 其中:暂估价(元)
1 | 分部分项及单价措施项目 | 212497.15
1.1 | 管网工程 | 180904.01
1.2 | 单价措施项目 | 31593.14
2 | 总价措施项目 | 2532.66 | -
2.1 | 其中：安全文明施工费 | 2532.66 | -
3 | 其他项目 |  | -
3.1 | 其中：暂列金额 |  | -
3.2 | 其中：专业工程暂估价 |  | -
3.3 | 其中：计日工 |  | -
3.4 | 其中：总承包服务费 |  | -
4 | 规费 | 5438.90 | -
5 | 创优质工程奖补偿奖励费 |  | -
6 | 税前不含税工程造价 | 220468.71 | -
6.1 | 其中：除税甲供材料（设备）费 |  | -
7 | 销项增值税额 | 6614.06 | -
8 | 附加税 |  | -
招标控制价/投标报价总价合计=税前不含税工程造价+销项增值税额+附加税 |  | 227082.77

## F.1 分部分项工程和单价措施项目清单与计价表(表-08~31
分部分项工程和单价措施项目清单与计价表
工程名称：遂宁市安居区长江经济带嘉陵江流域-生态环境系统片区整治项目二标段\分水镇【排水工程】 |  |  |  |  | 标段：/
序号 | 项目编码 | 项目名称 | 项目特征描述 | 计量 单位 | 工程量 | 金额（元）
[6 empty] | 综合单价 | 合价 | 其中
[8 empty] | 定额人工费 | 定额机械费 | 暂估价
管网工程
1 | 040501004417 | 钢带增强聚乙烯螺旋波纹管（SN12.5） DN300 | 1.材质及规格：钢带增强聚乙烯螺旋波纹管（SN12.5） DN300 2.连接形式：详设计 3.铺设深度：详设计 | m | 180 | 10.80 | 1944.00 | 1323.00 | 118.80
2 | 040501004418 | 钢带增强聚乙烯螺旋波纹管（SN12.5） DN400 | 1.材质及规格：钢带增强聚乙烯螺旋波纹管（SN12.5） DN400 2.连接形式：详设计 3.铺设深度：详设计 | m | 390 | 13.67 | 5331.30 | 3623.10 | 343.20
3 | 040504002419 | 阀门井（配套DN100阀门及配件） 1100x1100 | 1.名称：阀门井 A×B=1500×2100 2.规格型号：详设计 3.做法图集：07MS101-2-66页，具体详设计 4.包含：垫层、基础、井体、盖板、井座井盖、井周加强、抹面、防坠网、踏步等全部内容 5.原有管道清理、切管、封堵、连接等 6.井圈、井盖类型：详设计 7.其他要求：满足相关标准图集、规范、设计及验收要求等 | 座 | 2 | 801.73 | 1603.46 | 983.78 | 165.34
4 | 040504002420 | 排气井（配套排气阀及配件） 1200x1200 | 1.名称：排气井 A×B=1200×1200 2.规格型号：详设计 3.做法图集：07MS101-2-162页，具体详设计 4.包含：垫层、基础、井体、盖板、井座井盖、井周加强、抹面、防坠网、踏步等全部内容 5.原有管道清理、切管、封堵、连接等 6.井圈、井盖类型：详设计 7.其他要求：满足相关标准图集、规范、设计及验收要求等 | 座 | 2 | 858.94 | 1717.88 | 1057.98 | 173.84
5 | 040504002421 | 污水检查井 φ1000 | 1.名称：圆形混凝土雨水检查井 ∅1000 2.规格型号：详设计 3.做法图集：20S515 30页，具体详设计 4.包含：垫层、基础、井体、盖板、井座井盖、井周加强 5.原有管道清理、切管、封堵、连接等 6.井圈、井盖类型：详设计 7.其他要求：满足相关标准图集、规范、设计及验收要求等 | 座 | 19 | 348.78 | 6626.82 | 3630.33 | 670.51
6 | 040504002422 | 污水沉泥井 φ1000 | 1.名称：污水沉泥井 φ1000 2.规格型号：详设计 3.做法图集：20S515-313页，具体详设计 4.包含：垫层、基础、井体、盖板、井座井盖、井周加强 5.原有管道清理、切管、封堵、连接等 6.井圈、井盖类型：详设计 7.其他要求：满足相关标准图集、规范、设计及验收要求等 | 座 | 1 | 356.78 | 356.78 | 205.11 | 32.96
7 | 040504002423 | 闸槽井 1400x1300 | 1.名称：闸槽井 1400x1300 2.规格型号：详设计 3.做法图集：20S515 317页，具体详设计 4.包含：垫层、基础、井体、盖板、井座井盖、井周加强 5.原有管道清理、切管、封堵、连接等 6.井圈、井盖类型：详设计 7.其他要求：满足相关标准图集、规范、设计及验收要求等 | 座 | 1 | 495.06 | 495.06 | 299.10 | 37.94
8 | 040303015424 | 排出口 D=400 | 1.C15混凝土基础 2.C30侧墙 3.C30帽石 4.其他详图集06MS201-9,页5 | 个 | 1 | 552.46 | 552.46 | 347.03 | 2.73
9 | 040504002425 | 污水临时调蓄池（20m³） | 1.名称：污水临时调蓄池（20m³） 2.规格型号：详设计 3.做法图集：22S702，页122，配套D400球墨铸铁井盖，不过汽车、无覆土、有地下水考虑 4.包含：垫层、基础、井体、盖板、井座井盖、井周加强 5.原有管道清理、切管、封堵、连接等 6.井圈、井盖类型：详设计 7.其他要求：满足相关标准图集、规范、设计及验收要求等 | 座 | 1 | 3087.35 | 3087.35 | 2040.06 | 192.10
10 | 031001006426 | 聚乙烯PE100管道（1.0Mpa） | 1.安装部位:室外 2.输送介质:给水 3.材质:PE 4.型号、规格:DN100mm 5.连接方式:热熔对接 | m | 961 | 12.85 | 12348.85 | 10042.45 | 172.98
11 | 030701007427 | 10mm防冲刷钢板 | 1.名称：10mm防冲刷钢板 2.型号：10mm 3.规格：直径1000 4.形式：泵站出水口防冲刷 | 个 | 2 | 165.36 | 330.72 | 158.34
12 | 030408001428 | 电力电缆 YJV-0.6/1-5X16 | 1.型号：铜芯电缆 YJV 2.规格：5×16mm2 3.敷设方式：电缆敷设 | m | 400 | 9.62 | 3848.00 | 2680.00 | 304.00
13 | 040205002429 | φ65碳素波纹管 | 1.材料品种：碳素波纹管 2.规格：φ65 | m | 400 | 4.00 | 1600.00 | 1128.00
14 | 040501001430 | 管道砂基础 | 1.垫层、基础材质及厚度：砂基础 | m3 | 1154.27 | 39.50 | 45593.67 | 32192.59 | 2019.97
15 | 040101002431 | 挖沟槽土方 | 1.土壤类别：综合 2.挖土深度：详设计 | m3 | 4332.39 | 6.63 | 28723.75 | 6281.97 | 19755.70
16 | 040103001432 | 回填方 土方 | 1.填方材料品种：一般土壤 2.密实度：按规范要求 | m3 | 3050.48 | 5.56 | 16960.67 | 3569.06 | 11744.35
17 | 040103002433 | 余方弃置 | 1.废弃料品种：一般土壤和碎（砾）石 | m3 | 1281.91 | 5.67 | 7268.43 | 1538.29 | 5025.09
18 | 040103002434 | 余方弃置 增运1km | 1.废弃料品种：一般土壤和碎（砾）石 2.结算时按实际运距进行计算。 | m3 | 1281.91 | 1.23 | 1576.75 | 256.38 | 1179.36
19 | 031001006435 | 入户支管聚乙烯PE100管道（1.0Mpa） | 1.安装部位:室外 2.输送介质:给水 3.材质:PE 4.型号、规格:DN100mm 5.连接方式:热熔对接 | m | 800 | 12.85 | 10280.00 | 8360.00 | 144.00
20 | 041001001436 | 拆除硬化混凝土路面 20cm | 1.拆除路面 | m2 | 1680 | 5.57 | 9357.60 | 3578.40 | 5712.00
21 | 040203007437 | 20cm C20混凝土面层 | 1.混凝土强度等级：C20 2.厚度：20cm | m2 | 1680 | 11.98 | 20126.40 | 14565.60 | 117.60
22 | 040303002438 | 一体化泵站基础片石夯实 | 1.500mm厚片石夯实 2.200mm厚C20混凝土垫层 3.400mm厚C30钢筋混凝土层 4.钢筋 | m3 | 8.41 | 39.13 | 329.08 | 214.46 | 34.23
23 | 040303002439 | 一体化泵站基础C20混凝土垫层 | 1.500mm厚片石夯实 2.200mm厚C20混凝土垫层 3.400mm厚C30钢筋混凝土层 4.钢筋 | m3 | 3.36 | 45.84 | 154.02 | 111.28 | 0.81
24 | 040303002440 | 一体化泵站基础C30钢筋混凝土层 | 1.500mm厚片石夯实 2.200mm厚C20混凝土垫层 3.400mm厚C30钢筋混凝土层 4.钢筋 | m3 | 5.18 | 65.35 | 338.51 | 217.82 | 1.30
25 | 040303002441 | 一体化泵站基础钢筋 | 1.500mm厚片石夯实 2.200mm厚C20混凝土垫层 3.400mm厚C30钢筋混凝土层 4.钢筋 | t | 0.331 | 1064.81 | 352.45 | 223.12 | 30.59
|  | 分部小计 |  |  |  |  | 180904.01 | 98627.25 | 47979.40
单价措施项目清单
脚手架工程
26 | 041101004450 | 检查井脚手架 | 沉井高度 | m2 | 174.09 | 10.01 | 1742.64 | 832.15 | 55.71
|  | 分部小计 |  |  |  |  | 1742.64 | 832.15 | 55.71
混凝土模板及支架
27 | 041102028451 | 检查井井壁模板 | 1.构件类型 2.支模高度 | m2 | 310.05 | 49.47 | 15338.17 | 9372.81 | 148.82
28 | 041102029452 | 检查井顶板模板 | 1.构件类型 2.支模高度 | m2 | 16.37 | 59.89 | 980.40 | 519.91 | 21.61
29 | 041102001453 | 垫层模板 | 构件类型 | m2 | 13.16 | 26.19 | 344.66 | 223.33 | 3.68
30 | 041102002454 | 基础模板 | 构件类型 | m2 | 27.63 | 31.85 | 880.02 | 472.47 | 9.95
|  | 分部小计 |  |  |  |  | 17543.25 | 10588.52 | 184.06
大型机械设备进出场及安拆
31 | 041106001455 | 大型机械设备进出场及安拆 | 1.机械设备名称 2.机械设备规格型号 | 台次 | 1 | 12307.25 | 12307.25 | 3262.50 | 7780.27
|  | 分部小计 |  |  |  |  | 12307.25 | 3262.50 | 7780.27
|  | 分部小计 |  |  |  |  | 31593.14 | 14683.17 | 8020.04
合 计 | [6 empty] | 212497.15 | 113310.42 | 55999.44

## F.4 总价措施项目清单与计价表(表-11)【分水镇‖排水工~
总价措施项目清单与计价表
工程名称：遂宁市安居区长江经济带嘉陵江流域-生态环境系统片区整治项目二标段\分水镇【排水工程】 |  |  |  | 标段：/
序号 | 项目编码 | 项目名称 | 计算基础 | 费率 （%） | 金额 （元） | 调整费率 (%) | 调整后金额 (元) | 备注
定额(人工费+机械费)
1 | 041109001442 | 安全文明施工费 |  |  | 2532.66
1.1 | ① | 环境保护费 | 税前建安工程造价（不含总价措施项目费） | 0
1.2 | ② | 文明施工费 | 税前建安工程造价（不含总价措施项目费） | 0
1.3 | ③ | 安全施工费 | 税前建安工程造价（不含总价措施项目费） | 1.4 | 2532.66
1.4 | ④ | 临时设施费 | 税前建安工程造价（不含总价措施项目费） | 0
2 | 041109002443 | 夜间施工增加费
3 | 041109003444 | 二次搬运费
4 | 041109004445 | 冬雨季施工增加费
5 | 041109005446 | 行车、行人干扰
6 | 041109006447 | 地上、地下设施、建筑物的临时保护设施
7 | 041109007448 | 已完工程及设备保护费
8 | 041109008449 | 工程定位复测费
合计 |  |  |  |  | 2532.66

## K.2 承包人提供主要材料和工程设备一览表(表-20)【分水~
承包人提供主要材料和工程设备一览表 （适用造价信息差额调整法）
工程名称：遂宁市安居区长江经济带嘉陵江流域-生态环境系统片区整治项目二标段\分水镇【排水工程】 |  |  |  |  | 标段：/
序号 | 名称、规格、型号 | 单位 | 数量 | 风险系数% | 基准单价(元) | 投标单价(元) | 发承包人确认单价(元) | 备注
1 | 标准砖 | 千匹 | 0.886
2 | 不锈钢螺栓 M12×50 | 套 | 218.4
3 | 草袋子 | m2 | 35.1 |  |  | 1.20
4 | 柴油(机械) | L | 4053.467 |  |  | 6.18
5 | 镀锌铁丝 22# | kg | 16.761 |  |  | 3.00
6 | 镀锌铁丝 8# | kg | 22 |  |  | 3.00
7 | 二等锯材 | m3 | 3.261 |  |  | 1480.00
8 | 防坠网 | 个 | 26
9 | 复合模板 | m2 | 14.107 |  |  | 21.15
10 | 干混砌筑砂浆 | t | 0.122
11 | 钢筋 φ＞10 | kg | 264.908
12 | 钢筋 φ12～16 | t | 1.417
13 | 高强钢筋 φ12～16 | t | 4.574
14 | 焊条 (高强钢筋用) | kg | 37.101 |  |  | 5.40
15 | 焊条 综合 | kg | 11.5 |  |  | 4.15
16 | 脚手架钢材 | kg | 46.432 |  |  | 3.58
17 | 锯材 综合 | m3 | 0.556 |  |  | 1480.00
18 | 片(块)石 | m3 | 8.578
19 | 其他材料费 | 元 | 1533.573 |  |  | 1.00
20 | 汽油(机械) | L | 153.16 |  |  | 6.60
21 | 湿拌抹灰砂浆 M20 | m3 | 0.845
22 | 湿拌砌筑砂浆 M10 | m3 | 0.551
23 | 湿拌砌筑砂浆 M7.5 | m3 | 1.002
24 | 水 | m3 | 580.166 |  |  | 3.91
25 | 摊销卡具和支撑钢材 | kg | 22.347 |  |  | 4.15
26 | 天然砂 | m3 | 1410.518
27 | 细砂 | m3 | 2.624
28 | 橡胶板 | m2 | 0.78 |  |  | 4.00
29 | 遇水膨胀止水带 30×20 | m | 78.007 |  |  | 12.24
30 | 枕木 | m3 | 0.32 |  |  | 1800.00

## E.3 单位工程招标控制价投标报价汇总表(表-04-1)~32
单位工程招标控制价/投标报价汇总表
（适用于一般计税方法）
工程名称：遂宁市安居区长江经济带嘉陵江流域-生态环境系统片区整治项目二标段\横山镇【排水工程】 |  | 标段：/
序号 | 汇总内容 | 金 额（元） | 其中:暂估价(元)
1 | 分部分项及单价措施项目 | 57786.05
1.1 | 管网工程 | 37613.75
1.2 | 单价措施项目 | 20172.30
2 | 总价措施项目 | 526.59 | -
2.1 | 其中：安全文明施工费 | 526.59 | -
3 | 其他项目 |  | -
3.1 | 其中：暂列金额 |  | -
3.2 | 其中：专业工程暂估价 |  | -
3.3 | 其中：计日工 |  | -
3.4 | 其中：总承包服务费 |  | -
4 | 规费 | 1355.21 | -
5 | 创优质工程奖补偿奖励费 |  | -
6 | 税前不含税工程造价 | 59667.85 | -
6.1 | 其中：除税甲供材料（设备）费 |  | -
7 | 销项增值税额 | 1790.04 | -
8 | 附加税 |  | -
招标控制价/投标报价总价合计=税前不含税工程造价+销项增值税额+附加税 |  | 61457.89

## F.1 分部分项工程和单价措施项目清单与计价表(表-08~33
分部分项工程和单价措施项目清单与计价表
工程名称：遂宁市安居区长江经济带嘉陵江流域-生态环境系统片区整治项目二标段\横山镇【排水工程】 |  |  |  |  | 标段：/
序号 | 项目编码 | 项目名称 | 项目特征描述 | 计量 单位 | 工程量 | 金额（元）
[6 empty] | 综合单价 | 合价 | 其中
[8 empty] | 定额人工费 | 定额机械费 | 暂估价
管网工程
1 | 040501004456 | 钢带增强聚乙烯螺旋波纹管（SN12.5） DN300 | 1.材质及规格：钢带增强聚乙烯螺旋波纹管（SN12.5） DN300 2.连接形式：详设计 3.铺设深度：详设计 | m | 278 | 10.80 | 3002.40 | 2043.30 | 183.48
2 | 040504002457 | 污水检查井 φ1000 | 1.名称：圆形混凝土雨水检查井 ∅1000 2.规格型号：详设计 3.做法图集：20S515 30页，具体详设计 4.包含：垫层、基础、井体、盖板、井座井盖、井周加强 5.原有管道清理、切管、封堵、连接等 6.井圈、井盖类型：详设计 7.其他要求：满足相关标准图集、规范、设计及验收要求等 | 座 | 14 | 348.78 | 4882.92 | 2674.98 | 494.06
3 | 040501001458 | 管道砂基础 | 1.垫层、基础材质及厚度：砂基础 | m3 | 320.92 | 39.50 | 12676.34 | 8950.46 | 561.61
4 | 040101002459 | 挖沟槽土方 | 1.土壤类别：综合 2.挖土深度：详设计 | m3 | 900.97 | 6.63 | 5973.43 | 1306.41 | 4108.42
5 | 040103001460 | 回填方 土方 | 1.填方材料品种：一般土壤 2.密实度：按规范要求 | m3 | 545.13 | 5.56 | 3030.92 | 637.80 | 2098.75
6 | 040103002461 | 余方弃置 | 1.废弃料品种：一般土壤和碎（砾）石 | m3 | 355.84 | 5.67 | 2017.61 | 427.01 | 1394.89
7 | 040103002462 | 余方弃置 增运1km | 1.废弃料品种：一般土壤和碎（砾）石 2.结算时按实际运距进行计算。 | m3 | 355.84 | 1.23 | 437.68 | 71.17 | 327.37
8 | 031001006463 | 入户支管聚乙烯PE100管道（1.0Mpa） | 1.安装部位:室外 2.输送介质:给水 3.材质:PE 4.型号、规格:DN100mm 5.连接方式:热熔对接 | m | 300 | 12.85 | 3855.00 | 3135.00 | 54.00
9 | 041001001464 | 拆除硬化混凝土路面 20cm | 1.拆除路面 | m2 | 99 | 5.57 | 551.43 | 210.87 | 336.60
10 | 040203007465 | 20cm C20混凝土面层 | 1.混凝土强度等级：C20 2.厚度：20cm | m2 | 99 | 11.98 | 1186.02 | 858.33 | 6.93
|  | 分部小计 |  |  |  |  | 37613.75 | 20315.33 | 9566.11
单价措施项目清单
脚手架工程
11 | 041101004474 | 检查井脚手架 | 沉井高度 | m2 | 58.72 | 10.01 | 587.79 | 280.68 | 18.79
|  | 分部小计 |  |  |  |  | 587.79 | 280.68 | 18.79
混凝土模板及支架
12 | 041102028475 | 检查井井壁模板 | 1.构件类型 2.支模高度 | m2 | 122.59 | 49.47 | 6064.53 | 3705.90 | 58.84
13 | 041102029476 | 检查井顶板模板 | 1.构件类型 2.支模高度 | m2 | 9.5 | 59.89 | 568.96 | 301.72 | 12.54
14 | 041102001477 | 垫层模板 | 构件类型 | m2 | 7.47 | 26.19 | 195.64 | 126.77 | 2.09
15 | 041102002478 | 基础模板 | 构件类型 | m2 | 14.07 | 31.85 | 448.13 | 240.60 | 5.07
|  | 分部小计 |  |  |  |  | 7277.26 | 4374.99 | 78.54
大型机械设备进出场及安拆
16 | 041106001479 | 大型机械设备进出场及安拆 | 1.机械设备名称 2.机械设备规格型号 | 台次 | 1 | 12307.25 | 12307.25 | 3262.50 | 7780.27
|  | 分部小计 |  |  |  |  | 12307.25 | 3262.50 | 7780.27
|  | 分部小计 |  |  |  |  | 20172.30 | 7918.17 | 7877.60
合 计 | [6 empty] | 57786.05 | 28233.50 | 17443.71

## F.4 总价措施项目清单与计价表(表-11)【横山镇‖排水工~
总价措施项目清单与计价表
工程名称：遂宁市安居区长江经济带嘉陵江流域-生态环境系统片区整治项目二标段\横山镇【排水工程】 |  |  |  | 标段：/
序号 | 项目编码 | 项目名称 | 计算基础 | 费率 （%） | 金额 （元） | 调整费率 (%) | 调整后金额 (元) | 备注
定额(人工费+机械费)
1 | 041109001466 | 安全文明施工费 |  |  | 526.59
1.1 | ① | 环境保护费 | 税前建安工程造价（不含总价措施项目费） | 0
1.2 | ② | 文明施工费 | 税前建安工程造价（不含总价措施项目费） | 0
1.3 | ③ | 安全施工费 | 税前建安工程造价（不含总价措施项目费） | 1.4 | 526.59
1.4 | ④ | 临时设施费 | 税前建安工程造价（不含总价措施项目费） | 0
2 | 041109002467 | 夜间施工增加费
3 | 041109003468 | 二次搬运费
4 | 041109004469 | 冬雨季施工增加费
5 | 041109005470 | 行车、行人干扰
6 | 041109006471 | 地上、地下设施、建筑物的临时保护设施
7 | 041109007472 | 已完工程及设备保护费
8 | 041109008473 | 工程定位复测费
合计 |  |  |  |  | 526.59

## K.2 承包人提供主要材料和工程设备一览表(表-20)【横山~
承包人提供主要材料和工程设备一览表 （适用造价信息差额调整法）
工程名称：遂宁市安居区长江经济带嘉陵江流域-生态环境系统片区整治项目二标段\横山镇【排水工程】 |  |  |  |  | 标段：/
序号 | 名称、规格、型号 | 单位 | 数量 | 风险系数% | 基准单价(元) | 投标单价(元) | 发承包人确认单价(元) | 备注
1 | 标准砖 | 千匹 | 0.653
2 | 不锈钢螺栓 M12×50 | 套 | 117.6
3 | 草袋子 | m2 | 35.1 |  |  | 1.20
4 | 柴油(机械) | L | 1273.449 |  |  | 6.18
5 | 镀锌铁丝 22# | kg | 4.127 |  |  | 3.00
6 | 镀锌铁丝 8# | kg | 22 |  |  | 3.00
7 | 二等锯材 | m3 | 1.319 |  |  | 1480.00
8 | 防坠网 | 个 | 14
9 | 复合模板 | m2 | 7.661 |  |  | 21.15
10 | 钢筋 φ＞10 | kg | 140.98
11 | 高强钢筋 φ12～16 | t | 1.475
12 | 焊条 (高强钢筋用) | kg | 11.966 |  |  | 5.40
13 | 脚手架钢材 | kg | 15.655 |  |  | 3.58
14 | 锯材 综合 | m3 | 0.211 |  |  | 1480.00
15 | 其他材料费 | 元 | 403.909 |  |  | 1.00
16 | 汽油(机械) | L | 41.159 |  |  | 6.60
17 | 湿拌砌筑砂浆 M10 | m3 | 0.406
18 | 湿拌砌筑砂浆 M7.5 | m3 | 0.536
19 | 水 | m3 | 46.315 |  |  | 3.91
20 | 摊销卡具和支撑钢材 | kg | 12.926 |  |  | 4.15
21 | 天然砂 | m3 | 392.164
22 | 橡胶板 | m2 | 0.78 |  |  | 4.00
23 | 遇水膨胀止水带 30×20 | m | 44.394 |  |  | 12.24
24 | 枕木 | m3 | 0.32 |  |  | 1800.00

## E.3 单位工程招标控制价投标报价汇总表(表-04-1)~34
单位工程招标控制价/投标报价汇总表
（适用于一般计税方法）
工程名称：遂宁市安居区长江经济带嘉陵江流域-生态环境系统片区整治项目二标段\聚贤镇【排水工程】 |  | 标段：/
序号 | 汇总内容 | 金 额（元） | 其中:暂估价(元)
1 | 分部分项及单价措施项目 | 90485.19
1.1 | 管网工程 | 70012.13
1.2 | 单价措施项目 | 20473.06
2 | 总价措施项目 | 980.17 | -
2.1 | 其中：安全文明施工费 | 980.17 | -
3 | 其他项目 |  | -
3.1 | 其中：暂列金额 |  | -
3.2 | 其中：专业工程暂估价 |  | -
3.3 | 其中：计日工 |  | -
3.4 | 其中：总承包服务费 |  | -
4 | 规费 | 2472.42 | -
5 | 创优质工程奖补偿奖励费 |  | -
6 | 税前不含税工程造价 | 93937.78 | -
6.1 | 其中：除税甲供材料（设备）费 |  | -
7 | 销项增值税额 | 2818.13 | -
8 | 附加税 |  | -
招标控制价/投标报价总价合计=税前不含税工程造价+销项增值税额+附加税 |  | 96755.91

## F.1 分部分项工程和单价措施项目清单与计价表(表-08~35
分部分项工程和单价措施项目清单与计价表
工程名称：遂宁市安居区长江经济带嘉陵江流域-生态环境系统片区整治项目二标段\聚贤镇【排水工程】 |  |  |  |  | 标段：/
序号 | 项目编码 | 项目名称 | 项目特征描述 | 计量 单位 | 工程量 | 金额（元）
[6 empty] | 综合单价 | 合价 | 其中
[8 empty] | 定额人工费 | 定额机械费 | 暂估价
管网工程
1 | 040501004480 | 钢带增强聚乙烯螺旋波纹管（SN12.5） DN300 | 1.材质及规格：钢带增强聚乙烯螺旋波纹管（SN12.5） DN300 2.连接形式：详设计 3.铺设深度：详设计 | m | 302 | 10.80 | 3261.60 | 2219.70 | 199.32
2 | 040504002481 | 污水检查井 φ1000 | 1.名称：圆形混凝土雨水检查井 ∅1000 2.规格型号：详设计 3.做法图集：20S515 30页，具体详设计 4.包含：垫层、基础、井体、盖板、井座井盖、井周加强 5.原有管道清理、切管、封堵、连接等 6.井圈、井盖类型：详设计 7.其他要求：满足相关标准图集、规范、设计及验收要求等 | 座 | 19 | 348.78 | 6626.82 | 3630.33 | 670.51
3 | 040504002482 | 化粪池 | 1.名称：污水临时调蓄池（20m³） 2.规格型号：详设计 3.做法图集：22S702，页20，配套D400球墨铸铁井盖，不过汽车、无覆土、有地下水考虑 4.包含：垫层、基础、井体、盖板、井座井盖、井周加强 5.原有管道清理、切管、封堵、连接等 6.井圈、井盖类型：详设计 7.其他要求：满足相关标准图集、规范、设计及验收要求等 | 座 | 2 | 984.93 | 1969.86 | 1304.00 | 129.02
4 | 040201022483 | 矩形沟渠疏通、清淤 400x600 | 1.矩形沟渠疏通、清淤 400x600 | m | 390 | 42.08 | 16411.20 | 12051.00 | 2382.90
5 | 031001006484 | 聚乙烯PE100管道（1.0Mpa） | 1.安装部位:室外 2.输送介质:给水 3.材质:PE 4.型号、规格:DN100mm 5.连接方式:热熔对接 | m | 45 | 12.85 | 578.25 | 470.25 | 8.10
6 | 030701007485 | 10mm防冲刷钢板 | 1.名称：10mm防冲刷钢板 2.型号：10mm 3.规格：直径1000 4.形式：泵站出水口防冲刷 | 个 | 1 | 165.36 | 165.36 | 79.17
7 | 030408001486 | 电力电缆 YJV-0.6/1-5X16 | 1.型号：铜芯电缆 YJV 2.规格：5×16mm2 3.敷设方式：电缆敷设 | m | 200 | 9.62 | 1924.00 | 1340.00 | 152.00
8 | 040205002487 | φ65碳素波纹管 | 1.材料品种：碳素波纹管 2.规格：φ65 | m | 200 | 4.00 | 800.00 | 564.00
9 | 040501001488 | 管道砂基础 | 1.垫层、基础材质及厚度：砂基础 | m3 | 348.63 | 39.50 | 13770.89 | 9723.29 | 610.10
10 | 040101002489 | 挖沟槽土方 | 1.土壤类别：综合 2.挖土深度：详设计 | m3 | 837.67 | 6.63 | 5553.75 | 1214.62 | 3819.78
11 | 040103001490 | 回填方 土方 | 1.填方材料品种：一般土壤 2.密实度：按规范要求 | m3 | 451.11 | 5.56 | 2508.17 | 527.80 | 1736.77
12 | 040103002491 | 余方弃置 | 1.废弃料品种：一般土壤和碎（砾）石 | m3 | 386.56 | 5.67 | 2191.80 | 463.87 | 1515.32
13 | 040103002492 | 余方弃置 增运1km | 1.废弃料品种：一般土壤和碎（砾）石 2.结算时按实际运距进行计算。 | m3 | 386.56 | 1.23 | 475.47 | 77.31 | 355.64
14 | 031001006493 | 入户支管聚乙烯PE100管道（1.0Mpa） | 1.安装部位:室外 2.输送介质:给水 3.材质:PE 4.型号、规格:DN100mm 5.连接方式:热熔对接 | m | 500 | 12.85 | 6425.00 | 5225.00 | 90.00
15 | 041001001494 | 拆除硬化混凝土路面 20cm | 1.拆除路面 | m2 | 186 | 5.57 | 1036.02 | 396.18 | 632.40
16 | 040203007495 | 20cm C20混凝土面层 | 1.混凝土强度等级：C20 2.厚度：20cm | m2 | 186 | 11.98 | 2228.28 | 1612.62 | 13.02
17 | 010512008496 | 清淤沟渠更换盖板 C30 | 1.清淤沟渠更换盖板 C30 | m3 | 38.22 | 76.18 | 2911.60 | 1722.19 | 94.40
18 | 040303002497 | 一体化泵站基础片石夯实 | 1.500mm厚片石夯实 2.200mm厚C20混凝土垫层 3.400mm厚C30钢筋混凝土层 4.钢筋 | m3 | 8.41 | 39.13 | 329.08 | 214.46 | 34.23
19 | 040303002498 | 一体化泵站基础C20混凝土垫层 | 1.500mm厚片石夯实 2.200mm厚C20混凝土垫层 3.400mm厚C30钢筋混凝土层 4.钢筋 | m3 | 3.36 | 45.84 | 154.02 | 111.28 | 0.81
20 | 040303002499 | 一体化泵站基础C30钢筋混凝土层 | 1.500mm厚片石夯实 2.200mm厚C20混凝土垫层 3.400mm厚C30钢筋混凝土层 4.钢筋 | m3 | 5.18 | 65.35 | 338.51 | 217.82 | 1.30
21 | 040303002500 | 一体化泵站基础钢筋 | 1.500mm厚片石夯实 2.200mm厚C20混凝土垫层 3.400mm厚C30钢筋混凝土层 4.钢筋 | t | 0.331 | 1064.81 | 352.45 | 223.12 | 30.59
|  | 分部小计 |  |  |  |  | 70012.13 | 43388.01 | 12476.21
单价措施项目清单
脚手架工程
22 | 041101004509 | 检查井脚手架 | 沉井高度 | m2 | 25.51 | 10.01 | 255.36 | 121.94 | 8.16
|  | 分部小计 |  |  |  |  | 255.36 | 121.94 | 8.16
混凝土模板及支架
23 | 041102028510 | 检查井井壁模板 | 1.构件类型 2.支模高度 | m2 | 126.64 | 49.47 | 6264.88 | 3828.33 | 60.79
24 | 041102029511 | 检查井顶板模板 | 1.构件类型 2.支模高度 | m2 | 12.89 | 59.89 | 771.98 | 409.39 | 17.01
25 | 041102001512 | 垫层模板 | 构件类型 | m2 | 10.14 | 26.19 | 265.57 | 172.08 | 2.84
26 | 041102002513 | 基础模板 | 构件类型 | m2 | 19.09 | 31.85 | 608.02 | 326.44 | 6.87
|  | 分部小计 |  |  |  |  | 7910.45 | 4736.24 | 87.51
大型机械设备进出场及安拆
27 | 041106001514 | 大型机械设备进出场及安拆 | 1.机械设备名称 2.机械设备规格型号 | 台次 | 1 | 12307.25 | 12307.25 | 3262.50 | 7780.27
|  | 分部小计 |  |  |  |  | 12307.25 | 3262.50 | 7780.27
|  | 分部小计 |  |  |  |  | 20473.06 | 8120.68 | 7875.94
合 计 | [6 empty] | 90485.19 | 51508.69 | 20352.15

## F.4 总价措施项目清单与计价表(表-11)【聚贤镇‖排水工~
总价措施项目清单与计价表
工程名称：遂宁市安居区长江经济带嘉陵江流域-生态环境系统片区整治项目二标段\聚贤镇【排水工程】 |  |  |  | 标段：/
序号 | 项目编码 | 项目名称 | 计算基础 | 费率 （%） | 金额 （元） | 调整费率 (%) | 调整后金额 (元) | 备注
定额(人工费+机械费)
1 | 041109001501 | 安全文明施工费 |  |  | 980.17
1.1 | ① | 环境保护费 | 税前建安工程造价（不含总价措施项目费） | 0
1.2 | ② | 文明施工费 | 税前建安工程造价（不含总价措施项目费） | 0
1.3 | ③ | 安全施工费 | 税前建安工程造价（不含总价措施项目费） | 1.4 | 980.17
1.4 | ④ | 临时设施费 | 税前建安工程造价（不含总价措施项目费） | 0
2 | 041109002502 | 夜间施工增加费
3 | 041109003503 | 二次搬运费
4 | 041109004504 | 冬雨季施工增加费
5 | 041109005505 | 行车、行人干扰
6 | 041109006506 | 地上、地下设施、建筑物的临时保护设施
7 | 041109007507 | 已完工程及设备保护费
8 | 041109008508 | 工程定位复测费
合计 |  |  |  |  | 980.17

## K.2 承包人提供主要材料和工程设备一览表(表-20)【聚贤~
承包人提供主要材料和工程设备一览表 （适用造价信息差额调整法）
工程名称：遂宁市安居区长江经济带嘉陵江流域-生态环境系统片区整治项目二标段\聚贤镇【排水工程】 |  |  |  |  | 标段：/
序号 | 名称、规格、型号 | 单位 | 数量 | 风险系数% | 基准单价(元) | 投标单价(元) | 发承包人确认单价(元) | 备注
1 | 编织袋 | 条 | 3363.75
2 | 标准砖 | 千匹 | 0.886
3 | 不锈钢螺栓 M12×50 | 套 | 176.4
4 | 草袋子 | m2 | 35.1 |  |  | 1.20
5 | 柴油(机械) | L | 1232.541 |  |  | 6.18
6 | 镀锌铁丝 22# | kg | 9.929 |  |  | 3.00
7 | 镀锌铁丝 8# | kg | 22 |  |  | 3.00
8 | 二等锯材 | m3 | 1.392 |  |  | 1480.00
9 | 防坠网 | 个 | 21
10 | 复合模板 | m2 | 10.395 |  |  | 21.15
11 | 干混砌筑砂浆 M5 | t | 4.013
12 | 钢筋 φ＞10 | kg | 219.324
13 | 高强钢筋 φ12～16 | t | 3.549
14 | 焊条 (高强钢筋用) | kg | 28.789 |  |  | 5.40
15 | 脚手架钢材 | kg | 6.801 |  |  | 3.58
16 | 锯材 综合 | m3 | 0.156 |  |  | 1480.00
17 | 麻绳 | kg | 35.802 |  |  | 11.36
18 | 片(块)石 | m3 | 8.578
19 | 其他材料费 | 元 | 1621.368 |  |  | 1.00
20 | 汽油(机械) | L | 258.798 |  |  | 6.60
21 | 湿拌砌筑砂浆 M10 | m3 | 0.551
22 | 湿拌砌筑砂浆 M7.5 | m3 | 0.942
23 | 水 | m3 | 131.125 |  |  | 3.91
24 | 摊销卡具和支撑钢材 | kg | 17.538 |  |  | 4.15
25 | 天然砂 | m3 | 426.026
26 | 铁漏瓢 | 个 | 1.56 |  |  | 18.90
27 | 铁污泥桶 | 个 | 0.078 |  |  | 113.40
28 | 细砂 | m3 | 2.624
29 | 橡胶板 | m2 | 0.78 |  |  | 4.00
30 | 遇水膨胀止水带 30×20 | m | 60.249 |  |  | 12.24
31 | 圆木 综合 | m3 | 0.078 |  |  | 990.00
32 | 枕木 | m3 | 0.32 |  |  | 1800.00

## E.3 单位工程招标控制价投标报价汇总表(表-04-1)~36
单位工程招标控制价/投标报价汇总表
（适用于一般计税方法）
工程名称：遂宁市安居区长江经济带嘉陵江流域-生态环境系统片区整治项目二标段\玉丰镇【排水工程】 |  | 标段：/
序号 | 汇总内容 | 金 额（元） | 其中:暂估价(元)
1 | 分部分项及单价措施项目 | 108573.18
1.1 | 管网工程 | 87934.59
1.2 | 单价措施项目 | 20638.59
2 | 总价措施项目 | 1231.08 | -
2.1 | 其中：安全文明施工费 | 1231.08 | -
3 | 其他项目 |  | -
3.1 | 其中：暂列金额 |  | -
3.2 | 其中：专业工程暂估价 |  | -
3.3 | 其中：计日工 |  | -
3.4 | 其中：总承包服务费 |  | -
4 | 规费 | 3045.00 | -
5 | 创优质工程奖补偿奖励费 |  | -
6 | 税前不含税工程造价 | 112849.26 | -
6.1 | 其中：除税甲供材料（设备）费 |  | -
7 | 销项增值税额 | 3385.48 | -
8 | 附加税 |  | -
招标控制价/投标报价总价合计=税前不含税工程造价+销项增值税额+附加税 |  | 116234.74

## F.1 分部分项工程和单价措施项目清单与计价表(表-08~37
分部分项工程和单价措施项目清单与计价表
工程名称：遂宁市安居区长江经济带嘉陵江流域-生态环境系统片区整治项目二标段\玉丰镇【排水工程】 |  |  |  |  | 标段：/
序号 | 项目编码 | 项目名称 | 项目特征描述 | 计量 单位 | 工程量 | 金额（元）
[6 empty] | 综合单价 | 合价 | 其中
[8 empty] | 定额人工费 | 定额机械费 | 暂估价
管网工程
1 | 040501002515 | 焊接钢管（9mm） DN300 | 1.管材材质：焊接钢管 2.管材规格：DN300mm 3.埋设深度：详设计 | m | 21 | 62.54 | 1313.34 | 721.14 | 227.43
2 | 040501002516 | 焊接钢管（9mm） DN400 | 1.管材材质：焊接钢管 2.管材规格：DN400mm 3.埋设深度：详设计 | m | 40 | 84.63 | 3385.20 | 1816.40 | 621.60
3 | 040501004517 | 钢带增强聚乙烯螺旋波纹管（SN12.5） DN300 | 1.材质及规格：钢带增强聚乙烯螺旋波纹管（SN12.5） DN300 2.连接形式：详设计 3.铺设深度：详设计 | m | 168 | 10.80 | 1814.40 | 1234.80 | 110.88
4 | 040501004518 | 钢带增强聚乙烯螺旋波纹管（SN12.5） DN400 | 1.材质及规格：钢带增强聚乙烯螺旋波纹管（SN12.5） DN400 2.连接形式：详设计 3.铺设深度：详设计 | m | 30.5 | 13.67 | 416.94 | 283.35 | 26.84
5 | 040504002519 | 污水检查井 φ1000 | 1.名称：圆形混凝土雨水检查井 ∅1000 2.规格型号：详设计 3.做法图集：20S515 30页，具体详设计 4.包含：垫层、基础、井体、盖板、井座井盖、井周加强 5.原有管道清理、切管、封堵、连接等 6.井圈、井盖类型：详设计 7.其他要求：满足相关标准图集、规范、设计及验收要求等 | 座 | 15 | 348.78 | 5231.70 | 2866.05 | 529.35
6 | 040504002520 | 污水沉泥井 φ1000 | 1.名称：污水沉泥井 φ1000 2.规格型号：详设计 3.做法图集：20S515-313页，具体详设计 4.包含：垫层、基础、井体、盖板、井座井盖、井周加强 5.原有管道清理、切管、封堵、连接等 6.井圈、井盖类型：详设计 7.其他要求：满足相关标准图集、规范、设计及验收要求等 | 座 | 1 | 356.78 | 356.78 | 205.11 | 32.96
7 | 040504002521 | 污水倒虹井 | 1.名称：污水沉泥井 φ1000 2.规格型号：详设计 3.做法图集：20S515，页30，具体详设计 4.包含：垫层、基础、井体、盖板、井座井盖、井周加强 5.原有管道清理、切管、封堵、连接等 6.井圈、井盖类型：详设计 7.其他要求：满足相关标准图集、规范、设计及验收要求等 | 座 | 1 | 885.50 | 885.50 | 560.99 | 55.06
8 | 040501001522 | 管道疏通、清淤 DN500 | 1.管道冲洗 2.管道规格：DN500 | m | 0
9 | 040501001523 | 管道满包混凝土加固 C30 | 1.管道满包混凝土加固 C30 | m3 | 20.58 | 74.22 | 1527.45 | 1104.94 | 8.85
10 | 041103001524 | 编织袋装土围堰 | 1.袋装粘土围堰 2.含围堰底部抛填块石及涌底铺砌块石 | m3 | 189.68 | 82.04 | 15561.35 | 11593.24 | 106.22
11 | 041103001525 | 围堰施工（底部抛填块石及涌底铺砌块石） | 1.袋装粘土围堰 2.含围堰底部抛填块石及涌底铺砌块石 | m3 | 375.56 | 48.78 | 18319.82 | 12528.68 | 1964.18
12 | 040201007526 | 抛石挤淤（混凝土包管底部） | 1.抛石挤淤 2.详围堰设计图 | m3 | 35 | 25.53 | 893.55 | 147.00 | 561.40
13 | 040103001527 | 回填砂砾石（围堰部分） | 1.回填砂砾石 2.详围堰设计图 | m3 | 190.74 | 34.50 | 6580.53 | 4482.39 | 1121.55
14 | 040501001528 | 管道砂基础 | 1.垫层、基础材质及厚度：砂基础 | m3 | 253.51 | 39.50 | 10013.65 | 7070.39 | 443.64
15 | 040101002529 | 挖沟槽土方 | 1.土壤类别：综合 2.挖土深度：详设计 | m3 | 675.86 | 6.63 | 4480.95 | 980.00 | 3081.92
16 | 040103001530 | 回填方 土方 | 1.填方材料品种：一般土壤 2.密实度：按规范要求 | m3 | 392.62 | 5.56 | 2182.97 | 459.37 | 1511.59
17 | 040103002531 | 余方弃置 | 1.废弃料品种：一般土壤和碎（砾）石 | m3 | 283.24 | 5.67 | 1605.97 | 339.89 | 1110.30
18 | 040103002532 | 余方弃置 增运1km | 1.废弃料品种：一般土壤和碎（砾）石 2.结算时按实际运距进行计算。 | m3 | 283.24 | 1.23 | 348.39 | 56.65 | 260.58
19 | 031001006533 | 入户支管聚乙烯PE100管道（1.0Mpa） | 1.安装部位:室外 2.输送介质:给水 3.材质:PE 4.型号、规格:DN100mm 5.连接方式:热熔对接 | m | 300 | 12.85 | 3855.00 | 3135.00 | 54.00
20 | 041001001534 | 拆除硬化混凝土路面 20cm | 1.拆除路面 | m2 | 522 | 5.57 | 2907.54 | 1111.86 | 1774.80
21 | 040203007535 | 20cm C20混凝土面层 | 1.混凝土强度等级：C20 2.厚度：20cm | m2 | 522 | 11.98 | 6253.56 | 4525.74 | 36.54
|  | 分部小计 |  |  |  |  | 87934.59 | 55222.99 | 13639.69
单价措施项目清单
脚手架工程
22 | 041101004544 | 检查井脚手架 | 沉井高度 | m2 | 50.15 | 10.01 | 502.00 | 239.72 | 16.05
|  | 分部小计 |  |  |  |  | 502.00 | 239.72 | 16.05
混凝土模板及支架
23 | 041102028545 | 检查井井壁模板 | 1.构件类型 2.支模高度 | m2 | 133.75 | 49.47 | 6616.61 | 4043.26 | 64.20
24 | 041102029546 | 检查井顶板模板 | 1.构件类型 2.支模高度 | m2 | 9.5 | 59.89 | 568.96 | 301.72 | 12.54
25 | 041102001547 | 垫层模板 | 构件类型 | m2 | 7.47 | 26.19 | 195.64 | 126.77 | 2.09
26 | 041102002548 | 基础模板 | 构件类型 | m2 | 14.07 | 31.85 | 448.13 | 240.60 | 5.07
|  | 分部小计 |  |  |  |  | 7829.34 | 4712.35 | 83.90
大型机械设备进出场及安拆
27 | 041106001549 | 大型机械设备进出场及安拆 | 1.机械设备名称 2.机械设备规格型号 | 台次 | 1 | 12307.25 | 12307.25 | 3262.50 | 7780.27
|  | 分部小计 |  |  |  |  | 12307.25 | 3262.50 | 7780.27
|  | 分部小计 |  |  |  |  | 20638.59 | 8214.57 | 7880.22
合 计 | [6 empty] | 108573.18 | 63437.56 | 21519.91

## F.4 总价措施项目清单与计价表(表-11)【玉丰镇‖排水工~
总价措施项目清单与计价表
工程名称：遂宁市安居区长江经济带嘉陵江流域-生态环境系统片区整治项目二标段\玉丰镇【排水工程】 |  |  |  | 标段：/
序号 | 项目编码 | 项目名称 | 计算基础 | 费率 （%） | 金额 （元） | 调整费率 (%) | 调整后金额 (元) | 备注
定额(人工费+机械费)
1 | 041109001536 | 安全文明施工费 |  |  | 1231.08
1.1 | ① | 环境保护费 | 税前建安工程造价（不含总价措施项目费） | 0
1.2 | ② | 文明施工费 | 税前建安工程造价（不含总价措施项目费） | 0
1.3 | ③ | 安全施工费 | 税前建安工程造价（不含总价措施项目费） | 1.4 | 1231.08
1.4 | ④ | 临时设施费 | 税前建安工程造价（不含总价措施项目费） | 0
2 | 041109002537 | 夜间施工增加费
3 | 041109003538 | 二次搬运费
4 | 041109004539 | 冬雨季施工增加费
5 | 041109005540 | 行车、行人干扰
6 | 041109006541 | 地上、地下设施、建筑物的临时保护设施
7 | 041109007542 | 已完工程及设备保护费
8 | 041109008543 | 工程定位复测费
合计 |  |  |  |  | 1231.08

## K.2 承包人提供主要材料和工程设备一览表(表-20)【玉丰~
承包人提供主要材料和工程设备一览表 （适用造价信息差额调整法）
工程名称：遂宁市安居区长江经济带嘉陵江流域-生态环境系统片区整治项目二标段\玉丰镇【排水工程】 |  |  |  |  | 标段：/
序号 | 名称、规格、型号 | 单位 | 数量 | 风险系数% | 基准单价(元) | 投标单价(元) | 发承包人确认单价(元) | 备注
1 | 编织袋 | 条 | 2733.349
2 | 标准砖 | 千匹 | 1.217
3 | 不锈钢螺栓 M12×50 | 套 | 142.8
4 | 草袋子 | m2 | 35.1 |  |  | 1.20
5 | 柴油(机械) | L | 1325.42 |  |  | 6.18
6 | 镀锌铁丝 | kg |  |  |  | 3.00
7 | 镀锌铁丝 22# | kg | 5.718 |  |  | 3.00
8 | 镀锌铁丝 8# | kg | 22 |  |  | 3.00
9 | 二等锯材 | m3 | 1.431 |  |  | 1480.00
10 | 防坠网 | 个 | 17
11 | 复合模板 | m2 | 7.661 |  |  | 21.15
12 | 钢筋 φ＞10 | kg | 166.404
13 | 钢筋 φ12～16 | t | 0.137
14 | 高强钢筋 φ12～16 | t | 1.906
15 | 焊条 (高强钢筋用) | kg | 15.466 |  |  | 5.40
16 | 焊条 综合 | kg | 1.115 |  |  | 4.15
17 | 脚手架钢材 | kg | 13.388 |  |  | 3.58
18 | 锯材 综合 | m3 | 0.19 |  |  | 1480.00
19 | 连砂石 | m3 | 229.651
20 | 麻绳 | kg |  |  |  | 11.36
21 | 片(块)石 | m3 | 337.682
22 | 其他材料费 | 元 | 996.961 |  |  | 1.00
23 | 汽油(机械) | L | 233.563 |  |  | 6.60
24 | 湿拌砌筑砂浆 M10 | m3 | 0.757
25 | 湿拌砌筑砂浆 M7.5 | m3 | 0.65
26 | 水 | m3 | 206.763 |  |  | 3.91
27 | 摊销卡具和支撑钢材 | kg | 12.926 |  |  | 4.15
28 | 天然砂 | m3 | 309.789
29 | 橡胶板 | m2 | 0.78 |  |  | 4.00
30 | 雨裤 | 条 |  |  |  | 36.00
31 | 遇水膨胀止水带 30×20 | m | 53.273 |  |  | 12.24
32 | 圆木 综合 | m3 |  |  |  | 990.00
33 | 粘土 | m3 | 326.924 |  |  | 10.00
34 | 枕木 | m3 | 0.32 |  |  | 1800.00