## C.2 工程项目招标控制价扉页(扉-2)【遂宁市安居区冷链物~
| 劳务分包 |  |  |  |  | 工程
招标控制价
招标控制价(小写): |  |  | 23122989.52元
(大写): |  |  | 贰仟叁佰壹拾贰万贰仟玖佰捌拾玖元伍角贰分
招 标 人: |  | 遂宁宸泰项目管理有限公司 |  | 造价咨询人:
|  | (单位盖章) |  |  | (单位盖章)
法定代表人 或其授权人: |  |  |  | 法定代表人 或其授权人:
|  | (签字或盖章) |  |  | (签字或盖章)
编 制 人: |  |  |  | 复 核 人:
|  | (造价人员签字盖专用章) |  |  | (一级造价工程师签字盖专用章)
编 制 时 间: |  |  |  | 复 核 时 间:
扉-2

## 劳务招标控制价汇总表
遂宁市安居区冷链物流中心及配套设施建设项目招标工程量清单
序号 | 名称 | 费用组成 |  |  | 中标清单金额(元) | 下浮比例 | 下浮后金额 | 备注
1 | 劳务分包 | 可竞争费 | -1 | 分部分项工程费与单价措施项目费 | 21437450.14 | 12.1% | 18843518.6731
6 |  | 不可竞争费 | -2 | 规费 | 645230.1 | 12.1% | 567157.2579
7 |  |  | -3 | 安全文明施工费 | 366824.17 | 12.1% | 322438.4454
8 |  |  | -4 | 税金 | 673485.1323 | 12.1% | 591993.4313 | ((1)+(2)+(3))*3%
9 |  | 暂定合同总价 |  |  | 23122989.5423 |  | 20325107.8077 | (1)+(2)+(3)+(4)
说明： 1、本次专业招标范围：遂宁市安居区冷链物流中心及配套设施建设项目-劳务分包； 2、土建工程：/； 3、以上需招标工程主材铺材详见各栋材料表； 4、规费按四川省2020清单计价规范Ⅳ档施工专业承包4.8%计取； 5、税金按增值税3%计取。 6、本次招标综合单价为未下浮综合单价，如本项目实施过程中有工程量增减或新增，按此计算：原综合单价*(1-N%)=新综合单价，N为专业分包公司投标下浮百分率。

## D 工程计价总说明(表-01)【遂宁市安居区冷链物流中心及配~
总 说 明
工程名称：遂宁市安居区冷链物流中心及配套设施建设项目
1.工程概况 1.1.本工程共计7栋建筑物，包括综合调度中心、1号分拣中心厂房、2号分拣中心厂房、3号分拣中心厂房、冷链物流中心厂房、6号设备厂房、7号设备厂房，另外包含门岗、室外总平工程等附属工程。 2.工程招标和专业工程发包范围 2.1.招标清单及图纸包含全部内容。 3.工程量清单编制依据 3.1.本工程量清单是根据中华人民共和国国家标准《建设工程工程量清单计价规范》（GB50500-2013）及《房屋建筑装饰工程工程量计算规范》（GB50584-2013）等9本工程量计算规范编制，除本说明以及项目特征中特别注明的除外，其它未说明的事项应与本规范一致。 3.2.2020年《四川省建设工程工程量清单计价定额》及其他相关配套文件。 3.3.人工费按四川省建设工程造价管理总站川建价发〔2024〕14号文，2024年下半年各市（州）2020年《四川省建设工程工程量清单计价定额》人工费调整幅度及计日工人工单价文件遂宁市安居区人工取费。 3.4.安全文明施工及增加工程施工扬尘污染防治费：按（分部分项费用+措施项目人工费）*1.4%计取。 3.5.规费按四川省2020清单计价规范Ⅳ档施工专业承包4.8%计取。 3.6.川建造价发〔2019〕181号四川省住房和城乡建设厅关于重新调整《建筑业营业税改征增值税四川省建设工程计价依据调整办法》的通知计取销项增值税。 3.7.国家有关法律、法规及有关现行技术规范、标准图集。是 3.8.材料价格按照《四川省工程造价信息》2024年第10期(2024年10月)遂宁市安居区信息价及遂宁市发布的2024年10月地区信息价，装饰装修材料按照《四川省工程造价信息》2024年第5期(2024年5月)遂宁市安居区信息价及遂宁市发布的2024年5月地区信息价；信息价缺项部分参考遂宁市及周边城市信息价和市场价； 4.工程质量、材料、施工等的特殊要求 4.1.工程质量应达到国家、省、市现行有关施工及验收规范合格标准要求的验收标准。 4.2.工程施工必须满足建设行政主管部门对工程建设的有关规定，按经批准的施工组织设计实施，且符合施工规范及验收标准及相关文件规定要求。满足国家和地方政府关于扬尘和降噪等环境保护要求，安全文明施工要求。 5.其他具体内容的说明 5.1.本工程量清单中所有工程项目的工作内容应包含计价规范和计量规范相应项目所列出的工作内容，且其完整的工作内容应为按照设计施工图、现行的相关施工工艺、技术规范标准、施工质量验收规范标准等要求实施完成该项工程并达到设计和验收规范要求的所有内容。 5.2.项目特征描述不完整的项目以设计施工图及本工程施工图引用和（或）适用的相关规范为准。不能因个别项目特征不完整或有瑕疵，而施工图和施工验收规范中明确含有而要求费用增加。 5.3.投标报价应由投标人依据招标人提供的工程量清单、招标文件(含补遗书、答疑纪要等)等资料,结合施工现场实际情况、自然条件和投标人自身技术、管理水平、经营状况、机械设备以及编制的施工方案和招标文件的有关要求,参照建设行政主管部门发布的计价定额或企业定额以及本说明、工程造价管理机构发布的市场价格信息及本企业实际情况自行编制确定，投标人自主确定报价，但不得以高于本工程预算控制价或低于成本的报价竞标。 5.4.投标人的投标报价应是招标文件所确定的招标范围内的全部清单工作内容的价格体现。具体包括分部分项工程费、措施项目费、其他项目费、规费、税金等完成本工程及达到保修期限所需的一切费用及风险。除招标文件另有约定外，投标人所报的综合单价中必须包含该项目涉及的材料及设备价格。 5.5.综合单价是指完成工程量清单中一个规定计量单位项目所需的人工费、材料费、机械使用费、管理费和利润，并考虑风险因素。 5.6.投标人自行踏勘,以充分了解工地位置、情况、道路、装卸限制及任何其他影响报价的情况,任何因忽视或误解工地情况而导致的索赔或工期延长申请将不被批准。施工现场道路及排污均由投标人自行完成施工、办理相关手续并承担相应费用，报价予以综合考虑，招标人不再另行支付；招标人提供的电源及水源接驳点由投标人现场踏勘了解，接驳点至本工程的费用投标人自行考虑报价；接入费及在合同履约过程中所产生的费用由中标人自行支付, 所有费用由投标人考虑到措施费中并包干使用。 5.7.投标人应充分考虑施工现场周边的实际情况对施工的影响，自行考虑安全防护、扰民费和民扰费等措施费，中标后不做任何调整，也不另行签证。 5.8.本工程所有混凝土均采用商品混凝土、砂浆均采用预拌砂浆，投标人所报材料单价中须包括运输、泵送等费用。本工程所有水泥均使用大厂水泥。 5.9.实施过程中因涉及到沿线居民房和电线杆可能对施工造成影响，投标人应充分考虑由此带来的各类风险，发包人对此类风险不接受任何索赔申请，也不另行签证。 5.10.材料设备相关费用包括但不限于采管费、下车费、库存费、看守费用等由投标报价自行考虑在内，业主不在另行支付。 5.11.投标人需自行现场踏勘，充分结合现场情况进行报价，中标后任何因投标人未结合现场报价而导致的问题，中标后不作调整。 5.12.投标人投标报价时应综合考虑施工中临时停电问题或需采用移动电源等措施，若遇临时停电，承包人必须提供备用电源，施工期间临时停电费用由投标方自行考虑包含在总价中。 5.13.施工现场应打围施工，投标人投标时应充分考虑各种因素，综合考虑在各工程量清单综合单价中，中标后不作任何调整，也不另行签证，结算时不作调整。打围施工需符合国家和地方现行的关于工地打围施工的相关要求和业主的统一标准。 5.14.本工程拆除方式、开挖方式由投标人自行考虑，结算时不因开挖方式不同要求调整投标报价。 5.15.甲方可以根据现场情况和各方面因素对设计施工图及工程量清单中的项目进行调增或调减，投标人不能进行任何形式的索赔。

## E.1 建设项目招标控制价投标报价汇总表(表-02)【遂宁市~
建设项目招标控制价/投标报价汇总表
工程名称：遂宁市安居区冷链物流中心及配套设施建设项目
序号 | 单项工程名称 | 工程规模 |  | 金额(元) | 其中: (元)
|  | 数值 | 计量单位 |  | 暂估价 | 安全文明施工费 | 规费
1 | 劳务分包 | / | 平方米 | 23122989.52 | 1557.46 | 366824.17 | 645230.10
2 | 装饰装修工程-专业分包 | / | 平方米 | 11197380.60 | 12031.49 | 139516.88 | 167817.86
3 | 门窗工程-专业分包 | / | 平方米 | 3584219.53 |  | 45120.74 | 20243.09
4 | 屋面、防水工程-专业分包 | / | 平方米 | 9681254.17 | 23111.54 | 121015.14 | 116929.96
5 | 桩基工程-专业分包 | / | 平方米 | 1924015.08 |  | 24258.70 | 8128.31
6 | 钢结构工程-劳务分包 | / | 平方米 | 1273437.39 |  | 11240.31 | 33020.21
7 | 外墙工程-专业分包 | / | 平方米 | 1072508.49 |  | 13263.81 | 23254.54
8 | 绿化工程-专业分包 | / | 平方米 | 442813.69 |  | 5559.86 | 3558.48
9 | 消防工程-专业分包 | / | 平方米 | 5456695.01 |  | 67367.99 | 78836.40
10 | 暖通工程-专业分包 | / | 平方米 | 1153676.59 |  | 14158.77 | 14944.59
11 | 电梯工程-专业分包 | / | 平方米 | 1525353.03
12 | 智能化工程-专业分包 | / | 平方米 | 1072548.31 |  | 13279.74 | 14768.89
合 计 |  |  |  | 61506891.41 | 36700.49 | 821606.11 | 1126732.43

## E.2 单项工程招标控制价投标报价汇总表(表-03)【劳务分~
单项工程招标控制价/投标报价汇总表
工程名称：遂宁市安居区冷链物流中心及配套设施建设项目\劳务分包
序号 | 单位工程名称 | 金额(元) | 其中：（元）
|  |  | 暂估价 | 安全文明施工费 | 规费
1 | 综合调度中心 | 4384004.49 | 39.89 | 366824.17 | 114912.94
2 | 1号分拣中心厂房 | 3011214.68 | 35.49 |  | 87123.98
3 | 2号分拣中心厂房 | 5018167.78 | 52.63 |  | 142839.42
4 | 3号分拣中心厂房 | 6386599.04 | 39.31 |  | 183725.73
5 | 冷链物流中心厂房 | 712621.05 |  |  | 19773.68
6 | 6号设备厂房 | 114395.11 |  |  | 3131.41
7 | 7号设备厂房 | 524188.27 |  |  | 13661.31
8 | 门卫室 | 31654.17 |  |  | 778.93
9 | 室外总平 | 2940144.93 | 1390.14 |  | 79282.70
合 计 |  | 23122989.52 | 1557.46 | 366824.17 | 645230.10

## E.2 单项工程招标控制价投标报价汇总表(表-03)【综合调~
单项工程招标控制价/投标报价汇总表
工程名称：遂宁市安居区冷链物流中心及配套设施建设项目\劳务分包\综合调度中心
序号 | 单位工程名称 | 金额(元) | 其中：（元）
|  |  | 暂估价 | 安全文明施工费 | 规费
1 | 建筑与装饰工程-综合调度中心 | 3937662.56 | 39.89 | 366824.17 | 102616.40
2 | 给排水工程-综合调度中心 | 100239.38 |  |  | 2740.19
3 | 强电工程 | 317602.94 |  |  | 8876.23
4 | 亮化工程 | 28499.61 |  |  | 680.12
合 计 |  | 4384004.49 | 39.89 | 366824.17 | 114912.94

## E.2 单项工程招标控制价投标报价汇总表(表-03)【1号分~
单项工程招标控制价/投标报价汇总表
工程名称：遂宁市安居区冷链物流中心及配套设施建设项目\劳务分包\1号分拣中心厂房
序号 | 单位工程名称 | 金额(元) | 其中：（元）
|  |  | 暂估价 | 安全文明施工费 | 规费
1 | 建筑与装饰工程-1号分拣中心厂房 | 2817043.76 | 35.49 |  | 81690.16
2 | 给排水工程-1号分拣中心厂房 | 36948.70 |  |  | 1107.35
3 | 强电工程 | 114930.48 |  |  | 3302.36
4 | 亮化工程 | 42291.74 |  |  | 1024.11
合 计 |  | 3011214.68 | 35.49 |  | 87123.98

## E.2 单项工程招标控制价投标报价汇总表(表-03)【2号分~
单项工程招标控制价/投标报价汇总表
工程名称：遂宁市安居区冷链物流中心及配套设施建设项目\劳务分包\2号分拣中心厂房
序号 | 单位工程名称 | 金额(元) | 其中：（元）
|  |  | 暂估价 | 安全文明施工费 | 规费
1 | 建筑与装饰工程-2号分拣中心厂房 | 4764369.85 | 52.63 |  | 135777.29
2 | 给排水工程-2号分拣中心厂房 | 40567.03 |  |  | 1187.35
3 | 强电工程 | 156975.07 |  |  | 4508.37
4 | 亮化工程 | 56255.83 |  |  | 1366.41
合 计 |  | 5018167.78 | 52.63 |  | 142839.42

## E.2 单项工程招标控制价投标报价汇总表(表-03)【3号分~
单项工程招标控制价/投标报价汇总表
工程名称：遂宁市安居区冷链物流中心及配套设施建设项目\劳务分包\3号分拣中心厂房
序号 | 单位工程名称 | 金额(元) | 其中：（元）
|  |  | 暂估价 | 安全文明施工费 | 规费
1 | 建筑与装饰工程-3号分拣中心厂房 | 6076222.19 | 39.31 |  | 175008.67
2 | 给排水工程-3号分拣中心厂房 | 58246.22 |  |  | 1702.11
3 | 强电工程 | 188161.88 |  |  | 5448.51
4 | 亮化工程 | 63968.75 |  |  | 1566.44
合 计 |  | 6386599.04 | 39.31 |  | 183725.73

## E.2 单项工程招标控制价投标报价汇总表(表-03)【冷链物~
单项工程招标控制价/投标报价汇总表
工程名称：遂宁市安居区冷链物流中心及配套设施建设项目\劳务分包\冷链物流中心厂房
序号 | 单位工程名称 | 金额(元) | 其中：（元）
|  |  | 暂估价 | 安全文明施工费 | 规费
1 | 建筑与装饰工程-冷链物流中心厂房 | 413460.59 |  |  | 11272.64
2 | 给排水工程-冷链物流中心厂房 | 97953.02 |  |  | 2943.71
3 | 强电工程 | 168403.85 |  |  | 4741.30
4 | 亮化工程 | 32803.59 |  |  | 816.03
合 计 |  | 712621.05 |  |  | 19773.68

## E.2 单项工程招标控制价投标报价汇总表(表-03)【6号设~
单项工程招标控制价/投标报价汇总表
工程名称：遂宁市安居区冷链物流中心及配套设施建设项目\劳务分包\6号设备厂房
序号 | 单位工程名称 | 金额(元) | 其中：（元）
|  |  | 暂估价 | 安全文明施工费 | 规费
1 | 建筑与装饰工程-6号设备厂房 | 97294.77 |  |  | 2669.76
2 | 给排水工程-6号设备厂房 | 508.96 |  |  | 12.26
3 | 强电工程 | 16591.38 |  |  | 449.39
合 计 |  | 114395.11 |  |  | 3131.41

## E.2 单项工程招标控制价投标报价汇总表(表-03)【7号设~
单项工程招标控制价/投标报价汇总表
工程名称：遂宁市安居区冷链物流中心及配套设施建设项目\劳务分包\7号设备厂房
序号 | 单位工程名称 | 金额(元) | 其中：（元）
|  |  | 暂估价 | 安全文明施工费 | 规费
1 | 建筑与装饰工程-7号设备厂房 | 455528.64 |  |  | 12538.84
2 | 给排水工程-7号设备厂房 | 40336.62 |  |  | 449.79
3 | 强电工程 | 28323.01 |  |  | 672.68
合 计 |  | 524188.27 |  |  | 13661.31

## E.2 单项工程招标控制价投标报价汇总表(表-03)【门卫室】
单项工程招标控制价/投标报价汇总表
工程名称：遂宁市安居区冷链物流中心及配套设施建设项目\劳务分包\门卫室
序号 | 单位工程名称 | 金额(元) | 其中：（元）
|  |  | 暂估价 | 安全文明施工费 | 规费
1 | 建筑与装饰工程-门卫室 | 23603.61 |  |  | 601.02
2 | 给排水工程-门卫室 | 3574.81 |  |  | 61.24
3 | 强电工程 | 4475.75 |  |  | 116.67
合 计 |  | 31654.17 |  |  | 778.93

## E.2 单项工程招标控制价投标报价汇总表(表-03)【室外总~
单项工程招标控制价/投标报价汇总表
工程名称：遂宁市安居区冷链物流中心及配套设施建设项目\劳务分包\室外总平
序号 | 单位工程名称 | 金额(元) | 其中：（元）
|  |  | 暂估价 | 安全文明施工费 | 规费
1 | 建筑与装饰工程-室外总平 | 2398146.12 | 1389.89 |  | 64960.50
2 | 给排水工程-室外总平 | 191413.94 |  |  | 4969.17
3 | 强电工程 | 350584.87 | 0.25 |  | 9353.03
合 计 |  | 2940144.93 | 1390.14 |  | 79282.70

## E.3 单位工程招标控制价投标报价汇总表(表-04-1)一般~
单位工程招标控制价/投标报价汇总表
（适用于一般计税方法）
工程名称：遂宁市安居区冷链物流中心及配套设施建设项目\劳务分包\综合调度中心【建筑与装饰工程-综合调度中心】 |  | 标段：/
序号 | 汇总内容 | 金 额（元） | 其中:暂估价(元)
1 | 分部分项及单价措施项目 | 3353532.79 | 39.89
1.1 | 土石方工程 | 30529.13
1.2 | 砌筑工程 | 359201.81 | 39.89
1.3 | 混凝土及钢筋混凝土工程 | 893112.37
1.4 | 金属结构工程 | 12676.70
1.5 | 墙、柱面装饰与隔断、幕墙工程 | 214359.52
1.6 | 单价措施项目 | 1843653.26
2 | 总价措施项目 | 366824.17 | -
2.1 | 其中：安全文明施工费 | 366824.17 | -
3 | 其他项目 |  | -
3.1 | 其中：暂列金额 |  | -
3.2 | 其中：专业工程暂估价 |  | -
3.3 | 其中：计日工 |  | -
3.4 | 其中：总承包服务费 |  | -
4 | 规费 | 102616.40 | -
5 | 创优质工程奖补偿奖励费 |  | -
6 | 税前不含税工程造价 | 3822973.36 | -
6.1 | 其中：除税甲供材料（设备）费 |  | -
7 | 销项增值税额 | 114689.20 | -
8 | 附加税 |  | -
招标控制价/投标报价总价合计=税前不含税工程造价+销项增值税额+附加税 |  | 3937662.56 | 39.89

## F.1 分部分项工程和单价措施项目清单与计价表(表-08)【~
分部分项工程和单价措施项目清单与计价表
工程名称：遂宁市安居区冷链物流中心及配套设施建设项目\劳务分包\综合调度中心【建筑与装饰工程-综合调度中心】 |  |  |  |  | 标段：/
序号 | 项目编码 | 项目名称 | 项目特征描述 | 计量 单位 | 工程量 | 金额（元）
[6 empty] | 综合单价 | 合价 | 其中
[8 empty] | 定额人工费 | 定额机械费 | 暂估价
0101 土石方工程
1 | 010101003004 | 挖坑槽土石方 | 1.土方类别：各种类别的土方综合考虑，包含软弱土、淤泥、流砂、杂填土、腐植土、膨胀土、地表土及耕作土、砂、砂夹石、砂砾石、极软岩、软岩、较软岩、较硬岩、坚硬岩、垃圾、建渣、树兜树根等 2.开挖深度：综合 3.开挖方式：综合考虑 4.场地内运输距离：综合考虑 5.其他：满足相关标准、规范及招标文件要求 | m3 | 1411.01 | 15.85 | 22364.51 | 13926.67 | 6222.55
2 | 010103001004 | 回填方 | 1.土质、密实度、填方粒径要求：符合设计及规范要求。 2.回填方式：人机综合。 3.填筑的部位详设计。 4.填方材料品种：由投标人根据设计要求验方后方可填入，并符合相关工程的质量要求。 5.填方来源、运距：投标人踏勘现场自行综合考虑取土位置、场内外运距,其费用包含在综合单价中。 6.其它：具体做法详设计，满足设计及施工规范要求。 | m3 | 1098.64 | 6.58 | 7229.05 | 1823.74 | 4855.99
3 | 010103002008 | 余方弃置 土石方 | 1.废弃料品种：综合考虑 2.外运土方运距：由投标人自行考虑 3.堆土场及堆土所交费用：由投标人自行考虑 4.不因弃土场管理费用、环保等引起的相关费用而做调整 | m3 | 312.37 | 2.99 | 933.99 | 271.76 | 593.50
4 | 010103002009 | 余方弃置 每增运1km 土石方 | 1.废弃料品种：综合考虑 2.外运土方运距：每增运1KM 3.堆土场及堆土所交费用：由投标人自行考虑 4.不因弃土场管理费用、环保等引起的相关费用而做调整 | m3 | 1 | 1.58 | 1.58 | 0.37 | 1.10
|  | 分部小计 |  |  |  |  | 30529.13 | 16022.54 | 11673.14
0104 砌筑工程
5 | 010401004009 | M5湿拌砂浆 砌筑页岩多孔砖墙 高度≤3.6m | 1.墙体类型:页岩多孔砖墙 2.墙体厚度:综合 3.砖品种、规格、强度等级:页岩多孔砖，强度、规格综合 4.砂浆强度等级、配合比:M5预拌砌筑砂浆 5.按图集及规范要求墙脚、墙顶、洞口侧等部位需配砌的页岩实心砖（配砖规格综合）等费用综合考虑进入本项综合单价之中 6.其他未尽事宜满足设计施工图、招标文件及国家现行施工规范要求 | m3 | 300.2 | 249.72 | 74965.94 | 61613.05
6 | 010401004010 | M5湿拌砂浆 砌筑页岩多孔砖墙 高度＞3.6m | 1.墙体类型:页岩多孔砖墙 2.墙体厚度:综合 3.砖品种、规格、强度等级:页岩多孔砖，强度、规格综合 4.砂浆强度等级、配合比:M5预拌砌筑砂浆 5.按图集及规范要求墙脚、墙顶、洞口侧等部位需配砌的页岩实心砖（配砖规格综合）等费用综合考虑进入本项综合单价之中 6.其他未尽事宜满足设计施工图、招标文件及国家现行施工规范要求 | m3 | 18.65 | 310.82 | 5796.79 | 4976.01
7 | 010401004011 | M5湿拌砂浆 砌筑页岩空心砖墙 高度≤3.6m | 1.部位:详设计 2.砖品种、规格、强度等级:页岩空心砖、强度综合 3.墙体类型:综合 4.墙体形式：直行 5.砂浆强度等级、配合比:M5预拌砌筑砂浆 6.按现行国家规范要求配置的页岩配砖、门洞周边的页岩实心砖、砖门垛等工程量计入本项清单工程量中,结算时综合单价按本综合单价执行 7.其他未尽事宜满足设计施工图、招标文件及国家现行施工规范要求 | m3 | 856.85 | 234.69 | 201094.13 | 165243.52
8 | 010401004012 | M5湿拌砂浆 砌筑页岩空心砖墙 高度＞3.6m | 1.部位:详设计 2.砖品种、规格、强度等级:页岩空心砖、强度综合 3.墙体类型:综合 4.墙体形式：直行 5.砂浆强度等级、配合比:M5预拌砌筑砂浆 6.按现行国家规范要求配置的页岩配砖、门洞周边的页岩实心砖、砖门垛等工程量计入本项清单工程量中,结算时综合单价按本综合单价执行 7.其他未尽事宜满足设计施工图、招标文件及国家现行施工规范要求 | m3 | 23.85 | 292.10 | 6966.59 | 5979.20
9 | 010401008003 | M5湿拌砂浆 加气混凝土砌块墙 高度≤3.6m | 1.部位:详设计 2.砖品种、规格、强度等级:加气混凝土砌块 3.墙体类型:综合 4.墙体形式：综合 5.砂浆强度等级、配合比:M5预拌砌筑砂浆 6.按现行国家规范要求配置的页岩配砖、门洞周边的页岩实心砖、砖门垛等工程量计入本项清单工程量中,结算时综合单价按本综合单价执行 7.其他未尽事宜满足设计施工图、招标文件及国家现行施工规范要求 | m3 | 301.51 | 207.19 | 62469.86 | 51359.21
10 | 010401008004 | M5湿拌砂浆 加气混凝土砌块墙 高度＞3.6m | 1.部位:详设计 2.砖品种、规格、强度等级:加气混凝土砌块 3.墙体类型:综合 4.墙体形式：综合 5.砂浆强度等级、配合比:M5预拌砌筑砂浆 6.按现行国家规范要求配置的页岩配砖、门洞周边的页岩实心砖、砖门垛等工程量计入本项清单工程量中,结算时综合单价按本综合单价执行 7.其他未尽事宜满足设计施工图、招标文件及国家现行施工规范要求 | m3 | 18.88 | 257.90 | 4869.15 | 4180.79
11 | 011207001004 | 轻质隔墙（岩棉板）100mm | 1.龙骨材料种类、规格、中距：详设计施工图 2.内置100厚岩棉板（容重100kg/m3） 3.面层材料品种、规格、颜色：硅酸盐防火板(耐火极限4小时）双面设置1200*2400*12mm （双面） 4.龙骨做法详设计施工图 5.其他：满足相关标准、规范及招标文件要求 | m2 | 38.25 | 79.46 | 3039.35 | 847.62 |  | 39.89
|  | 分部小计 |  |  |  |  | 359201.81 | 294199.40 |  | 39.89
0105 混凝土及钢筋混凝土工程
12 | 010501001007 | 垫层 C15 | 1.混凝土种类 ：商品混凝土 2.混凝土强度等级：C15 3.综合单价含所有外加剂（抗渗、膨胀剂、抗裂纤维、补偿收缩）费用，不得因外加剂（抗渗、膨胀剂、抗裂纤维、补偿收缩）掺入量的变化而调整单价价 4.综合单价含砼泵送费用（电费、地泵、天泵），中标后不得因运输泵送方式的变化而调整单价 5.具体工作内容及要求应按设计图纸、招标文件相关规定、施工规范及技术要求等综合考虑 | m3 | 42.26 | 56.20 | 2375.01 | 1736.46 | 10.57
13 | 010501001008 | 室外台阶 C15 图集18J812-10-3d | 1.素土夯实 2.100厚C15混凝土垫层 3.60厚C15混凝土台阶 4.花岗岩台阶面（在其他清单中另算） 6.图集18J812-10-3d 5.其他未尽事宜满足设计施工图、招标文件及国家现行施工规范要求 | m3 | 26.17 | 77.16 | 2019.28 | 1445.89 | 15.70
14 | 010501001009 | 楼地面垫层 100厚C20细石混凝土 | 1.混凝土种类:商品混凝土 2.混凝土强度等级:100厚C20细石混凝土 3.其他未尽事宜满足设计施工图、招标文件及国家现行施工规范要求 | m3 | 939.55 | 52.12 | 48969.35 | 34744.56 | 234.89
15 | 010501003004 | 独立基础 C35 | 1.混凝土种类 ：商品混凝土 2.混凝土强度等级：C35 3.综合单价含所有外加剂（抗渗、膨胀剂、抗裂纤维、补偿收缩）费用，不得因外加剂（抗渗、膨胀剂、抗裂纤维、补偿收缩）掺入量的变化而调整单价价 4.综合单价含砼泵送费用（电费、地泵、天泵），中标后不得因运输泵送方式的变化而调整单价 5.具体工作内容及要求应按设计图纸、招标文件相关规定、施工规范及技术要求等综合考虑 | m3 | 154.81 | 42.46 | 6573.23 | 4813.04 | 38.70
16 | 010502001007 | 矩形柱 C30 | 1.混凝土种类 ：商品混凝土 2.混凝土强度等级：C30 3.综合单价含所有外加剂（抗渗、膨胀剂、抗裂纤维、补偿收缩）费用，不得因外加剂（抗渗、膨胀剂、抗裂纤维、补偿收缩）掺入量的变化而调整单价价 4.综合单价含砼泵送费用（电费、地泵、天泵），中标后不得因运输泵送方式的变化而调整单价 5.具体工作内容及要求应按设计图纸、招标文件相关规定、施工规范及技术要求等综合考虑 | m3 | 130.75 | 58.62 | 7664.57 | 5628.79 | 52.30
17 | 010502001008 | 矩形柱 C35 | 1.混凝土种类 ：商品混凝土 2.混凝土强度等级：C35 3.综合单价含所有外加剂（抗渗、膨胀剂、抗裂纤维、补偿收缩）费用，不得因外加剂（抗渗、膨胀剂、抗裂纤维、补偿收缩）掺入量的变化而调整单价价 4.综合单价含砼泵送费用（电费、地泵、天泵），中标后不得因运输泵送方式的变化而调整单价 5.具体工作内容及要求应按设计图纸、招标文件相关规定、施工规范及技术要求等综合考虑 | m3 | 87.96 | 58.62 | 5156.22 | 3786.68 | 35.18
18 | 010502001009 | 矩形柱 C40 | 1.混凝土种类 ：商品混凝土 2.混凝土强度等级：C40 3.综合单价含所有外加剂（抗渗、膨胀剂、抗裂纤维、补偿收缩）费用，不得因外加剂（抗渗、膨胀剂、抗裂纤维、补偿收缩）掺入量的变化而调整单价价 4.综合单价含砼泵送费用（电费、地泵、天泵），中标后不得因运输泵送方式的变化而调整单价 5.具体工作内容及要求应按设计图纸、招标文件相关规定、施工规范及技术要求等综合考虑 | m3 | 95.06 | 58.62 | 5572.42 | 4092.33 | 38.02
19 | 010502001010 | 矩形柱 C50 | 1.混凝土种类 ：商品混凝土 2.混凝土强度等级：C50 3.综合单价含所有外加剂（抗渗、膨胀剂、抗裂纤维、补偿收缩）费用，不得因外加剂（抗渗、膨胀剂、抗裂纤维、补偿收缩）掺入量的变化而调整单价价 4.综合单价含砼泵送费用（电费、地泵、天泵），中标后不得因运输泵送方式的变化而调整单价 5.具体工作内容及要求应按设计图纸、招标文件相关规定、施工规范及技术要求等综合考虑 | m3 | 163.72 | 58.62 | 9597.27 | 7048.15 | 65.49
20 | 010502002004 | 构造柱 C25 | 1.混凝土种类 ：商品混凝土 2.混凝土强度等级：C25 3.综合单价含所有外加剂（抗渗、膨胀剂、抗裂纤维、补偿收缩）费用，不得因外加剂（抗渗、膨胀剂、抗裂纤维、补偿收缩）掺入量的变化而调整单价价 4.综合单价含砼泵送费用（电费、地泵、天泵），中标后不得因运输泵送方式的变化而调整单价 5.具体工作内容及要求应按设计图纸、招标文件相关规定、施工规范及技术要求等综合考虑 | m3 | 115.2 | 83.61 | 9631.87 | 7141.25 | 46.08
21 | 010502003001 | 异形柱 C30 | 1.柱形状：弧形、L型 2.混凝土种类:商品混凝土 3.混凝土强度等级:C30 4.综合单价含所有外加剂（抗渗、膨胀剂、抗裂纤维、补偿收缩）费用，不得因外加剂（抗渗、膨胀剂、抗裂纤维、补偿收缩）掺入量的变化而调整单价价 5.综合单价含砼泵送费用（电费、地泵、天泵），中标后不得因运输泵送方式的变化而调整单价 6.具体工作内容及要求应按设计图纸、招标文件相关规定、施工规范及技术要求等综合考虑 | m3 | 35.49 | 62.74 | 2226.64 | 1638.57 | 14.20
22 | 010502003002 | 异形柱 C35 | 1.柱形状：弧形 2.混凝土种类:商品混凝土 3.混凝土强度等级:C35 4.综合单价含所有外加剂（抗渗、膨胀剂、抗裂纤维、补偿收缩）费用，不得因外加剂（抗渗、膨胀剂、抗裂纤维、补偿收缩）掺入量的变化而调整单价价 5.综合单价含砼泵送费用（电费、地泵、天泵），中标后不得因运输泵送方式的变化而调整单价 6.具体工作内容及要求应按设计图纸、招标文件相关规定、施工规范及技术要求等综合考虑 | m3 | 21.01 | 62.74 | 1318.17 | 970.03 | 8.40
23 | 010502003003 | 异形柱 C40 | 1.柱形状：弧形 2.混凝土种类:商品混凝土 3.混凝土强度等级:C40 4.综合单价含所有外加剂（抗渗、膨胀剂、抗裂纤维、补偿收缩）费用，不得因外加剂（抗渗、膨胀剂、抗裂纤维、补偿收缩）掺入量的变化而调整单价价 5.综合单价含砼泵送费用（电费、地泵、天泵），中标后不得因运输泵送方式的变化而调整单价 6.具体工作内容及要求应按设计图纸、招标文件相关规定、施工规范及技术要求等综合考虑 | m3 | 21.01 | 62.74 | 1318.17 | 970.03 | 8.40
24 | 010502003004 | 异形柱 C50 | 1.柱形状：弧形 2.混凝土种类:商品混凝土 3.混凝土强度等级:C50 4.综合单价含所有外加剂（抗渗、膨胀剂、抗裂纤维、补偿收缩）费用，不得因外加剂（抗渗、膨胀剂、抗裂纤维、补偿收缩）掺入量的变化而调整单价价 5.综合单价含砼泵送费用（电费、地泵、天泵），中标后不得因运输泵送方式的变化而调整单价 6.具体工作内容及要求应按设计图纸、招标文件相关规定、施工规范及技术要求等综合考虑 | m3 | 29.77 | 62.74 | 1867.77 | 1374.48 | 11.91
25 | 010503001004 | 基础梁 C30 | 1.混凝土种类 ：商品混凝土 2.混凝土强度等级：C30 3.综合单价含所有外加剂（抗渗、膨胀剂、抗裂纤维、补偿收缩）费用，不得因外加剂（抗渗、膨胀剂、抗裂纤维、补偿收缩）掺入量的变化而调整单价价 4.综合单价含砼泵送费用（电费、地泵、天泵），中标后不得因运输泵送方式的变化而调整单价 5.具体工作内容及要求应按设计图纸、招标文件相关规定、施工规范及技术要求等综合考虑 | m3 | 112.65 | 44.78 | 5044.47 | 3639.72 | 45.06
26 | 010503001005 | 后浇带梁 C35 微膨胀剂 | 1.混凝土种类 ：商品混凝土 2.混凝土强度等级：C35 微膨胀 3.综合单价含所有外加剂（抗渗、膨胀剂、抗裂纤维、补偿收缩）费用，不得因外加剂（抗渗、膨胀剂、抗裂纤维、补偿收缩）掺入量的变化而调整单价价 4.综合单价含砼泵送费用（电费、地泵、天泵），中标后不得因运输泵送方式的变化而调整单价 5.具体工作内容及要求应按设计图纸、招标文件相关规定、施工规范及技术要求等综合考虑 | m3 | 8.66 | 75.96 | 657.81 | 482.36 | 3.46
27 | 010503002001 | 矩形梁 C30 | 1.混凝土种类 ：商品混凝土 2.混凝土强度等级：C30 3.综合单价含所有外加剂（抗渗、膨胀剂、抗裂纤维、补偿收缩）费用，不得因外加剂（抗渗、膨胀剂、抗裂纤维、补偿收缩）掺入量的变化而调整单价价 4.综合单价含砼泵送费用（电费、地泵、天泵），中标后不得因运输泵送方式的变化而调整单价 5.具体工作内容及要求应按设计图纸、招标文件相关规定、施工规范及技术要求等综合考虑 | m3 | 16.64 | 46.29 | 770.27 | 557.27 | 6.66
28 | 010503004004 | 圈梁 C25 | 1.混凝土种类：商品混凝土 2.混凝土强度等级：C25 3.综合单价含所有外加剂（抗渗、膨胀剂、抗裂纤维、补偿收缩）费用，不得因外加剂（抗渗、膨胀剂、抗裂纤维、补偿收缩）掺入量的变化而调整单价价 4.综合单价含砼泵送费用（电费、地泵、天泵），中标后不得因运输泵送方式的变化而调整单价 5.具体工作内容及要求应按设计图纸、招标文件相关规定、施工规范及技术要求等综合考虑 | m3 | 7 | 76.99 | 538.93 | 396.13 | 2.80
29 | 010503005004 | 预制过梁 C25 | 1.混凝土种类：预制过梁 2.混凝土强度等级：C25 3.综合单价含所有外加剂（抗渗、膨胀剂、抗裂纤维、补偿收缩）费用，不得因外加剂（抗渗、膨胀剂、抗裂纤维、补偿收缩）掺入量的变化而调整单价价 4.综合单价含砼泵送费用（电费、地泵、天泵），中标后不得因运输泵送方式的变化而调整单价 5.具体工作内容及要求应按设计图纸、招标文件相关规定、施工规范及技术要求等综合考虑 | m3 | 10.11 | 116.53 | 1178.12 | 495.29 | 321.60
30 | 010504001002 | 直形墙 C35 P8 | 1.墙类型：电梯井壁 2.混凝土种类：商品混凝土 3.混凝土强度等级：C35 P8 4.综合单价含所有外加剂（抗渗、膨胀剂、抗裂纤维、补偿收缩）费用，不得因外加剂（抗渗、膨胀剂、抗裂纤维、补偿收缩）掺入量的变化而调整单价价 5.综合单价含砼泵送费用（电费、地泵、天泵），中标后不得因运输泵送方式的变化而调整单价 6.具体工作内容及要求应按设计图纸、招标文件相关规定、施工规范及技术要求等综合考虑 | m3 | 8.01 | 55.80 | 446.96 | 328.33 | 3.36
31 | 010504001003 | 直形墙 C30 | 1.墙类型：女儿墙、大样线条 2.混凝土种类:商品混凝土 3.混凝土强度等级:C30 4.综合单价含所有外加剂（抗渗、膨胀剂、抗裂纤维、补偿收缩）费用，不得因外加剂（抗渗、膨胀剂、抗裂纤维、补偿收缩）掺入量的变化而调整单价价 5.综合单价含砼泵送费用（电费、地泵、天泵），中标后不得因运输泵送方式的变化而调整单价 6.具体工作内容及要求应按设计图纸、招标文件相关规定、施工规范及技术要求等综合考虑 | m3 | 61.31 | 62.77 | 3848.43 | 2835.59 | 24.52
32 | 010505001004 | 后浇带有梁板 C35 微膨胀剂 | 1.混凝土种类：商品混凝土 2.混凝土强度等级：C35 微膨胀剂 3.综合单价含所有外加剂（抗渗、膨胀剂、抗裂纤维、补偿收缩）费用，不得因外加剂（抗渗、膨胀剂、抗裂纤维、补偿收缩）掺入量的变化而调整单价价 4.综合单价含砼泵送费用（电费、地泵、天泵），中标后不得因运输泵送方式的变化而调整单价 5.具体工作内容及要求应按设计图纸、招标文件相关规定、施工规范及技术要求等综合考虑 | m3 | 18.41 | 77.48 | 1426.41 | 1025.44 | 7.36
33 | 010505001005 | 有梁板 C30 | 1.混凝土种类：商品混凝土 2.混凝土强度等级：C30 3.综合单价含所有外加剂（抗渗、膨胀剂、抗裂纤维、补偿收缩）费用，不得因外加剂（抗渗、膨胀剂、抗裂纤维、补偿收缩）掺入量的变化而调整单价价 4.综合单价含砼泵送费用（电费、地泵、天泵），中标后不得因运输泵送方式的变化而调整单价 5.具体工作内容及要求应按设计图纸、招标文件相关规定、施工规范及技术要求等综合考虑 | m3 | 2203.2 | 47.70 | 105092.64 | 74137.68 | 881.28
34 | 010505002002 | 电梯基坑底板 C35 P8 | 1.墙类型：地下室底板 2.混凝土种类:商品混凝土 3.混凝土强度等级:C35，抗渗等级P8 4.综合单价含所有外加剂（抗渗、膨胀剂、抗裂纤维、补偿收缩）费用，不得因外加剂（抗渗、膨胀剂、抗裂纤维、补偿收缩）掺入量的变化而调整单价价 5.综合单价含砼泵送费用（电费、地泵、天泵），中标后不得因运输泵送方式的变化而调整单价 6.具体工作内容及要求应按设计图纸、招标文件相关规定、施工规范及技术要求等综合考虑 | m3 | 6.91 | 43.89 | 303.28 | 220.84 | 2.35
35 | 010505008006 | 雨篷 C30 | 1.混凝土种类 ：商品混凝土 2.混凝土强度等级：C30 3.综合单价含所有外加剂（抗渗、膨胀剂、抗裂纤维、补偿收缩）费用，不得因外加剂（抗渗、膨胀剂、抗裂纤维、补偿收缩）掺入量的变化而调整单价价 4.综合单价含砼泵送费用（电费、地泵、天泵），中标后不得因运输泵送方式的变化而调整单价 5.具体工作内容及要求应按设计图纸、招标文件相关规定、施工规范及技术要求等综合考虑 | m3 | 0.82 | 89.99 | 73.79 | 53.14 | 0.52
36 | 010506001004 | 直形楼梯 C30 | 1.混凝土种类 ：商品混凝土 2.混凝土强度等级：C30 3.综合单价含所有外加剂（抗渗、膨胀剂、抗裂纤维、补偿收缩）费用，不得因外加剂（抗渗、膨胀剂、抗裂纤维、补偿收缩）掺入量的变化而调整单价价 4.综合单价含砼泵送费用（电费、地泵、天泵），中标后不得因运输泵送方式的变化而调整单价 5.具体工作内容及要求应按设计图纸、招标文件相关规定、施工规范及技术要求等综合考虑 | m2 | 292.96 | 40.69 | 11920.54 | 8692.12 | 35.16
37 | 010507001009 | 散水 C15 | 1.垫层材料种类、厚度 100厚C15混凝土 2.变形缝填塞材料种类：油膏嵌缝（在其他清单中另计） 3.其他：素土夯实 4.其他未尽事宜满足设计施工图、招标文件及国家现行施工规范要求 | m2 | 85.49 | 5.66 | 483.87 | 354.78 | 5.13
38 | 010904004004 | 散水嵌缝 | 1.变形缝填塞材料种类：15宽油膏嵌缝 2.其他未尽事宜满足设计施工图、招标文件及国家现行施工规范要求 | m | 96.76 | 13.68 | 1323.68 | 584.43
39 | 010507001010 | 坡道 C20 | 1.垫层材料种类、厚度 100厚C20混凝土垫层，80厚C20混凝土提浆抹面 2.其他：素土夯实 3.其他未尽事宜满足设计施工图、招标文件及国家现行施工规范要求 | m2 | 6.34 | 10.97 | 69.55 | 52.31 | 0.51
40 | 010507003007 | 室外排水沟 铸铁篦子 | 1.沟截面尺寸:详设计 2.品种、规格、强度等级:水沟 C15商品混凝土 3.垫层：C20混凝土垫层 4.盖板：成品铸铁篦子 6.其他：素土夯实 5.其他未尽事宜满足设计施工图、招标文件及国家现行施工规范要求 | m | 178.4 | 21.82 | 3892.69 | 2904.35 | 17.84
41 | 010507007008 | C20细石混凝土翻边（止水带） | 1.构件的类型：混凝土翻边 2.构件规格 ：综合 3.部位 ：详设计 4.混凝土种类：商品混凝土 5.混凝土强度等级：C20 细石 6.综合单价含所有外加剂（抗渗、膨胀剂、抗裂纤维、补偿收缩）费用，不得因外加剂（抗渗、膨胀剂、抗裂纤维、补偿收缩）掺入量的变化而调整单价价 7.综合单价含砼泵送费用（电费、地泵、天泵），中标后不得因运输泵送方式的变化而调整单价 8.具体工作内容及要求应按设计图纸、招标文件相关规定、施工规范及技术要求等综合考虑 | m3 | 7.6 | 67.12 | 510.11 | 365.48 | 4.86
42 | 010515001040 | 砌体加固筋 | 1.钢筋种类、规格:HPB300圆钢 直径φ6 2.综合考虑钢筋埋设的方式，无论采用预留、植筋或其他方式施工，其所有费用均包括在所报综合单价中不再另行计取 3.弧形构件钢筋增加费用在综合单价内综合考虑，结算时不做调整 4.钢筋的调直、绑扎、焊接或机械连接等费用在综合单价内综合考虑，结算时不做调整 5.其他：满足设计、施工及验收规范要求 | t | 8.745 | 1315.63 | 11505.18 | 8605.34 | 221.16
43 | 010515001041 | 现浇构件钢筋 HPB300 φ≤10 | 1.钢筋种类、规格:HPB300 φ≤10 2.综合考虑钢筋埋设的方式，无论采用预留、植筋或其他方式施工，其所有费用均包括在所报综合单价中不再另行计取 3.弧形构件钢筋增加费用在综合单价内综合考虑，结算时不做调整 4.钢筋的调直、绑扎、焊接或机械连接等费用在综合单价内综合考虑，结算时不做调整 5.其他：满足设计、施工及验收规范要求 | t | 14.246 | 1315.63 | 18742.46 | 14018.49 | 360.28
44 | 010515001042 | 现浇构件钢筋 HRB400E φ≤10 | 1.钢筋种类、规格: HRB400E φ≤10 2.综合考虑钢筋埋设的方式，无论采用预留、植筋或其他方式施工，其所有费用均包括在所报综合单价中不再另行计取 3.弧形构件钢筋增加费用在综合单价内综合考虑，结算时不做调整 4.钢筋的调直、绑扎、焊接或机械连接等费用在综合单价内综合考虑，结算时不做调整 5.其他：满足设计、施工及验收规范要求 | t | 186.264 | 1437.59 | 267771.26 | 200896.90 | 4945.31
45 | 010515001043 | 现浇构件钢筋 HRB400E φ12～14 | 1.钢筋种类、规格: HRB400E φ12～14 2.综合考虑钢筋埋设的方式，无论采用预留、植筋或其他方式施工，其所有费用均包括在所报综合单价中不再另行计取 3.弧形构件钢筋增加费用在综合单价内综合考虑，结算时不做调整 4.钢筋的调直、绑扎、焊接或机械连接等费用在综合单价内综合考虑，结算时不做调整 5.其他：满足设计、施工及验收规范要求 | t | 66.871 | 1488.19 | 99516.75 | 68495.30 | 7535.02
46 | 010515001044 | 现浇构件钢筋 HRB400E φ16 | 1.钢筋种类、规格: HRB400E φ16 2.综合考虑钢筋埋设的方式，无论采用预留、植筋或其他方式施工，其所有费用均包括在所报综合单价中不再另行计取 3.弧形构件钢筋增加费用在综合单价内综合考虑，结算时不做调整 4.钢筋的调直、绑扎、焊接或机械连接等费用在综合单价内综合考虑，结算时不做调整 5.其他：满足设计、施工及验收规范要求 | t | 36.124 | 1488.19 | 53759.38 | 37001.45 | 4070.45
47 | 010515001045 | 现浇构件钢筋 HRB400E φ18~22 | 1.钢筋种类、规格: HRB400E φ18～22 2.综合考虑钢筋埋设的方式，无论采用预留、植筋或其他方式施工，其所有费用均包括在所报综合单价中不再另行计取 3.弧形构件钢筋增加费用在综合单价内综合考虑，结算时不做调整 4.钢筋的调直、绑扎、焊接或机械连接等费用在综合单价内综合考虑，结算时不做调整 5.其他：满足设计、施工及验收规范要求 | t | 86.122 | 1488.19 | 128165.90 | 88213.90 | 9704.23
48 | 010515001046 | 现浇构件钢筋 HRB400E ≥φ25 | 1.钢筋种类、规格: HRB400E ≥φ25 2.钢筋之间的连接无论采用绑扎、焊接、机械连接，其费用均包含在本综合单价中 3.钢筋与混凝土构件的连接无论是采用植筋法、预留拉结筋法、预埋件法，其费用均包含在本综合单价中 4.其他未尽事宜满足设计施工图、招标文件及国家现行施工规范要求 | t | 41.833 | 1476.26 | 61756.38 | 43315.98 | 2777.71
49 | 010515001047 | 现浇构件钢筋 HPB300 φ12 | 1.钢筋种类、规格：HPB300，直径φ12 2.钢筋连接方式:各种连接方式投标人综合考虑在报价中 3.弧形构件钢筋投标人在综合单价内综合考虑 4.投标人综合考虑埋设的方式,无论采用预留、植筋或其他方式施工,其所有费用均包括在所报综合单价中不再另行计取 5.其他：满足设计、技术规范及施工验收规范要求 | t | 1.2 | 1376.62 | 1651.94 | 1127.34 | 131.70
50 | 010515009004 | 支撑钢筋（铁马） | 1.钢筋种类:固定钢筋位置的支撑钢筋、双层钢筋用的“铁马”、垫筋、衬铁、板中无负筋处线管埋设加强大样钢筋、分层水平施工缝等措施钢筋 2.钢筋规格:由投标单位自行综合考虑 3.其他未尽事宜满足设计施工图、招标文件及国家现行施工规范要求 | t | 9.812 | 851.88 | 8358.65 | 4768.34 | 1522.33
51 | 010516002005 | 预埋铁件 | 1.部位:栏杆、电梯吊钩、电缆沟、排水沟、管道井后浇封板及其他部位预埋铁件等综合，清单项目已包含的除外 2.钢材种类:钢板、钢筋、扁钢、角钢、槽钢及其他钢材等综合 3.规格、尺寸:综合 4.油漆品种、刷漆遍数：预埋件外露部分的防腐、涂刷油漆综合考虑，颜色、质感满足建设单位及设计单位的要求，费用不作调整 5.其他未尽事宜满足设计施工图、招标文件及国家现行施工规范要求 | t | 0.005 | 2589.77 | 12.95 | 8.28 | 1.47
|  | 分部小计 |  |  |  |  | 893112.37 | 638966.84 | 33211.97
0106 金属结构工程
52 | 010606008004 | 钢梯 | 1.钢材品种、规格：梯步板为5厚花纹钢板 2.钢梯形式；固定式钢斜梯 3.其他：详图集15J401-C2（1-1）单跑楼梯 4.其他未尽事宜满足设计施工图、招标文件及国家现行施工规范要求 | t | 0.9 | 1744.88 | 1570.39 | 843.29 | 397.94
53 | 010607005004 | 钢丝网加固 | 1.部位：不同墙体材料交接处、楼梯间及人流量填充墙、电梯前室、入户大堂 2.材料品种、规格：镀锌钢丝网或钢丝网综合，丝径、网孔等综合 3.宽度：综合 4.加固方式：综合 5.其他未尽事宜满足设计施工图、招标文件及国家现行施工规范要求 | m2 | 983.73 | 11.29 | 11106.31 | 6305.71
|  | 分部小计 |  |  |  |  | 12676.70 | 7149.00 | 397.94
0112 墙、柱面装饰与隔断、幕墙工程
54 | 011201001011 | 墙面一般抹灰 15厚M20水泥砂浆找平层、保护层 | 1.基层类型：综合 2.找平层砂浆厚度、配合比：15厚M20水泥砂浆找平层、保护层 3.其他未尽事宜满足设计施工图、招标文件及国家现行施工规范要求 | m2 | 1017.32 | 8.98 | 9135.53 | 8148.73
55 | 011201001012 | 外墙 墙面一般抹灰 12厚DPM15砂浆(1:3水泥砂浆,掺5%防水剂) | 1.墙体基层。(注:不同墙体材料交界处采用每边不小于150mm宽的耐碱玻璃纤维网布) a.清理找补(砖基层);b.清理找补,刷界面处理剂(混凝土层)。 2.12厚DPM15砂浆(1:3水泥砂浆,掺5%防水剂)抹平。(增设耐碱玻璃纤维网布增强,锚栓固定与墙体中) 3.其他未尽事宜满足设计施工图、招标文件及国家现行施工规范要求 | m2 | 1608.7 | 10.31 | 16585.70 | 13561.34
56 | 011201001013 | 外墙 墙面一般抹灰 6厚DPM20砂浆(1:2.5水泥砂浆) | 1.墙体基层。(注:不同墙体材料交界处采用每边不小于150mm宽的耐碱玻璃纤维网布) a.清理找补(砖基层);b.清理找补,刷界面处理剂(混凝土层)。 2.12厚DPM15砂浆(1:3水泥砂浆,掺5%防水剂)抹平。(增设耐碱玻璃纤维网布增强,锚栓固定与墙体中)；6厚DPM20砂浆(1:2.5水泥砂浆)压实找平 3.其他未尽事宜满足设计施工图、招标文件及国家现行施工规范要求 | m2 | 1608.7 | 6.97 | 11212.64 | 10022.20
57 | 011201001014 | 砖胎膜抹灰 | 1.20厚M20水泥砂浆找平层 2.其它：满足设计及相关规范要求 | m2 | 99.91 | 15.77 | 1575.58 | 1402.74
58 | 011201004003 | 内墙 15厚M20水泥砂浆 | 1.基层类型：内墙 2.找平层砂浆厚度、配合比：15厚M20水泥砂浆打底扫毛,两次成活 3.其他未尽事宜满足设计施工图、招标文件及国家现行施工规范要求 | m2 | 19548.71 | 8.98 | 175547.42 | 156585.17
59 | 011202001001 | 柱、梁面一般抹灰 15厚M20水泥砂浆 | 1.基层类型：混凝土柱 2.找平层砂浆厚度、配合比：15厚M20水泥砂浆打底扫毛,两次成活 3.其他未尽事宜满足设计施工图、招标文件及国家现行施工规范要求 | m2 | 32.3 | 9.37 | 302.65 | 271.64
|  | 分部小计 |  |  |  |  | 214359.52 | 189991.82
单价措施项目清单
脚手架工程
60 | 011701001004 | 综合脚手架 | 1.搭设方式:投标人综合考虑 2.搭设高度:≤50m,见设计 3.脚手架材质:钢管、竹、木支架、爬升设备等综合 4.本项目投标人应根据设计图、施工组织设计、现场实际情况综合报价，不论采用何种搭设方式该综合单价结算不作调整 5.其它：满足设计、技术规范、现行施工验收规范以及招标要求的规定 | m2 | 9811.53 | 30.84 | 302587.59 | 181415.19 | 10596.45
61 | 011701002004 | 外脚手架 檐口高度≤50m | 1.搭设方式:投标人综合考虑 2.搭设高度:≤50m,见设计 3.脚手架材质:钢管、竹、木支架、爬升设备等综合 4.本项目投标人应根据设计图、施工组织设计、现场实际情况综合报价，不论采用何种搭设方式该综合单价结算不作调整 5.其它：满足设计、技术规范、现行施工验收规范以及招标要求的规定 | m2 | 5566.68 | 12.35 | 68748.50 | 34179.42 | 2004.00
|  | 分部小计 |  |  |  |  | 371336.09 | 215594.61 | 12600.45
混凝土模板及支架（撑 ）
62 | 011702001014 | 独立基础 | 1.基础类型:独立基础 2.模板制作、安装、拆除、整理堆放及场内外运输 3.清理模板粘物及模内杂物、刷隔离剂等 4.模板材质：无论采用组合钢模、木模、竹胶板、覆模板、覆模竹胶板、复合纤维板还是砖胎膜（包含砌筑、抹灰），本综合单价不做调整 5.其他未尽事宜满足设计施工图、招标文件及国家现行施工规范要求 | m2 | 226.75 | 52.91 | 11997.34 | 5337.70 | 83.90
63 | 011702005004 | 基础梁 | 1.基础类型:基础梁 2.模板制作、安装、拆除、整理堆放及场内外运输 3.清理模板粘物及模内杂物、刷隔离剂等 4.模板材质：无论采用组合钢模、木模、竹胶板、覆模板、覆模竹胶板、复合纤维板还是砖胎膜（包含砌筑、抹灰），本综合单价不做调整 5.其他未尽事宜满足设计施工图、招标文件及国家现行施工规范要求 | m2 | 904.02 | 49.76 | 44984.04 | 24263.90 | 479.13
64 | 011702005005 | 基础梁 后浇带 | 1.基础类型:基础梁 2.模板制作、安装、拆除、整理堆放及场内外运输 3.清理模板粘物及模内杂物、刷隔离剂等 4.模板材质：无论采用组合钢模、木模、竹胶板、覆模板、覆模竹胶板、复合纤维板还是砖胎膜（包含砌筑、抹灰），本综合单价不做调整 5.其他未尽事宜满足设计施工图、招标文件及国家现行施工规范要求 | m2 | 8.2 | 124.40 | 1020.08 | 550.14 | 10.82
65 | 011702001015 | 基础砖胎膜 | 1.部位:详设计 2.砖品种、规格、强度等级:页岩多孔砖 规格、强度综合 3.墙体类型:综合 4.墙体形式：直行 5.砂浆强度等级、配合比:M7.5预拌砌筑砂浆 6.按现行国家规范要求配置的页岩配砖、门洞周边的页岩实心砖、砖门垛等工程量计入本项清单工程量中,结算时综合单价按本综合单价执行 7.其他未尽事宜满足设计施工图、招标文件及国家现行施工规范要求 | m3 | 12.12 | 263.59 | 3194.71 | 2515.14
66 | 011702001016 | 垫层 | 1.基础类型:垫层 2.模板制作、安装、拆除、整理堆放及场内外运输 3.清理模板粘物及模内杂物、刷隔离剂等 4.模板材质：无论采用组合钢模、木模、竹胶板、覆模板、覆模竹胶板、复合纤维板还是砖胎膜（包含砌筑、抹灰），本综合单价不做调整 5.其他未尽事宜满足设计施工图、招标文件及国家现行施工规范要求 | m2 | 110.43 | 32.86 | 3628.73 | 1764.67 | 24.29
67 | 011702002007 | 矩形柱 | 1.支模高度：综合 2.模板制作、安装、拆除、整理堆放及场内外运输 3.清理模板粘物及模内杂物、刷隔离剂等 4.柱面凸出线条的模板工程量进入本清单工程量，综合单价执行本综合单价。无论是否有凸出线条，均按本综合单价执行 5.施工工艺：无论采用普通模板还是清水模板，综合单价均不做调整 6.模板材质：无论采用组合钢模、木模、竹胶板、覆模板、覆模竹胶板、复合纤维板，本综合单价不做调整 7.其他未尽事宜满足设计施工图、招标文件及国家现行施工规范要求 | m2 | 2311 | 52.16 | 120541.76 | 62027.24 | 1224.83
68 | 011702002008 | 矩形柱超高 | 1.支模高度：综合 2.模板制作、安装、拆除、整理堆放及场内外运输 3.清理模板粘物及模内杂物、刷隔离剂等 4.柱面凸出线条的模板工程量进入本清单工程量，综合单价执行本综合单价。无论是否有凸出线条，均按本综合单价执行 5.施工工艺：无论采用普通模板还是清水模板，综合单价均不做调整 6.模板材质：无论采用组合钢模、木模、竹胶板、覆模板、覆模竹胶板、复合纤维板，本综合单价不做调整 7.其他未尽事宜满足设计施工图、招标文件及国家现行施工规范要求 | m2 | 789.99 | 4.47 | 3531.26 | 2599.07 | 150.10
69 | 011702004001 | 异形柱 | 1.支模高度：综合 2.模板制作、安装、拆除、整理堆放及场内外运输 3.清理模板粘物及模内杂物、刷隔离剂等 4.柱面凸出线条的模板工程量进入本清单工程量，综合单价执行本综合单价。无论是否有凸出线条，均按本综合单价执行 5.施工工艺：无论采用普通模板还是清水模板，综合单价均不做调整 6.模板材质：无论采用组合钢模、木模、竹胶板、覆模板、覆模竹胶板、复合纤维板，本综合单价不做调整 7.其他未尽事宜满足设计施工图、招标文件及国家现行施工规范要求 | m2 | 645.46 | 67.45 | 43536.28 | 26399.31 | 342.09
70 | 011702004002 | 异形柱超高 | 1.支模高度：综合 2.模板制作、安装、拆除、整理堆放及场内外运输 3.清理模板粘物及模内杂物、刷隔离剂等 4.柱面凸出线条的模板工程量进入本清单工程量，综合单价执行本综合单价。无论是否有凸出线条，均按本综合单价执行 5.施工工艺：无论采用普通模板还是清水模板，综合单价均不做调整 6.模板材质：无论采用组合钢模、木模、竹胶板、覆模板、覆模竹胶板、复合纤维板，本综合单价不做调整 7.其他未尽事宜满足设计施工图、招标文件及国家现行施工规范要求 | m2 | 176.97 | 4.47 | 791.06 | 582.23 | 33.62
71 | 011702011004 | 直形墙 | 1.支模高度：综合 2.模板制作、安装、拆除、整理堆放及场内外运输 3.清理模板粘物及模内杂物、刷隔离剂等 4.柱面凸出线条的模板工程量进入本清单工程量，综合单价执行本综合单价。无论是否有凸出线条，均按本综合单价执行 5.施工工艺：无论采用普通模板还是清水模板，综合单价均不做调整 6.模板材质：无论采用组合钢模、木模、竹胶板、覆模板、覆模竹胶板、复合纤维板，本综合单价不做调整 7.其他未尽事宜满足设计施工图、招标文件及国家现行施工规范要求 | m2 | 40.76 | 51.74 | 2108.92 | 1093.59 | 19.56
72 | 011702003004 | 构造柱 | 1.支模高度：综合 2.模板制作、安装、拆除、整理堆放及场内外运输 3.清理模板粘物及模内杂物、刷隔离剂等 4.柱面凸出线条的模板工程量进入本清单工程量，综合单价执行本综合单价。无论是否有凸出线条，均按本综合单价执行 5.施工工艺：无论采用普通模板还是清水模板，综合单价均不做调整 6.模板材质：无论采用组合钢模、木模、竹胶板、覆模板、覆模竹胶板、复合纤维板，本综合单价不做调整 7.其他未尽事宜满足设计施工图、招标文件及国家现行施工规范要求 | m2 | 1043.11 | 48.54 | 50632.56 | 25472.75 | 552.85
73 | 011702014007 | 有梁板 | 1.基础类型:有梁板 2.模板制作、安装、拆除、整理堆放及场内外运输 3.清理模板粘物及模内杂物、刷隔离剂等 4.模板材质：无论采用组合钢模、木模、竹胶板、覆模板、覆模竹胶板、复合纤维板还是砖胎膜（包含砌筑、抹灰），本综合单价不做调整 5.其他未尽事宜满足设计施工图、招标文件及国家现行施工规范要求 | m2 | 14872.89 | 57.28 | 851919.14 | 473255.36 | 15616.53
74 | 011702014008 | 有梁板超高 | 1.基础类型:有梁板 2.模板制作、安装、拆除、整理堆放及场内外运输 3.清理模板粘物及模内杂物、刷隔离剂等 4.模板材质：无论采用组合钢模、木模、竹胶板、覆模板、覆模竹胶板、复合纤维板还是砖胎膜（包含砌筑、抹灰），本综合单价不做调整 5.其他未尽事宜满足设计施工图、招标文件及国家现行施工规范要求 | m2 | 1406.51 | 5.56 | 7820.20 | 5822.95 | 225.04
75 | 011702014009 | 有梁板 后浇带 | 1.基础类型:有梁板 2.模板制作、安装、拆除、整理堆放及场内外运输 3.清理模板粘物及模内杂物、刷隔离剂等 4.模板材质：无论采用组合钢模、木模、竹胶板、覆模板、覆模竹胶板、复合纤维板还是砖胎膜（包含砌筑、抹灰），本综合单价不做调整 5.其他未尽事宜满足设计施工图、招标文件及国家现行施工规范要求 | m2 | 134.02 | 136.07 | 18236.10 | 9697.69 | 349.79
76 | 011702006001 | 矩形梁 | 1.基础类型:矩形梁 2.模板制作、安装、拆除、整理堆放及场内外运输 3.清理模板粘物及模内杂物、刷隔离剂等 4.模板材质：无论采用组合钢模、木模、竹胶板、覆模板、覆模竹胶板、复合纤维板还是砖胎膜（包含砌筑、抹灰），本综合单价不做调整 5.其他未尽事宜满足设计施工图、招标文件及国家现行施工规范要求 | m2 | 102.07 | 56.03 | 5718.98 | 3374.43 | 103.09
77 | 011702006002 | 矩形梁 每超过1m增加费 | 1.基础类型:矩形梁 2.模板制作、安装、拆除、整理堆放及场内外运输 3.清理模板粘物及模内杂物、刷隔离剂等 4.模板材质：无论采用组合钢模、木模、竹胶板、覆模板、覆模竹胶板、复合纤维板还是砖胎膜（包含砌筑、抹灰），本综合单价不做调整 5.其他未尽事宜满足设计施工图、招标文件及国家现行施工规范要求 | m2 | 91.41 | 5.29 | 483.56 | 367.47 | 4.57
78 | 011702023006 | 雨篷板 | 1.基础类型:雨篷板 2.模板制作、安装、拆除、整理堆放及场内外运输 3.清理模板粘物及模内杂物、刷隔离剂等 4.模板材质：无论采用组合钢模、木模、竹胶板、覆模板、覆模竹胶板、复合纤维板还是砖胎膜（包含砌筑、抹灰），本综合单价不做调整 5.其他未尽事宜满足设计施工图、招标文件及国家现行施工规范要求 | m2 | 6.36 | 77.56 | 493.28 | 276.98 | 3.05
79 | 011702008007 | 圈梁 | 1.基础类型:圈梁 2.模板制作、安装、拆除、整理堆放及场内外运输 3.清理模板粘物及模内杂物、刷隔离剂等 4.模板材质：无论采用组合钢模、木模、竹胶板、覆模板、覆模竹胶板、复合纤维板还是砖胎膜（包含砌筑、抹灰），本综合单价不做调整 5.其他未尽事宜满足设计施工图、招标文件及国家现行施工规范要求 | m2 | 68.58 | 51.11 | 3505.12 | 1954.53 | 35.66
80 | 011702025004 | 细石混凝土翻边（止水带） | 1.构件类型:卫生间翻边、门槛、门（墙）垛、消防水箱、压顶、柱包脚、混凝土反槛及其他零星构件等综合 2.模板制作、安装、拆除、整理堆放及场内外运输 3.清理模板粘物及模内杂物、刷隔离剂等 4.现浇、预制模板按组合钢模、木模、竹胶板、覆模板、覆模竹胶板、复合纤维板等综合考虑 5.无论是采用普通模板还是清水模板均综合考虑，综合单价不做调整 6.其他未尽事宜满足设计施工图、招标文件及国家现行施工规范要求 | m2 | 75.58 | 46.61 | 3522.78 | 2029.32 | 39.30
81 | 011702027001 | 台阶 | 台阶踏步宽 | m2 | 67.5 | 78.78 | 5317.65 | 1902.83 | 5.40
82 | 011702024004 | 楼梯 | 1.模板制作、安装、拆除、整理堆放及场内外运输 2.清理模板粘物及模内杂物、刷隔离剂等 3.现浇、预制模板按组合钢模、木模、竹胶板、覆模板、覆模竹胶板、复合纤维板等综合考虑 4.无论是采用普通模板还是清水模板均综合考虑，综合单价不做调整 5.其他未尽事宜满足设计施工图、招标文件及国家现行施工规范要求 | m2 | 292.96 | 119.96 | 35143.48 | 21749.35 | 210.93
83 | 011702026004 | 排水沟 | 1.构件类型:排水沟 2.模板制作、安装、拆除、整理堆放及场内外运输 3.清理模板粘物及模内杂物、刷隔离剂等 4.现浇、预制模板按组合钢模、木模、竹胶板、覆模板、覆模竹胶板、复合纤维板等综合考虑 5.无论是采用普通模板还是清水模板均综合考虑，综合单价不做调整 6.其他未尽事宜满足设计施工图、招标文件及国家现行施工规范要求 | m2 | 321.12 | 50.42 | 16190.87 | 8638.13 | 221.57
84 | 011702029001 | 散水 | 1.模板制作、安装、拆除、整理堆放及场内外运输 2.清理模板粘物及模内杂物、刷隔离剂等 3.现浇、预制模板按组合钢模、木模、竹胶板、覆模板、覆模竹胶板、复合纤维板等综合考虑 4.无论是采用普通模板还是清水模板均综合考虑，综合单价不做调整 5.其他未尽事宜满足设计施工图、招标文件及国家现行施工规范要求 | m2 | 23.24 | 32.86 | 763.67 | 371.38 | 5.11
|  | 分部小计 |  |  |  |  | 1235081.57 | 682046.16 | 19741.23
垂直运输
85 | 011703001004 | 垂直运输 | 1.建筑物建筑类型及结构形式：详设计 2.建筑物檐口高度：详设计 3.本清单工程量包含不同檐高的裙房的建筑面积，其费用在本项综合单价中综合考虑 | m2 | 9811.53 | 18.12 | 177784.92 | 68386.36 | 93602.00
86 | 011705001001 | 大型机械设备进出场及安拆 履带式挖掘机（斗容量） ＞1m3 | 1.机械设备名称：综合考虑 2.机械设备规格型号：满足所有施工需要 3.本项目所涉及机械类型及台数投标人根据本项目特性及自行编制的施工组织设计综合考虑，包括基础、进出场、安拆、附着等，结算时不作调整 4.其他：满足设计、施工及验收规范要求 | 台次 | 1 | 3574.75 | 3574.75 | 1170.00 | 1918.71
87 | 011705001002 | 大型机械设备进出场及安拆 自升式塔式起重机 | 1.机械设备名称：综合考虑 2.机械设备规格型号：满足所有施工需要 3.本项目所涉及机械类型及台数投标人根据本项目特性及自行编制的施工组织设计综合考虑，包括基础、进出场、安拆、附着等，结算时不作调整 4.其他：满足设计、施工及验收规范要求 | 台次 | 1 | 48422.75 | 48422.75 | 18780.00 | 24581.98
88 | 011705001003 | 自升式塔式起重机现浇基础 | 1.机械设备名称：综合考虑 2.机械设备规格型号：满足所有施工需要 3.本项目所涉及机械类型及台数投标人根据本项目特性及自行编制的施工组织设计综合考虑，包括基础、进出场、安拆、附着等，结算时不作调整 4.其他：满足设计、施工及验收规范要求 | 台次 | 1 | 7453.18 | 7453.18 | 5535.00
|  | 分部小计 |  |  |  |  | 237235.60 | 93871.36 | 120102.69
|  | 分部小计 |  |  |  |  | 1843653.26 | 991512.13 | 152444.37
合 计 | [6 empty] | 3353532.79 | 2137841.73 | 197727.42 | 39.89

## F.4 总价措施项目清单与计价表(表-11)【综合调度中心‖~
总价措施项目清单与计价表
工程名称：遂宁市安居区冷链物流中心及配套设施建设项目\劳务分包\综合调度中心【建筑与装饰工程-综合调度中心】 |  |  |  | 标段：/
序号 | 项目编码 | 项目名称 | 计算基础 | 费率 （%） | 金额 （元） | 调整费率 (%) | 调整后金额 (元) | 备注
定额(人工费+机械费)
1 | 011707001004 | 安全文明施工费 |  |  | 366824.17
1.1 | ② | 安全文明施工费 | 分部分项工程及单价措施项目(定额人工费+定额机械费) | 1.3 | 366824.17
2 | 011707002004 | 夜间施工增加费
3 | 011707003004 | 非夜间施工照明
4 | 011707004004 | 二次搬运费
5 | 011707005004 | 冬雨季施工增加费
6 | 011707006004 | 地上、地下设施、建筑物的临时保护设施
7 | 011707007004 | 已完工程及设备保护费
8 | 011707008004 | 工程定位复测费
合计 |  |  |  |  | 366824.17

## G.1 其他项目清单与计价汇总表(表-12)【综合调度中心‖~
其他项目清单与计价汇总表
工程名称：遂宁市安居区冷链物流中心及配套设施建设项目\劳务分包\综合调度中心【建筑与装饰工程-综合调度中心】 |  | 标段：/
序号 | 项 目 名 称 | 金额(元) | 结算金额（元） | 备注
1 | 暂列金额
2 | 暂估价
2.1 | 材料(工程设备)暂估价/结算价 | -
2.2 | 专业工程暂估价/结算价
3 | 计日工
4 | 总承包服务费
合 计 |  |  | - | -

## G.2 暂列金额明细表(表-12-1)【综合调度中心‖建筑与~
暂列金额明细表
工程名称：遂宁市安居区冷链物流中心及配套设施建设项目\劳务分包\综合调度中心【建筑与装饰工程-综合调度中心】 |  | 标段：/
序号 | 项目名称 | 计量单位 | 暂定金额(元) | 备注
1 | 暂列金额 | 项
合 计 |  |  |  | -

## G.4 专业工程暂估价表(表-12-3)【综合调度中心‖建筑~
专业工程暂估价表
工程名称：遂宁市安居区冷链物流中心及配套设施建设项目\劳务分包\综合调度中心【建筑与装饰工程-综合调度中心】 |  |  | 标段：/
序号 | 工程名称 | 工程内容 | 暂估金额(元) | 结算金额(元) | 差额±（元） | 备注
2.2.1 | 玻璃幕墙
铝单板外墙面
合 计 |  |  |  | - | - | -

## K.2 承包人提供主要材料和工程设备一览表(表-20)【综合~
承包人提供主要材料和工程设备一览表 （适用造价信息差额调整法）
工程名称：遂宁市安居区冷链物流中心及配套设施建设项目\劳务分包\综合调度中心【建筑与装饰工程-综合调度中心】 |  |  |  |  | 标段：/
序号 | 名称、规格、型号 | 单位 | 数量 | 风险系数% | 基准单价(元) | 投标单价(元) | 发承包人确认单价(元) | 备注
1 | HPB300 φ＞10 | t | 1.278
2 | HPB300 φ≤10 | t | 15.243
3 | HPB300 φ6 | t | 9.076
4 | HRB400E ≥φ25 | t | 43.088
5 | HRB400E φ＞16 | t | 3.277
6 | HRB400E φ≤10 | t | 199.302
7 | HRB400E φ12～14 | t | 71.218
8 | HRB400E φ12～16 | t | 10.303
9 | HRB400E φ16 | t | 38.472
10 | HRB400E φ18～22 | t | 91.72
11 | 标准砖 | 千匹 | 56.889
12 | 草袋子 | m2 | 33.2 |  |  | 1.20
13 | 柴油(机械) | L | 6518.749 |  |  | 6.34
14 | 成品踏步式扶梯 | t | 0.9
15 | 成品铸铁篦子 | m2 | 69.156
16 | 电焊丝 | kg | 2.795 |  |  | 4.15
17 | 镀锌铁丝 8# | kg | 70 |  |  | 4.00
18 | 对拉螺栓 | kg | 732.35 |  |  | 4.15
19 | 对拉螺栓塑料管 | m | 4038.621 |  |  | 1.10
20 | 二等锯材 | m3 | 142.13 |  |  | 1860.00
21 | 防水剂 | kg | 2.023 |  |  | 1.20
22 | 复合模板 | m2 | 5442.908 |  |  | 28.67
23 | 钢材 综合 | kg | 5.125
24 | 钢丝网 综合 | m2 | 1032.885 |  |  | 2.90
25 | 焊条 (高强钢筋用) | kg | 1995.407 |  |  | 5.00
26 | 焊条 综合 | kg | 98.409 |  |  | 5.00
27 | 加气混凝土砌块 | m3 | 317.186
28 | 建筑焦油 | kg | 9.289 |  |  | 4.61
29 | 建筑油膏 | kg | 147.075 |  |  | 3.80
30 | 胶粘剂 | kg | 94.984 |  |  | 4.32
31 | 脚手架钢材 | kg | 14996.602 |  |  | 3.68
32 | 锯材 综合 | m3 | 20.896 |  |  | 1860.00
33 | 螺栓 大型机械安装用 | 个 | 64 |  |  | 0.83
34 | 螺栓 综合 | kg | 0.945 |  |  | 4.15
35 | 耐碱玻纤网格布 | m2 | 1711.657 |  |  | 0.80
36 | 其他材料费 | 元 | 65182.28 |  |  | 1.00
37 | 汽油(机械) | L | 46.454 |  |  | 6.67
38 | 杉原木 综合 | m3 | 0.009 |  |  | 1580.00
39 | 商品混凝土 C20 细石 | m3 | 7.638
40 | 商品混凝土 C35 P8 | m3 | 8.05
41 | 商品混凝土 C35 微膨胀 | m3 | 27.611
42 | 商品混凝土 C15 | m3 | 104.138
43 | 商品混凝土 C20 | m3 | 13.039
44 | 商品混凝土 C20细石 | m3 | 948.946
45 | 商品混凝土 C25 | m3 | 123.195
46 | 商品混凝土 C30 | m3 | 2642.978
47 | 商品混凝土 C35 | m3 | 265.099
48 | 商品混凝土 C35 P8 | m3 | 6.945
49 | 商品混凝土 C40 | m3 | 171.46
50 | 商品混凝土 C50 | m3 | 194.458
51 | 烧结空心砖 | m3 | 816.409
52 | 湿拌抹灰砂浆 M15 | m3 | 21.299
53 | 湿拌抹灰砂浆 M20 | m3 | 353.301
54 | 湿拌砌筑砂浆 M5 | t | 0.313
55 | 湿拌砌筑砂浆 M5 | m3 | 175.901
56 | 湿拌砌筑砂浆 M7.5 | m3 | 2.583
57 | 实心砖 200×115×53 | 千匹 | 21.044
58 | 水 | m3 | 2306.824 |  |  | 3.91
59 | 水泥 32.5 | kg | 94.984 |  |  | 0.42
60 | 摊销卡具和支撑钢材 | kg | 11322.285 |  |  | 3.68
61 | 铁件 | kg | 27.036 |  |  | 4.54
62 | 预制过梁 C25 | m3 | 10.161
63 | 枕木 | m3 | 0.086 |  |  | 1580.00
64 | 岩棉板 100mm | m2 | 39.258 |  |  | 44.50
65 | 烧结多孔砖 200×115×95 | 千匹 | 112.235

## E.3 单位工程招标控制价投标报价汇总表(表-04-1)一~1
单位工程招标控制价/投标报价汇总表
（适用于一般计税方法）
工程名称：遂宁市安居区冷链物流中心及配套设施建设项目\劳务分包\综合调度中心【给排水工程-综合调度中心】 |  | 标段：
序号 | 汇总内容 | 金 额（元） | 其中:暂估价(元)
1 | 分部分项及单价措施项目 | 94579.60
1.1 | 给水工程 | 85088.96
1.2 | 压力排水系统 | 5689.31
1.3 | 单价措施项目 | 3801.33
2 | 总价措施项目 |  | -
2.1 | 其中：安全文明施工费 |  | -
3 | 其他项目 |  | -
3.1 | 其中：暂列金额 |  | -
3.2 | 其中：专业工程暂估价 |  | -
3.3 | 其中：计日工 |  | -
3.4 | 其中：总承包服务费 |  | -
4 | 规费 | 2740.19 | -
5 | 创优质工程奖补偿奖励费 |  | -
6 | 税前不含税工程造价 | 97319.79 | -
6.1 | 其中：除税甲供材料（设备）费 |  | -
7 | 销项增值税额 | 2919.59 | -
8 | 附加税 |  | -
招标控制价/投标报价总价合计=税前不含税工程造价+销项增值税额+附加税 |  | 100239.38

## F.1 分部分项工程和单价措施项目清单与计价表(表-08)~2
分部分项工程和单价措施项目清单与计价表
工程名称：遂宁市安居区冷链物流中心及配套设施建设项目\劳务分包\综合调度中心【给排水工程-综合调度中心】 |  |  |  |  | 标段：
序号 | 项目编码 | 项目名称 | 项目特征描述 | 计量 单位 | 工程量 | 金额（元）
[6 empty] | 综合单价 | 合价 | 其中
[8 empty] | 定额人工费 | 定额机械费 | 暂估价
给水工程
1 | 031001007007 | 钢塑复合管 DN65 | 1.安装部位：室内 2.输送介质：给水（冷水） 3.材质：钢塑复合管 4.型号、规格：DN65 5.连接方式：螺纹连接 6.包含切管、组对、预热、熔接，管道及管件安装，水压试验及水冲洗 7.给水管道消毒符合设计及规范 8.其他：满足设计、招标文件、技术标准和要求、相关图集、现行施工及验收规范等相关要求 | m | 24.55 | 40.40 | 991.82 | 765.22 | 25.78
2 | 031001007008 | 钢塑复合管 DN50 | 1.安装部位：室内 2.输送介质：给水（冷水） 3.材质：钢塑复合管 4.型号、规格：DN50 5.连接方式：螺纹连接 6.包含切管、组对、预热、熔接，管道及管件安装，水压试验及水冲洗 7.给水管道消毒符合设计及规范 8.其他：满足设计、招标文件、技术标准和要求、相关图集、现行施工及验收规范等相关要求 | m | 135.18 | 38.02 | 5139.54 | 3956.72 | 131.12
3 | 031001007009 | 钢塑复合管 DN40 | 1.安装部位：室内 2.输送介质：给水（冷水） 3.材质：钢塑复合管 4.型号、规格：DN40 5.连接方式：螺纹连接 6.包含切管、组对、预热、熔接，管道及管件安装，水压试验及水冲洗 7.给水管道消毒符合设计及规范 8.其他：满足设计、招标文件、技术标准和要求、相关图集、现行施工及验收规范等相关要求 | m | 44.35 | 35.11 | 1557.13 | 1201.89 | 35.48
4 | 031001007010 | 钢塑复合管 DN25 | 1.安装部位：室内 2.输送介质：给水（冷水） 3.材质：钢塑复合管 4.型号、规格：DN25 5.连接方式：螺纹连接 6.包含切管、组对、预热、熔接，管道及管件安装，水压试验及水冲洗 7.给水管道消毒符合设计及规范 8.其他：满足设计、招标文件、技术标准和要求、相关图集、现行施工及验收规范等相关要求 | m | 11.07 | 31.79 | 351.92 | 273.54 | 5.98
5 | 031001006025 | PP-R冷水管 DN25 | 1.安装部位：综合考虑 2.输送介质：给水（冷水） 3.材质：PPR管 4.型号、规格：DN25 5.连接方式：热熔连接 6.包含切管、组对、预热、熔接，管道及管件安装，水压试验及水冲洗 7.给水管道消毒符合设计及规范 8.其他：满足设计、招标文件、技术标准和要求、相关图集、现行施工及验收规范等相关要求 | m | 156.84 | 17.59 | 2758.82 | 2205.17 | 20.39
6 | 031001006026 | PP-R冷水管 DN15 | 1.安装部位：综合考虑 2.输送介质：给水（冷水） 3.材质：PPR管 4.型号、规格：DN15 5.连接方式：热熔连接 6.包含切管、组对、预热、熔接，管道及管件安装，水压试验及水冲洗 7.给水管道消毒符合设计及规范 8.其他：满足设计、招标文件、技术标准和要求、相关图集、现行施工及验收规范等相关要求 | m | 152.18 | 14.66 | 2230.96 | 1783.55 | 15.22
7 | 031001006027 | 加厚耐热型高密度聚乙烯HDPE管 DN100 | 1.安装部位：室内（管井管井外综合考虑） 2.介质：排水 3.材质、规格：加厚耐热型高密度聚乙烯HDPE管 DN100 4.连接形式：粘接 5.压力试验及吹、洗设计要求：详设计及满足规范要求 6.警示带形式：详设计 7.管道、管件、管卡、托钩、透气帽、检查口、H型管件、存水弯、止水环综合考虑 8.预留孔洞、打孔洞，预留槽、剔槽及混凝土砂浆补孔洞、补槽等综合考虑 9.其他满足设计、相关图集、标准及招标文件技术要求 | m | 5.15 | 60.40 | 311.06 | 111.24 | 0.05
8 | 031001006028 | 耐热型高密度聚乙烯HDPE管 DN100 | 1.安装部位：室内（管井管井外综合考虑） 2.介质：排水 3.材质、规格：耐热型高密度聚乙烯HDPE管 DN100 4.连接形式：粘接 5.压力试验及吹、洗设计要求：详设计及满足规范要求 6.警示带形式：详设计 7.管道、管件、管卡、托钩、透气帽、检查口、H型管件、存水弯、止水环综合考虑 8.预留孔洞、打孔洞，预留槽、剔槽及混凝土砂浆补孔洞、补槽等综合考虑 9.其他满足设计、相关图集、标准及招标文件技术要求 | m | 374.11 | 27.19 | 10172.05 | 8080.78 | 3.74
9 | 031001006029 | 耐热型高密度聚乙烯HDPE管 DN50 | 1.安装部位：室内（管井管井外综合考虑） 2.介质：排水 3.材质、规格：耐热型高密度聚乙烯HDPE管 DN50 4.连接形式：粘接 5.压力试验及吹、洗设计要求：详设计及满足规范要求 6.警示带形式：详设计 7.管道、管件、管卡、托钩、透气帽、检查口、H型管件、存水弯、止水环综合考虑 8.预留孔洞、打孔洞，预留槽、剔槽及混凝土砂浆补孔洞、补槽等综合考虑 9.其他满足设计、相关图集、标准及招标文件技术要求 | m | 55.12 | 18.07 | 996.02 | 797.59
10 | 031001002001 | 内外壁热浸镀锌钢管 DN150 | 1.名称：内外壁热浸镀锌钢管 2.规格：DN150 3.其他：满足设计施工规范要求 | m | 2.23 | 71.81 | 160.14 | 90.09 | 10.90
11 | 031001006030 | UPVC塑料排水管 DN100（废水） | 1.安装部位：室内 2.介质：废水 3.材质、规格：UPVC塑料排水管 DN100 4.连接形式：粘接 5.压力试验及吹、洗设计要求：详设计及满足规范要求 6.警示带形式：详设计 7.管道、管件、管卡、托钩、透气帽、检查口、H型管件、存水弯、止水环综合考虑 8.预留孔洞、打孔洞，预留槽、剔槽及混凝土砂浆补孔洞、补槽等综合考虑 9.其他满足设计、相关图集、标准及招标文件技术要求 | m | 39.08 | 27.19 | 1062.59 | 844.13 | 0.39
12 | 031001006031 | UPVC塑料排水管 DN75（冷凝水） | 1.安装部位：室内 2.介质：冷凝水 3.材质、规格：UPVC塑料排水管 DN75 4.连接形式：粘接 5.压力试验及吹、洗设计要求：详设计及满足规范要求 6.警示带形式：详设计 7.管道、管件、管卡、托钩、透气帽、检查口、H型管件、存水弯、止水环综合考虑 8.预留孔洞、打孔洞，预留槽、剔槽及混凝土砂浆补孔洞、补槽等综合考虑 9.其他满足设计、相关图集、标准及招标文件技术要求 | m | 242.55 | 24.28 | 5889.11 | 4700.62
13 | 031001006032 | UPVC塑料排水管 DN50（冷凝水） | 1.安装部位：室内 2.介质：冷凝水 3.材质、规格：UPVC塑料排水管 DN50 4.连接形式：粘接 5.压力试验及吹、洗设计要求：详设计及满足规范要求 6.警示带形式：详设计 7.管道、管件、管卡、托钩、透气帽、检查口、H型管件、存水弯、止水环综合考虑 8.预留孔洞、打孔洞，预留槽、剔槽及混凝土砂浆补孔洞、补槽等综合考虑 9.其他满足设计、相关图集、标准及招标文件技术要求 | m | 28 | 18.07 | 505.96 | 405.16
14 | 031001006033 | 高密度聚乙烯HDPE雨水管 DN150 | 1.安装部位：室内 2.介质：雨水 3.材质、规格：高密度聚乙烯HDPE雨水管 DN150 4.连接形式：粘接 5.压力试验及吹、洗设计要求：详设计及满足规范要求 6.警示带形式：详设计 7.管道、管件、管卡、托钩、透气帽、检查口、H型管件、存水弯、止水环综合考虑 8.预留孔洞、打孔洞，预留槽、剔槽及混凝土砂浆补孔洞、补槽等综合考虑 9.其他满足设计、相关图集、标准及招标文件技术要求 | m | 311.62 | 38.14 | 11885.19 | 9298.74 | 215.02
15 | 031001006034 | 高密度聚乙烯HDPE雨水管 DN100 | 1.安装部位：室内 2.介质：雨水 3.材质、规格：高密度聚乙烯HDPE雨水管 DN100 4.连接形式：粘接 5.压力试验及吹、洗设计要求：详设计及满足规范要求 6.警示带形式：详设计 7.管道、管件、管卡、托钩、透气帽、检查口、H型管件、存水弯、止水环综合考虑 8.预留孔洞、打孔洞，预留槽、剔槽及混凝土砂浆补孔洞、补槽等综合考虑 9.其他满足设计、相关图集、标准及招标文件技术要求 | m | 4.1 | 25.19 | 103.28 | 82.25 | 0.04
16 | 031002001001 | 管道支架 | 1.名称：管道支架制作安装 2.材质：型材综合 3.除锈等级综合考虑 4.除锈后刷漆，具体详设计及规范要求 5.管架形式：综合考虑 6.其他：满足设计施工规范要求 | Kg | 61.43 | 21.65 | 1329.96 | 613.69 | 205.79
17 | 031004014013 | 废水漏斗 DN100 | 1.材质：详设计 2.型号、规格：废水漏斗 3.安装方式：综合考虑 4.其他满足设计、相关图集、标准及招标文件技术要求 | 个 | 9 | 81.39 | 732.51 | 299.34
18 | 031004014014 | 87式雨水斗 YD-150 | 1.材质：详设计 2.型号、规格：87式雨水斗 YD-150 3.安装方式：综合考虑 4.其他满足设计、相关图集、标准及招标文件技术要求 | 个 | 8 | 161.97 | 1295.76 | 291.04
19 | 031004014015 | 侧入式87型雨水斗 YD-100 | 1.材质：详设计 2.型号、规格：87式雨水斗 YD-100 3.安装方式：综合考虑 4.其他满足设计、相关图集、标准及招标文件技术要求 | 个 | 2 | 126.54 | 253.08 | 66.52
20 | 031002003033 | 溢流口 DN50 | 1.名称：溢流口 2.其他：满足施工设计规范要求 | 个 | 2 | 21.04 | 42.08 | 27.06
21 | 031004014016 | 地漏 DN50 | 1.名称：直通式地漏 2.材质：综合考虑 3.型号、规格：DN50 4.其他：直通式地漏，满足规范及设计任务书 5.其他：满足设计、招标文件、技术标准和要求、相关图集、现行施工及验收规范等相关要求 | 个 | 36 | 24.19 | 870.84 | 627.84
22 | 031004014017 | 冷凝水地漏 DN50 | 1.名称：直通式地漏 2.材质：综合考虑 3.型号、规格：DN50 4.其他：直通式地漏，满足规范及设计任务书 5.其他：满足设计、招标文件、技术标准和要求、相关图集、现行施工及验收规范等相关要求 | 个 | 56 | 24.19 | 1354.64 | 976.64
23 | 031004006004 | 蹲式大便器 | 1.名称：蹲式大便器 2.规格、类型：详设计 3.组装方式：含本体、水箱及配件、角阀等所有附配件成套制作安装 4.蹲便器、水箱和阀门均为同一品牌的配套产品 5.包含打螺栓孔，大便器、水箱及附件安装，与上下水管连接，试水 6.其他：满足设计、招标文件、技术标准和要求、相关图集、现行施工及验收规范等相关要求 | 组 | 63 | 95.30 | 6003.90 | 3543.75
24 | 031004003004 | 洗脸盆 | 1.名称：洗脸盆 2.材质：陶瓷 3.规格、类型：详设计 4.组装形式：详设计 5.包含打螺栓孔、托架安装、冷热水龙头、洗涤盆及附件安装、与上下水管连接、试水 6.其他：满足设计、招标文件、技术标准和要求、相关图集、现行施工及验收规范等相关要求 | 组 | 27 | 168.47 | 4548.69 | 1185.57 | 0.81
25 | 031004007004 | 感应式小便器 | 1.名称：感应式小便器 2.规格、类型：详设计 3.组装方式：含本体及配件、角阀等所有附配件成套制作安装 4.蹲便器、水箱和阀门均为同一品牌的配套产品 5.包含打螺栓孔，本体及附件安装，与上下水管连接，试水 6.其他：满足设计、招标文件、技术标准和要求、相关图集、现行施工及验收规范等相关要求 | 组 | 36 | 51.63 | 1858.68 | 1351.44 | 2.88
26 | 031004006005 | 坐式大便器 | 1.名称：坐式大便器 2.规格、类型：详设计 3.组装方式：含本体、水箱及配件、角阀等所有附配件成套制作安装 4.蹲便器、水箱和阀门均为同一品牌的配套产品 5.包含打螺栓孔，大便器、水箱及附件安装，与上下水管连接，试水 6.其他：满足设计、招标文件、技术标准和要求、相关图集、现行施工及验收规范等相关要求 | 组 | 9 | 91.84 | 826.56 | 611.19 | 0.27
27 | 031003003009 | 弹性座封闸阀 DN65 | 1.类型：弹性座封闸阀 2.材质：钢制 3.规格、压力等级：DN65 4.连接形式：沟槽连接 5.安装部位：地上 6.其他：满足设计施工规范要求 | 个 | 1 | 386.78 | 386.78 | 80.85 | 10.37
28 | 031003001020 | 全铜截止阀 DN50 | 1.类型：截止阀 2.材质：全铜 3.规格、压力等级：DN50 4.连接形式：螺纹连接 5.安装部位：地上 6.其他：满足设计施工规范要求 | 个 | 2 | 72.00 | 144.00 | 62.40 | 5.18
29 | 031003001021 | 全铜截止阀 DN40 | 1.类型：截止阀 2.材质：全铜 3.规格、压力等级：DN40 4.连接形式：螺纹连接 5.安装部位：地上 6.其他：满足设计施工规范要求 | 个 | 1 | 54.19 | 54.19 | 25.41 | 1.88
30 | 031003006004 | 先导式可调节减压阀组 DN25 | 1.材质：详设计 2.规格、压力等级：减压阀组 DN25 3.连接形式：螺纹连接 4.附件配置：减压阀、Y型过滤器、可曲挠橡胶接头、截止阀 9.其他满足设计、相关图集、标准及招标文件技术要求 | 组 | 16 | 866.86 | 13869.76 | 4343.04 | 99.36
31 | 031003013004 | 冷水表 DN25 | 1.名称：冷水表 2.型号、规格：DN25 3.连接形式:螺纹 4.附件配置：满足施工设计规范要求 | 个 | 18 | 74.69 | 1344.42 | 436.32 | 6.66
32 | 031003001022 | 全铜截止阀 DN25 | 1.类型：截止阀 2.材质：全铜 3.规格、压力等级：DN25 4.连接形式：螺纹连接 5.安装部位：地上 6.其他：满足设计施工规范要求 | 个 | 18 | 27.91 | 502.38 | 228.96 | 22.14
33 | 031003001023 | 自动排气阀(含铜截止阀) DN20 | 1.类型：自动排气阀 2.材质：详设计 3.规格、压力等级：DN20，含铜截止阀成套 4.连接形式：螺纹连接（管井管井外综合考虑） 5.焊接方法：综合考虑 6.其他满足设计、相关图集、标准及招标文件技术要求 | 个 | 5 | 56.90 | 284.50 | 57.75 | 4.80
34 | 031002003034 | 阻火圈 DN100 | 1.名称、类型：阻火圈 2.材质：综合考虑 3.规格：DN100 4.填料材质：综合考虑 5.其他满足设计、相关图集、标准及招标文件技术要求 | 个 | 45 | 26.15 | 1176.75 | 519.75 | 3.60
35 | 031002003035 | 空调套管 | 1.名称、类型：空调套管 2.材质：塑料管 3.规格：管径50 4.填料材质：详设计 5.含打、留及修补、堵孔洞等综合考虑 6.其他满足设计、相关图集、标准及招标文件技术要求 | 个 | 117 | 21.04 | 2461.68 | 1583.01
36 | 031002003036 | 一般穿墙钢套管 DN65（介质管径） | 1.名称、类型：一般穿墙钢套管 2.材质：焊接钢管 3.规格：穿越管管径DN65 4.填料材质：详设计 5.含打、留及修补、堵孔洞等综合考虑 6.其他满足设计、相关图集、标准及招标文件技术要求 | 个 | 4 | 35.35 | 141.40 | 86.04 | 3.00
37 | 031002003037 | 一般穿墙钢套管 DN50（介质管径） | 1.名称、类型：一般穿墙钢套管 2.材质：焊接钢管 3.规格：穿越管管径DN50 4.填料材质：详设计 5.含打、留及修补、堵孔洞等综合考虑 6.其他满足设计、相关图集、标准及招标文件技术要求 | 个 | 19 | 26.19 | 497.61 | 303.24 | 14.25
38 | 031002003038 | 一般穿墙钢套管 DN40（介质管径） | 1.名称、类型：一般穿墙钢套管 2.材质：焊接钢管 3.规格：穿越管管径DN40 4.填料材质：详设计 5.含打、留及修补、堵孔洞等综合考虑 6.其他满足设计、相关图集、标准及招标文件技术要求 | 个 | 9 | 26.19 | 235.71 | 143.64 | 6.75
39 | 030817008007 | 刚性防水套管 DN65 | 1.名称、类型：刚性防水套管 2.材质：Q235-A 3.规格：DN65 4.填料材质：柔性防火材料填塞及密封膏嵌缝，与套管管口齐平 | 个 | 1 | 210.68 | 210.68 | 119.11 | 18.18
40 | 030817008008 | 刚性防水套管 DN50 | 1.名称、类型：刚性防水套管 2.材质：Q235-A 3.规格：DN50 4.填料材质：柔性防火材料填塞及密封膏嵌缝，与套管管口齐平 | 个 | 2 | 182.27 | 364.54 | 213.32 | 29.78
41 | 030817008009 | 刚性防水套管 DN40 | 1.名称、类型：刚性防水套管 2.材质：Q235-A 3.规格：DN40 4.填料材质：柔性防火材料填塞及密封膏嵌缝，与套管管口齐平 | 个 | 1 | 182.27 | 182.27 | 106.66 | 14.89
|  | 分部小计 |  |  |  |  | 85088.96 | 52500.27 | 914.70
压力排水系统
42 | 030109011001 | 潜水泵 Q=37m3/h,H=13m,N=3.0KW | 1.名称：潜水泵 2.设计参数：潜水泵 Q=37m3/h,H=13m,N=3.0KW,含泵、控制线缆（防水电缆）安装、仪表、液位控制系统等所有配套附件 3.其他：满足设计及规范要求 | 台 | 2 | 725.65 | 1451.30 | 1005.50 | 78.80
43 | 031001002002 | 焊接钢管 DN80 | 1.安装部位：地下室 2.介质：废水 3.规格、压力等级：DN80 4.连接形式：综合考虑 5.压力试验及吹、洗设计要求：满足设计及规范要求 6.含管件 7.管道压力试验、 吹扫及冲洗 8.其他：满足设计及规范要求 | m | 6.88 | 22.15 | 152.39 | 103.34 | 16.58
44 | 031001002003 | 焊接钢管 DN100 | 1.安装部位：地下室 2.介质：废水 3.规格、压力等级：DN100 4.连接形式：综合考虑 5.压力试验及吹、洗设计要求：满足设计及规范要求 6.含管件 7.管道压力试验、 吹扫及冲洗 8.其他：满足设计及规范要求 | m | 13.13 | 57.12 | 749.99 | 494.87 | 101.89
45 | 031003001024 | 弹性座封闸阀 DN80 | 1.名称：弹性座封闸阀 2.材质：球墨铸铁 3.型号、规格：DN80 4.安装部位：地上 5.连接形式：法兰连接 6.其它详见设计，满足设计、相关检测、施工及验收规范等要求 | 个 | 2 | 558.65 | 1117.30 | 196.38 | 24.10
46 | 031003001025 | 止回阀 DN80 | 1.名称：止回阀 2.材质：球墨铸铁 3.型号、规格：DN80 4.安装部位：地上 5.连接形式：综合考虑 6.其它详见设计，满足设计、相关检测、施工及验收规范等要求 | 个 | 2 | 450.89 | 901.78 | 196.38 | 24.10
47 | 031003010001 | 橡胶软接头 DN80 | 1.名称：橡胶软接头 2.材质：详设计 3.规格：DN80 4.安装部位：地上 5.连接形式：综合考虑 6.其它详见设计，满足设计、相关检测、施工及验收规范等要求 | 个 | 2 | 268.80 | 537.60 | 182.52 | 19.18
48 | 030817008010 | 刚性防水套管 DN100 | 1.名称、类型：刚性防水套管 2.材质：Q235-A 3.规格：DN100 4.填料材质：柔性防火材料填塞及密封膏嵌缝，与套管管口齐平 | 个 | 1 | 251.56 | 251.56 | 139.06 | 27.36
49 | 031002001002 | 管道支架 | 1.名称：管道支架制作安装 2.材质：型材综合 3.除锈等级综合考虑 4.除锈后刷漆，具体详设计及规范要求 5.管架形式：综合考虑 6.其他：满足设计施工规范要求 | Kg | 24.36 | 21.65 | 527.39 | 243.36 | 81.61
|  | 分部小计 |  |  |  |  | 5689.31 | 2561.41 | 373.62
单价措施项目清单
其他措施项目
50 | 031302007007 | 高层施工增加费 |  | 项 | 1 | 1069.57 | 1069.57 | 1069.57
|  | 分部小计 |  |  |  |  | 1069.57 | 1069.57
专业措施项目
51 | 031301017028 | 脚手架搭拆 |  | 项 | 1 | 2731.76 | 2731.76 | 956.12 | 136.59
|  | 分部小计 |  |  |  |  | 2731.76 | 956.12 | 136.59
|  | 分部小计 |  |  |  |  | 3801.33 | 2025.69 | 136.59
合 计 | [6 empty] | 94579.60 | 57087.37 | 1424.91

## F.4 总价措施项目清单与计价表(表-11)【综合调度中心~3
总价措施项目清单与计价表
工程名称：遂宁市安居区冷链物流中心及配套设施建设项目\劳务分包\综合调度中心【给排水工程-综合调度中心】 |  |  |  | 标段：
序号 | 项目编码 | 项目名称 | 计算基础 | 费率 （%） | 金额 （元） | 调整费率 (%) | 调整后金额 (元) | 备注
定额(人工费+机械费)
1 | 031302001028 | 安全文明施工费
1.1 | ① | 环境保护费 | 分部分项工程及单价措施项目(定额人工费+定额机械费) | 0
1.2 | ② | 安全文明施工费 | 分部分项工程及单价措施项目(定额人工费+定额机械费) | 4.6 | 19042.06
1.3 | ③ | 安全施工费 | 分部分项工程及单价措施项目(定额人工费+定额机械费) | 0
1.4 | ④ | 临时设施费 | 分部分项工程及单价措施项目(定额人工费+定额机械费) | 0
2 | 031302002028 | 夜间施工增加费
3 | 031302003028 | 非夜间施工增加
4 | 031302004028 | 二次搬运费
5 | 031302005028 | 冬雨季施工增加费
6 | 031302006028 | 已完工程及设备保护费
7 | 031302008028 | 工程定位复测费
合计

## G.1 其他项目清单与计价汇总表(表-12)【综合调度中心~4
其他项目清单与计价汇总表
工程名称：遂宁市安居区冷链物流中心及配套设施建设项目\劳务分包\综合调度中心【给排水工程-综合调度中心】 |  | 标段：
序号 | 项 目 名 称 | 金额(元) | 结算金额（元） | 备注
1 | 暂列金额 |  |  | 明细详见表-12-1
2 | 暂估价
2.1 | 材料(工程设备)暂估价/结算价 | - |  | 明细详见表-12-2
2.2 | 专业工程暂估价/结算价 |  |  | 明细详见表-12-3
3 | 计日工 |  |  | 明细详见表-12-4
4 | 总承包服务费 |  |  | 明细详见表-12-5
合 计 |  |  | - | -

## G.2 暂列金额明细表(表-12-1)【综合调度中心‖给排水~
暂列金额明细表
工程名称：遂宁市安居区冷链物流中心及配套设施建设项目\劳务分包\综合调度中心【给排水工程-综合调度中心】 |  | 标段：
序号 | 项目名称 | 计量单位 | 暂定金额(元) | 备注
1 | 暂列金额 | 项
合 计 |  |  |  | -

## G.4 专业工程暂估价表(表-12-3)【综合调度中心‖给排~
专业工程暂估价表
工程名称：遂宁市安居区冷链物流中心及配套设施建设项目\劳务分包\综合调度中心【给排水工程-综合调度中心】 |  |  | 标段：
序号 | 工程名称 | 工程内容 | 暂估金额(元) | 结算金额(元) | 差额±（元） | 备注
抗震支架
合 计 |  |  |  | - | - | -

## K.2 承包人提供主要材料和工程设备一览表(表-20)【综~5
承包人提供主要材料和工程设备一览表 （适用造价信息差额调整法）
工程名称：遂宁市安居区冷链物流中心及配套设施建设项目\劳务分包\综合调度中心【给排水工程-综合调度中心】 |  |  |  |  | 标段：
序号 | 名称、规格、型号 | 单位 | 数量 | 风险系数% | 基准单价(元) | 投标单价(元) | 发承包人确认单价(元) | 备注
1 | 钢塑复合管 DN50 | m | 135.45
2 | 钢塑复合管螺纹管件 DN50 | 个 | 89.354
3 | 钢塑复合管 DN25 | m | 10.97
4 | 钢塑复合管螺纹管件 DN25 | 个 | 12.62
5 | 地漏 DN50 | 个 | 92 |  |  | 2.80
6 | 感应式小便器 | 个 | 36.36
7 | 全铜截止阀 DN50 | 个 | 2.02
8 | 冷水表 DN25 | 个 | 18 |  |  | 46.50
9 | 全铜截止阀 DN25 | 个 | 18.18
10 | 螺纹减压阀 DN25 | 个 | 16 |  |  | 102.95
11 | 螺纹Y型过滤器 DN25 | 个 | 16 |  |  | 18.00
12 | 螺纹截止阀门 DN25 | 个 | 48.48 |  |  | 32.00
13 | 螺纹挠性接头 DN25 | 个 | 16.16 |  |  | 28.00
14 | 自动排气阀(含铜截止阀) DN20 | 个 | 5.05 |  |  | 36.00
15 | 焊接钢管 DN80 | m | 13.025
16 | 耐热型高密度聚乙烯HDPE管 DN100 | m | 355.405
17 | 耐热型高密度聚乙烯HDPE管管件 DN100 | 个 | 432.471
18 | 耐热型高密度聚乙烯HDPE管 DN50 | m | 55.781
19 | 耐热型高密度聚乙烯HDPE管管件 DN50 | 个 | 38.033
20 | 加厚耐热型高密度聚乙烯HDPE管 DN100 | m | 4.893 |  |  | 25.50
21 | 加厚耐热型高密度聚乙烯HDPE管管件 DN100 | 个 | 5.953 |  |  | 11.30
22 | UPVC塑料排水管 DN100 | m | 37.126
23 | UPVC塑料排水管管件 DN100 | 个 | 45.176
24 | 高密度聚乙烯HDPE雨水管 DN100 | m | 4.075
25 | 高密度聚乙烯HDPE雨水管管件 DN100 | 个 | 1.706
26 | 废水漏斗 DN100 | 个 | 9 |  |  | 45.00
27 | 塑料管 dn75 | m | 37.842
28 | 焊接钢管 | kg | 13.8
29 | 钢塑复合管 DN65 | m | 24.599
30 | 钢塑复合管螺纹管件 DN65 | 个 | 12.913
31 | 钢塑复合管 DN40 | m | 44.439
32 | 钢塑复合管螺纹管件 DN40 | 个 | 34.859
33 | 内外壁热浸镀锌钢管 DN150 | m | 2.181
34 | UPVC塑料排水管 DN75 | m | 237.699
35 | UPVC塑料排水管管件 DN75 | 个 | 214.657
36 | UPVC塑料排水管 DN50 | m | 28.336
37 | UPVC塑料排水管管件 DN50 | 个 | 19.32
38 | 高密度聚乙烯HDPE雨水管 DN150 | m | 304.141
39 | 高密度聚乙烯HDPE雨水管管件 DN150 | 个 | 151.136
40 | 坐式大便器 | 个 | 9.09
41 | 全铜截止阀 DN40 | 个 | 1.01
42 | 弹性座封闸阀 DN65 | 个 | 1 |  |  | 224.00
43 | 碳钢平焊法兰 DN65 | 片 | 2 |  |  | 30.00
44 | 焊接钢管 DN65 | m | 2.862
45 | 焊接钢管 DN100 | m | 14.533
46 | 型钢 | kg | 90.09 |  |  | 4.36
47 | 给水室外钢管焊接管件 DN80 | 个 | 0.241
48 | 给水室内钢管焊接管件 DN100 | 个 | 1.339
49 | 碳钢平焊法兰 DN80 | 片 | 12 |  |  | 35.00
50 | 焊接钢管 DN100 | kg | 5.14
51 | 橡胶软接头 DN80 | 个 | 2 |  |  | 56.00
52 | 止回阀 DN80 | 个 | 2 |  |  | 243.00
53 | 弹性座封闸阀 DN80 | 个 | 2 |  |  | 364.00
54 | 卡箍连接件（含胶圈） DN150 | 套 | 1.094 |  |  | 11.85
55 | 沟槽管件 DN150 | 套 | 0.419 |  |  | 65.00
56 | 87式雨水斗 YD-150 | 套 | 8 |  |  | 131.00
57 | PP-R冷水管 DN25 | m | 159.349
58 | 室内塑料给水管热熔管件 DN25 | 个 | 169.544
59 | 侧入式87型雨水斗 YD-100 | 套 | 2 |  |  | 95.70
60 | 蹲式大便器 | 个 | 63.63
61 | 洗脸盆 | 个 | 27.27 |  |  | 120.00
62 | 阻火圈 DN100 | 个 | 45 |  |  | 9.00
63 | PP-R冷水管 DN15 | m | 154.615
64 | 室内塑料给水管热熔管件 DN15 | 个 | 231.314
65 | 潜水泵 Q=37m3/h,H=13m,N=3.0KW | 台 | 2

## E.3 单位工程招标控制价投标报价汇总表(表-04-1)一~6
单位工程招标控制价/投标报价汇总表
（适用于一般计税方法）
工程名称：遂宁市安居区冷链物流中心及配套设施建设项目\劳务分包\综合调度中心【强电工程】 |  | 标段：
序号 | 汇总内容 | 金 额（元） | 其中:暂估价(元)
1 | 分部分项及单价措施项目 | 299476.14
1.1 | 电气工程 | 287163.51
1.2 | 单价措施项目 | 12312.63
2 | 总价措施项目 |  | -
2.1 | 其中：安全文明施工费 |  | -
3 | 其他项目 |  | -
3.1 | 其中：暂列金额 |  | -
3.2 | 其中：专业工程暂估价 |  | -
3.3 | 其中：计日工 |  | -
3.4 | 其中：总承包服务费 |  | -
4 | 规费 | 8876.23 | -
5 | 创优质工程奖补偿奖励费 |  | -
6 | 税前不含税工程造价 | 308352.37 | -
6.1 | 其中：除税甲供材料（设备）费 |  | -
7 | 销项增值税额 | 9250.57 | -
8 | 附加税 |  | -
招标控制价/投标报价总价合计=税前不含税工程造价+销项增值税额+附加税 |  | 317602.94

## F.1 分部分项工程和单价措施项目清单与计价表(表-08)~7
分部分项工程和单价措施项目清单与计价表
工程名称：遂宁市安居区冷链物流中心及配套设施建设项目\劳务分包\综合调度中心【强电工程】 |  |  |  |  | 标段：
序号 | 项目编码 | 项目名称 | 项目特征描述 | 计量 单位 | 工程量 | 金额（元）
[6 empty] | 综合单价 | 合价 | 其中
[8 empty] | 定额人工费 | 定额机械费 | 暂估价
电气工程
1 | 030404017031 | 配电箱 4ALz1 | 1.名称：配电箱 4ALz1 2.型号、规格：详设计 3.安装方式：落地安装 4.含本体安装及调试、设备间连线、基础型钢（支架）制安及除锈刷漆、开孔（含其他专业预留位置配合开孔费用）、防火堵洞、盘柜配线整理、焊（压）接线端子、补刷（喷）油漆、门锁、标志牌、接地等配电箱（柜）安装的全部工作内容 5.包含图示箱（柜）内的所有内容（电气火灾监控模块及消防电源监控模块除外），箱体安装需满足抗震要求 6.其他要求：满足设计、相关图集、标准及招标文件技术要求 | 台 | 1 | 434.74 | 434.74 | 287.45 | 60.59
2 | 030404017032 | 配电箱 4ALz2 | 1.名称：配电箱 4ALz2 2.型号、规格：详设计 3.安装方式：落地安装 4.含本体安装及调试、设备间连线、基础型钢（支架）制安及除锈刷漆、开孔（含其他专业预留位置配合开孔费用）、防火堵洞、盘柜配线整理、焊（压）接线端子、补刷（喷）油漆、门锁、标志牌、接地等配电箱（柜）安装的全部工作内容 5.包含图示箱（柜）内的所有内容（电气火灾监控模块及消防电源监控模块除外），箱体安装需满足抗震要求 6.其他要求：满足设计、相关图集、标准及招标文件技术要求 | 台 | 1 | 434.74 | 434.74 | 287.45 | 60.59
3 | 030404017033 | 配电箱 4AL-RD | 1.名称：配电箱 4AL-RD 2.型号、规格：详设计 3.安装方式：挂墙安装 4.含本体安装及调试、设备间连线、基础型钢（支架）制安及除锈刷漆、开孔（含其他专业预留位置配合开孔费用）、防火堵洞、盘柜配线整理、焊（压）接线端子、补刷（喷）油漆、门锁、标志牌、接地等配电箱（柜）安装的全部工作内容 5.包含图示箱（柜）内的所有内容（电气火灾监控模块及消防电源监控模块除外），箱体安装需满足抗震要求 6.其他要求：满足设计、相关图集、标准及招标文件技术要求 | 台 | 1 | 212.46 | 212.46 | 153.15
4 | 030404017034 | 配电箱 4AL1 | 1.名称：配电箱 4AL1 2.型号、规格：详设计 3.安装方式：挂墙安装 4.含本体安装及调试、设备间连线、基础型钢（支架）制安及除锈刷漆、开孔（含其他专业预留位置配合开孔费用）、防火堵洞、盘柜配线整理、焊（压）接线端子、补刷（喷）油漆、门锁、标志牌、接地等配电箱（柜）安装的全部工作内容 5.包含图示箱（柜）内的所有内容（电气火灾监控模块及消防电源监控模块除外），箱体安装需满足抗震要求 6.其他要求：满足设计、相关图集、标准及招标文件技术要求 | 台 | 1 | 212.46 | 212.46 | 153.15
5 | 030404017035 | 配电箱 4AL2、4AL3、4AL4、4AL5、4AL6、4AL7、4AL8、4AL9 | 1.名称：配电箱 4AL2、4AL3、4AL4、4AL5、4AL6、4AL7、4AL8、4AL9 2.型号、规格：详设计 3.安装方式：挂墙安装 4.含本体安装及调试、设备间连线、基础型钢（支架）制安及除锈刷漆、开孔（含其他专业预留位置配合开孔费用）、防火堵洞、盘柜配线整理、焊（压）接线端子、补刷（喷）油漆、门锁、标志牌、接地等配电箱（柜）安装的全部工作内容 5.包含图示箱（柜）内的所有内容（电气火灾监控模块及消防电源监控模块除外），箱体安装需满足抗震要求 6.其他要求：满足设计、相关图集、标准及招标文件技术要求 | 台 | 8 | 212.46 | 1699.68 | 1225.20
6 | 030404017036 | 配电箱 4ALktz | 1.名称：配电箱 4ALktz 2.型号、规格：详设计 3.安装方式：挂墙安装 4.含本体安装及调试、设备间连线、基础型钢（支架）制安及除锈刷漆、开孔（含其他专业预留位置配合开孔费用）、防火堵洞、盘柜配线整理、焊（压）接线端子、补刷（喷）油漆、门锁、标志牌、接地等配电箱（柜）安装的全部工作内容 5.包含图示箱（柜）内的所有内容（电气火灾监控模块及消防电源监控模块除外），箱体安装需满足抗震要求 6.其他要求：满足设计、相关图集、标准及招标文件技术要求 | 台 | 1 | 212.46 | 212.46 | 153.15
7 | 030404017037 | 配电箱 4APkt1 | 1.名称：配电箱 4APkt1 2.型号、规格：详设计 3.安装方式：挂墙安装 4.含本体安装及调试、设备间连线、基础型钢（支架）制安及除锈刷漆、开孔（含其他专业预留位置配合开孔费用）、防火堵洞、盘柜配线整理、焊（压）接线端子、补刷（喷）油漆、门锁、标志牌、接地等配电箱（柜）安装的全部工作内容 5.包含图示箱（柜）内的所有内容（电气火灾监控模块及消防电源监控模块除外），箱体安装需满足抗震要求 6.其他要求：满足设计、相关图集、标准及招标文件技术要求 | 台 | 1 | 212.46 | 212.46 | 153.15
8 | 030404017038 | 配电箱 4ALkt2、4ALkt3、4ALkt4、4ALkt5、4ALkt6、4ALkt7、4ALkt8、4ALkt9 | 1.名称：配电箱 4ALkt2、4ALkt3、4ALkt4、4ALkt5、4ALkt6、4ALkt7、4ALkt8、4ALkt9 2.型号、规格：详设计 3.安装方式：挂墙安装 4.含本体安装及调试、设备间连线、基础型钢（支架）制安及除锈刷漆、开孔（含其他专业预留位置配合开孔费用）、防火堵洞、盘柜配线整理、焊（压）接线端子、补刷（喷）油漆、门锁、标志牌、接地等配电箱（柜）安装的全部工作内容 5.包含图示箱（柜）内的所有内容（电气火灾监控模块及消防电源监控模块除外），箱体安装需满足抗震要求 6.其他要求：满足设计、相关图集、标准及招标文件技术要求 | 台 | 8 | 212.46 | 1699.68 | 1225.20
9 | 030404017039 | 配电箱 4ALzd1 | 1.名称：配电箱 4ALzd1 2.型号、规格：详设计 3.安装方式：挂墙安装 4.含本体安装及调试、设备间连线、基础型钢（支架）制安及除锈刷漆、开孔（含其他专业预留位置配合开孔费用）、防火堵洞、盘柜配线整理、焊（压）接线端子、补刷（喷）油漆、门锁、标志牌、接地等配电箱（柜）安装的全部工作内容 5.包含图示箱（柜）内的所有内容（电气火灾监控模块及消防电源监控模块除外），箱体安装需满足抗震要求 6.其他要求：满足设计、相关图集、标准及招标文件技术要求 | 台 | 1 | 212.46 | 212.46 | 153.15
10 | 030404017040 | 配电箱 4ALE1 | 1.名称：配电箱 4ALE1 2.型号、规格：详设计 3.安装方式：挂墙安装 4.含本体安装及调试、设备间连线、基础型钢（支架）制安及除锈刷漆、开孔（含其他专业预留位置配合开孔费用）、防火堵洞、盘柜配线整理、焊（压）接线端子、补刷（喷）油漆、门锁、标志牌、接地等配电箱（柜）安装的全部工作内容 5.包含图示箱（柜）内的所有内容（电气火灾监控模块及消防电源监控模块除外），箱体安装需满足抗震要求 6.其他要求：满足设计、相关图集、标准及招标文件技术要求 | 台 | 1 | 212.46 | 212.46 | 153.15
11 | 030404017041 | 配电箱 4ELB1 | 1.名称：配电箱 4ELB1 2.型号、规格：详设计 3.安装方式：挂墙安装 4.含本体安装及调试、设备间连线、基础型钢（支架）制安及除锈刷漆、开孔（含其他专业预留位置配合开孔费用）、防火堵洞、盘柜配线整理、焊（压）接线端子、补刷（喷）油漆、门锁、标志牌、接地等配电箱（柜）安装的全部工作内容 5.包含图示箱（柜）内的所有内容（电气火灾监控模块及消防电源监控模块除外），箱体安装需满足抗震要求 6.其他要求：满足设计、相关图集、标准及招标文件技术要求 | 台 | 1 | 212.46 | 212.46 | 153.15
12 | 030404017042 | 配电箱 4ALE2、4ALE3、4ALE4、4ALE5、4ALE6、4ALE7、4ALE8、4ALE9 | 1.名称：配电箱 4ALE2、4ALE3、4ALE4、4ALE5、4ALE6、4ALE7、4ALE8、4ALE9 2.型号、规格：详设计 3.安装方式：挂墙安装 4.含本体安装及调试、设备间连线、基础型钢（支架）制安及除锈刷漆、开孔（含其他专业预留位置配合开孔费用）、防火堵洞、盘柜配线整理、焊（压）接线端子、补刷（喷）油漆、门锁、标志牌、接地等配电箱（柜）安装的全部工作内容 5.包含图示箱（柜）内的所有内容（电气火灾监控模块及消防电源监控模块除外），箱体安装需满足抗震要求 6.其他要求：满足设计、相关图集、标准及招标文件技术要求 | 台 | 8 | 212.46 | 1699.68 | 1225.20
13 | 030404017043 | 配电箱 4ELB2、4ELB3、4ELB4、4ELB5、4ELB6、4ELB7、4ELB8、4ELB9 | 1.名称：配电箱 4ELB2、4ELB3、4ELB4、4ELB5、4ELB6、4ELB7、4ELB8、4ELB9 2.型号、规格：详设计 3.安装方式：挂墙安装 4.含本体安装及调试、设备间连线、基础型钢（支架）制安及除锈刷漆、开孔（含其他专业预留位置配合开孔费用）、防火堵洞、盘柜配线整理、焊（压）接线端子、补刷（喷）油漆、门锁、标志牌、接地等配电箱（柜）安装的全部工作内容 5.包含图示箱（柜）内的所有内容（电气火灾监控模块及消防电源监控模块除外），箱体安装需满足抗震要求 6.其他要求：满足设计、相关图集、标准及招标文件技术要求 | 台 | 8 | 212.46 | 1699.68 | 1225.20
14 | 030404017044 | 配电箱 4APEdt-RF | 1.名称：配电箱 4APEdt-RF 2.型号、规格：详设计 3.安装方式：挂墙安装 4.含本体安装及调试、设备间连线、基础型钢（支架）制安及除锈刷漆、开孔（含其他专业预留位置配合开孔费用）、防火堵洞、盘柜配线整理、焊（压）接线端子、补刷（喷）油漆、门锁、标志牌、接地等配电箱（柜）安装的全部工作内容 5.包含图示箱（柜）内的所有内容（电气火灾监控模块及消防电源监控模块除外），箱体安装需满足抗震要求 6.其他要求：满足设计、相关图集、标准及招标文件技术要求 | 台 | 1 | 212.46 | 212.46 | 153.15
15 | 030404017045 | 配电箱 4APEwyb | 1.名称：配电箱 4APEwyb 2.型号、规格：详设计 3.安装方式：挂墙安装 4.含本体安装及调试、设备间连线、基础型钢（支架）制安及除锈刷漆、开孔（含其他专业预留位置配合开孔费用）、防火堵洞、盘柜配线整理、焊（压）接线端子、补刷（喷）油漆、门锁、标志牌、接地等配电箱（柜）安装的全部工作内容 5.包含图示箱（柜）内的所有内容（电气火灾监控模块及消防电源监控模块除外），箱体安装需满足抗震要求 6.其他要求：满足设计、相关图集、标准及招标文件技术要求 | 台 | 1 | 212.46 | 212.46 | 153.15
16 | 030404017046 | 配电箱 4APdt-RF | 1.名称：配电箱 4APdt-RF 2.型号、规格：详设计 3.安装方式：挂墙安装 4.含本体安装及调试、设备间连线、基础型钢（支架）制安及除锈刷漆、开孔（含其他专业预留位置配合开孔费用）、防火堵洞、盘柜配线整理、焊（压）接线端子、补刷（喷）油漆、门锁、标志牌、接地等配电箱（柜）安装的全部工作内容 5.包含图示箱（柜）内的所有内容（电气火灾监控模块及消防电源监控模块除外），箱体安装需满足抗震要求 6.其他要求：满足设计、相关图集、标准及招标文件技术要求 | 台 | 1 | 212.46 | 212.46 | 153.15
17 | 030404016007 | 电梯控制箱 | 1.名称：电梯控制箱 2.型号：详设计 3.规格：详设计 4.安装方式：挂墙安装 5.含箱内所有系统图所示元器件 6.其他：满足设计施工规范要求 | 台 | 3 | 241.13 | 723.39 | 433.08 | 118.02
18 | 030404016008 | 控制箱 WYB | 1.名称：控制箱 WYB 2.型号、规格：详设计 3.安装方式：挂墙安装 4.其他要求：满足设计、相关图集、标准及招标文件技术要求 | 台 | 2 | 241.13 | 482.26 | 288.72 | 78.68
19 | 030404016009 | 控制箱 QWBf-2*3 | 1.名称：控制箱 QWBf-2*3 2.型号、规格：详设计 3.安装方式：挂墙安装 4.其他要求：满足设计、相关图集、标准及招标文件技术要求 | 台 | 1 | 241.13 | 241.13 | 144.36 | 39.34
20 | 030404018001 | 开水接线箱 | 1.名称：开水接线箱 2.其他：满足施工设计规范要求 | 台 | 8 | 27.64 | 221.12 | 165.84
21 | 030411003008 | 强电桥架 500*200 | 1.名称：强电桥架 2.规格：500*200 3.材质：金属(厚度符合规范要求) 4.含桥架主体、盖板、隔板、弯通、三通、四通及异形弯、连接片、连接螺栓、锁扣、跨接线、开孔、等所有部件 5.包括除锈、刷油、防腐、防火（或防火涂料）、过伸缩缝、沉降缝处理、穿梁、穿剪力墙所做套管等工作内容 6.其他要求：满足设计、相关图集、标准及招标文件技术要求 | m | 36.6 | 61.92 | 2266.27 | 1676.28 | 126.27
22 | 030411003009 | 强电桥架 200*100 | 1.名称：强电桥架 2.规格：CT200*100 3.材质：金属(厚度符合规范要求) 4.含桥架主体、盖板、隔板、弯通、三通、四通及异形弯、连接片、连接螺栓、锁扣、跨接线、开孔、等所有部件 5.包括除锈、刷油、防腐、防火（或防火涂料）、过伸缩缝、沉降缝处理、穿梁、穿剪力墙所做套管等工作内容 6.其他要求：满足设计、相关图集、标准及招标文件技术要求 | m | 619.24 | 28.14 | 17425.41 | 12979.27 | 563.51
23 | 030411003010 | 消防电缆梯架 200*100 | 1.名称：消防电缆梯架 2.规格：CT200*100 3.材质：金属(厚度符合规范要求) 4.含桥架主体、盖板、隔板、弯通、三通、四通及异形弯、连接片、连接螺栓、锁扣、跨接线、开孔、等所有部件 5.包括除锈、刷油、防腐、防火（或防火涂料）、过伸缩缝、沉降缝处理、穿梁、穿剪力墙所做套管等工作内容 6.其他要求：满足设计、相关图集、标准及招标文件技术要求 | m | 36.6 | 66.82 | 2445.61 | 767.14 | 33.31
24 | 030413001005 | 桥架支架制作、安装 | 1.名称：桥架支架制作安装 2.材质：综合考虑 3.规格：详设计 4.除锈、刷油：满足设计及规费要求 5.其他要求:满足设计、相关图集、标准及技术要求 | kg | 1025.45 | 17.57 | 18017.16 | 9516.18 | 871.63
25 | 030409002020 | 沿桥架敷设 热镀锌扁钢 -25*4 | 1.名称：接地母线 2.材质：热镀锌扁钢 3.规格：-25*4 4.安装部位：沿桥架敷设 5.安装形式：综合考虑 6.其他要求：满足设计、相关图集、标准及招标文件技术要求 | m | 692.44 | 13.01 | 9008.64 | 6543.56 | 450.09
26 | 030408008008 | 防火堵洞 | 1.名称：防火堵洞 2.材质：防火堵料 3.方式：综合考虑 4.部位：综合考虑 5.其他要求：满足设计、相关图集、标准及招标文件技术要求 | t | 0.36 | 8312.78 | 2992.60 | 1841.64
27 | 030412004031 | 双面多信息复合标志灯(中型疏散指示灯) | 1.名称：双面多信息复合标志灯 2.规格：DC36V-2W 中型 3.安装方式：吊装距地2.5米 4.安装部位：地上 5.其它：满足设计施工规范要求 | 套 | 18 | 34.42 | 619.56 | 397.44
28 | 030412004032 | 应急照明灯具 | 1.名称：应急照明灯具 2.规格：DC36V-5W 3.安装方式：壁装，距地2.5米 4.安装部位：地上 5.其它：满足设计施工规范要求 | 套 | 163 | 28.08 | 4577.04 | 3114.93
29 | 030412004033 | 疏散标志灯（中型） | 1.名称：疏散标志灯 2.规格：DC36V-2W 中型 3.安装方式：壁装，距地0.5米 4.安装部位：地上 5.其它：满足设计施工规范要求 | 套 | 76 | 28.08 | 2134.08 | 1452.36
30 | 030412004034 | 疏散出口指示灯（中型） | 1.名称：疏散出口指示灯 2.规格：DC36V-2W 中型 3.安装方式：壁装，门上方0.1米 4.安装部位：地上 5.其它：满足设计施工规范要求 | 套 | 36 | 28.08 | 1010.88 | 687.96
31 | 030412004035 | 安全出口指示灯（中型） | 1.名称：安全出口指示灯 2.规格：DC36V-2W 中型 3.安装方式：壁装，门上方0.1米 4.安装部位：地上 5.其它：满足设计施工规范要求 | 套 | 6 | 28.08 | 168.48 | 114.66
32 | 030412004036 | 楼层指示灯（中型） | 1.名称：楼层指示灯 2.规格：DC36V-2W 中型 3.安装方式：壁装，距地2.4米 4.安装部位：地上 5.其它：满足设计施工规范要求 | 套 | 19 | 28.08 | 533.52 | 363.09
33 | 030412004037 | LED灯平板灯 300x300 | 1.名称：LED灯平板灯 300x300 2.规格：24W 配同T5管长度LED光源 3.安装方式：吸顶 4.安装部位：地上 5.其它：满足设计施工规范要求 | 套 | 45 | 26.14 | 1176.30 | 706.05
34 | 030412004038 | LED灯平板灯 600*600 | 1.名称：LED灯平板灯 600*600 2.规格：48W LED光源 3.安装方式：吸顶 4.安装部位：地上 5.其它：满足设计施工规范要求 | 套 | 586 | 26.14 | 15318.04 | 9194.34
35 | 030412004039 | LED灯平板灯（带蓄电池） | 1.名称：LED灯平板灯 2.规格：24W 自带蓄电池应急时间180min 3.安装方式：吸顶 4.安装部位：地上 5.其它：满足设计施工规范要求 | 套 | 5 | 26.14 | 130.70 | 78.45
36 | 030412001010 | 防水防尘灯 | 1.名称：防水防尘灯 2.规格：1x12W LED灯 3.安装方式：吸顶 4.安装部位：地上 5.其它：满足设计施工规范要求 | 套 | 20 | 66.41 | 1328.20 | 313.80
37 | 030412001011 | 红外雷达感应吸顶灯 | 1.名称：红外雷达感应吸顶灯 2.规格：LED,1X12W 3.安装方式：吸顶 4.安装部位：详设计 5.其它：满足设计施工规范要求 | 套 | 68 | 23.59 | 1604.12 | 1066.92
38 | 030412001012 | 墙上座灯 | 1.名称：墙上座灯 2.型号、规格：1*12W,LED 3.安装形式：壁装 4.包含灯具、光源、电器等所有附件，靠近可燃物时，应采取隔热、散热等防火措施 5.其他要求：满足设计、相关图集、标准及招标文件技术要求 | 套 | 24 | 22.33 | 535.92 | 352.08
39 | 030404034022 | 暗装单极开关 | 1.名称：暗装单极开关 2.材质：综合考虑 3.规格：250V 10A 4.安装方式：暗装 5.靠近可燃物时，应采取隔热、散热等防火措施 6.其他要求：满足设计、相关图集、标准及招标文件技术要求 | 个 | 30 | 16.44 | 493.20 | 190.80
40 | 030404034023 | 暗装双极开关 | 1.名称：暗装双极开关 2.材质：综合考虑 3.规格：250V 10A 4.安装方式：暗装 5.靠近可燃物时，应采取隔热、散热等防火措施 6.其他要求：满足设计、相关图集、标准及招标文件技术要求 | 个 | 137 | 17.62 | 2413.94 | 871.32
41 | 030404034024 | 暗装四极开关 | 1.名称：暗装四极开关 2.材质：综合考虑 3.规格：250V 10A 4.安装方式：暗装 5.靠近可燃物时，应采取隔热、散热等防火措施 6.其他要求：满足设计、相关图集、标准及招标文件技术要求 | 个 | 8 | 27.74 | 221.92 | 63.84
42 | 030404034025 | 红外感应开关 | 1.名称：红外感应开关 2.材质：综合考虑 3.规格：250V 10A 4.安装方式：暗装 5.靠近可燃物时，应采取隔热、散热等防火措施 6.其他要求：满足设计、相关图集、标准及招标文件技术要求 | 个 | 99 | 69.21 | 6851.79 | 629.64
43 | 030404034026 | 双控开关 | 1.名称：双控开关 2.材质：综合考虑 3.规格：250V 10A 4.安装方式：暗装 5.靠近可燃物时，应采取隔热、散热等防火措施 6.其他要求：满足设计、相关图集、标准及招标文件技术要求 | 个 | 6 | 25.66 | 153.96 | 38.16
44 | 030404035004 | 空调柜机插座 | 1.名称：空调柜机插座 2.材质：综合考虑 3.规格：250V 10A 4.安装方式：暗装 5.靠近可燃物时，应采取隔热、散热等防火措施 6.其他要求：满足设计、相关图集、标准及招标文件技术要求 | 个 | 112 | 16.26 | 1821.12 | 712.32
45 | 030404035005 | 卫生间插座(防溅型) | 1.名称：卫生间插座(防溅型) 2.材质：综合考虑 3.规格：250V 10A 4.安装方式：暗装 5.靠近可燃物时，应采取隔热、散热等防火措施 6.其他要求：满足设计、相关图集、标准及招标文件技术要求 | 个 | 9 | 17.99 | 161.91 | 57.24
46 | 030404035006 | 一般插座 | 1.名称：一般插座 2.材质：综合考虑 3.规格：250V 10A 4.安装方式：暗装 5.靠近可燃物时，应采取隔热、散热等防火措施 6.其他要求：满足设计、相关图集、标准及招标文件技术要求 | 个 | 677 | 13.54 | 9166.58 | 4305.72
47 | 030411006013 | 钢制接线盒 | 1.名称：钢制接线盒 2.规格：86型 3.安装部位：地上 5.接线盒、开关盒、插座盒综合考虑 6.其它：满足施工图设计要求及施工验收规范要求 | 个 | 2144 | 7.04 | 15093.76 | 7396.80
48 | 030411006014 | 塑料接线盒 | 1.名称：塑料接线盒 2.规格：86型 3.安装部位：地上 5.接线盒、开关盒、插座盒综合考虑 6.其它：满足施工图设计要求及施工验收规范要求 | 个 | 10 | 6.17 | 61.70 | 34.50
49 | 030411001044 | 配管 JDG20 | 1.名称：配管 2.材质：镀锌紧定式套接钢管 3.规格：JDG20 4.配置形式：综合考虑 5.接地要求：详设计及满足规范要求 6.明敷管道表面防火措施、支吊架、支架除锈刷油综合考虑 7.预留孔洞、打孔洞、预留槽、剔槽及混凝土砂浆补孔洞、补槽等综合考虑，含转线盒，含铁丝引线 8.其他要求：满足设计、相关图集、标准及招标文件技术要求 | m | 1466.77 | 5.54 | 8125.91 | 5515.06
50 | 030411001045 | 镀锌钢管 SC20 | 1.名称：配管 2.材质：镀锌钢管 3.规格：SC20 4.配置形式：综合考虑 5.接地要求：详设计及满足规范要求 6.明敷管道表面防火措施、支吊架、支架除锈刷油综合考虑 7.预留孔洞、打孔洞、预留槽、剔槽及混凝土砂浆补孔洞、补槽等综合考虑，含转线盒，含铁丝引线 8.其他要求：满足设计、相关图集、标准及招标文件技术要求 | m | 7930.42 | 7.88 | 62491.71 | 41000.27
51 | 030411001046 | 镀锌钢管 SC32 | 1.名称：配管 2.材质：镀锌钢管 3.规格：SC32 4.配置形式：综合考虑 5.接地要求：详设计及满足规范要求 6.明敷管道表面防火措施、支吊架、支架除锈刷油综合考虑 7.预留孔洞、打孔洞、预留槽、剔槽及混凝土砂浆补孔洞、补槽等综合考虑，含转线盒，含铁丝引线 8.其他要求：满足设计、相关图集、标准及招标文件技术要求 | m | 63.29 | 10.64 | 673.41 | 390.50
52 | 030411001047 | 镀锌钢管 SC50 | 1.名称：配管 2.材质：镀锌钢管 3.规格：SC50 4.配置形式：综合考虑 5.接地要求：详设计及满足规范要求 6.明敷管道表面防火措施、支吊架、支架除锈刷油综合考虑 7.预留孔洞、打孔洞、预留槽、剔槽及混凝土砂浆补孔洞、补槽等综合考虑，含转线盒，含铁丝引线 8.其他要求：满足设计、相关图集、标准及招标文件技术要求 | m | 14.93 | 25.10 | 374.74 | 228.73 | 1.49
53 | 030411001048 | 镀锌钢管 SC65 | 1.名称：配管 2.材质：镀锌钢管 3.规格：SC65 4.配置形式：综合考虑 5.接地要求：详设计及满足规范要求 6.明敷管道表面防火措施、支吊架、支架除锈刷油综合考虑 7.预留孔洞、打孔洞、预留槽、剔槽及混凝土砂浆补孔洞、补槽等综合考虑，含转线盒，含铁丝引线 8.其他要求：满足设计、相关图集、标准及招标文件技术要求 | m | 19.07 | 36.07 | 687.85 | 467.79 | 1.91
54 | 030411001049 | 配管 PC20 | 1.名称：配管 2.材质：难燃PC电线管 3.规格：PC20 4.配置形式：综合考虑 5.接地要求：详设计及满足规范要求 6.明敷管道表面防火措施、支吊架、支架除锈刷油综合考虑 7.预留孔洞、打孔洞、预留槽、剔槽及混凝土砂浆补孔洞、补槽等综合考虑，含转线盒，含铁丝引线 8.其他要求：满足设计、相关图集、标准及招标文件技术要求 | m | 342.38 | 7.71 | 2639.75 | 2047.43
55 | 030411001050 | 配管 PC25 | 1.名称：配管 2.材质：难燃PC电线管 3.规格：PC25 4.配置形式：综合考虑 5.接地要求：详设计及满足规范要求 6.明敷管道表面防火措施、支吊架、支架除锈刷油综合考虑 7.预留孔洞、打孔洞、预留槽、剔槽及混凝土砂浆补孔洞、补槽等综合考虑，含转线盒，含铁丝引线 8.其他要求：满足设计、相关图集、标准及招标文件技术要求 | m | 37.21 | 6.66 | 247.82 | 192.38
56 | 030411001051 | 配管 CPVC100 | 1.名称：配管 2.规格：CPVC100 3.配置形式：综合考虑 4.接地要求：详设计及满足规范要求 5.明敷管道表面防火措施、支吊架、支架除锈刷油综合考虑 6.预留孔洞、打孔洞、预留槽、剔槽及混凝土砂浆补孔洞、补槽等综合考虑，含转线盒，含铁丝引线 7.其他要求：满足设计、相关图集、标准及招标文件技术要求 | m | 19.15 | 13.51 | 258.72 | 195.71 | 13.41
57 | 030411004034 | 配线 WDZ-BYJ-2.5mm2 | 1.名称：配线 2.配线形式：综合考虑 3.型号：WDZ-BYJ 4.规格：2.5mm2 5.材质：铜芯 6.配线部位：综合考虑 7.配线线制：双色线综合考虑 8.其他满足设计、相关图集、标准及招标文件技术要求 | m | 18014.81 | 1.23 | 22158.22 | 16573.63
58 | 030411004035 | 配线 WDZ-BYJ-4mm2 | 1.名称：配线 2.配线形式：综合考虑 3.型号：WDZ-BYJ 4.规格：4mm2 5.材质：铜芯 6.配线部位：综合考虑 7.配线线制：双色线综合考虑 8.其他满足设计、相关图集、标准及招标文件技术要求 | m | 30031.04 | 0.86 | 25826.69 | 18619.24
59 | 030411004036 | 配线 WDZN-BYJ-2.5mm2 | 1.名称：配线 2.配线形式：综合考虑 3.型号：WDZN-BYJ 4.规格：2.5mm2 5.材质：铜芯 6.配线部位：综合考虑 7.配线线制：双色线综合考虑 8.其他满足设计、相关图集、标准及招标文件技术要求 | m | 1051.32 | 1.23 | 1293.12 | 967.21
60 | 030408001028 | 电力电缆 WDZ-YJY-5*6mm2 | 1.名称：电力电缆 2.型号、规格：WDZ-YJY-5*6mm2 3.材质：铜芯 4.敷设方式、部位：管内、线槽、桥架内等综合考虑 5.电压等级（kV）：0.6/1KV 6.其它：满足设计及相关规范要求 | m | 91.29 | 6.20 | 566.00 | 304.00 | 62.08
61 | 030408001029 | 电力电缆 WDZ-YJY-5*16mm2 | 1.名称：电力电缆 2.型号、规格：WDZ-YJY-5*16mm2 3.材质：铜芯 4.敷设方式、部位：管内、线槽、桥架内等综合考虑 5.电压等级（kV）：0.6/1KV 6.其它：满足设计及相关规范要求 | m | 12.6 | 7.38 | 92.99 | 53.55 | 8.57
62 | 030408001030 | 电力电缆 WDZ-YJY-4*25+1*16mm2 | 1.名称：电力电缆 2.型号、规格：WDZ-YJY-4*25+1*16mm2 3.材质：铜芯 4.敷设方式、部位：管内、线槽、桥架内等综合考虑 5.电压等级（kV）：0.6/1KV 6.其它：满足设计及相关规范要求 | m | 41.08 | 9.55 | 392.31 | 237.03 | 27.93
63 | 030408001031 | 电力电缆 WDZ-YJY-4*50+1*25mm2 | 1.名称：电力电缆 2.型号、规格：电力电缆 WDZ-YJY-4*50+1*25mm2 3.材质：铜芯 4.敷设方式、部位：管内、线槽、桥架内等综合考虑 5.电压等级（kV）：0.6/1KV 6.其它：满足设计及相关规范要求 | m | 84.75 | 11.41 | 967.00 | 615.29 | 57.63
64 | 030408001032 | 电力电缆 WDZ-YJY-4*150+1*70mm2 | 1.名称：电力电缆 2.型号、规格：WDZ-YJY-4*150+1*70mm2 3.材质：铜芯 4.敷设方式、部位：管内、线槽、桥架内等综合考虑 5.电压等级（kV）：0.6/1KV 6.其它：满足设计及相关规范要求 | m | 33.4 | 23.65 | 789.91 | 500.33 | 68.80
65 | 030408001033 | 电力电缆 WDZ-YJY-4*185+1*95mm2 | 1.名称：电力电缆 2.型号、规格：WDZ-YJY-4*185+1*95mm2 3.材质：铜芯 4.敷设方式、部位：管内、线槽、桥架内等综合考虑 5.电压等级（kV）：0.6/1KV 6.其它：满足设计及相关规范要求 | m | 14.8 | 23.65 | 350.02 | 221.70 | 30.49
66 | 030408001034 | 电力电缆 WDZ-YJY-4*240+1*120mm2 | 1.名称：电力电缆 2.型号、规格：WDZ-YJY-4*240+1*120mm2 3.材质：铜芯 4.敷设方式、部位：管内、线槽、桥架内等综合考虑 5.电压等级（kV）：0.6/1KV 6.其它：满足设计及相关规范要求 | m | 28.64 | 23.65 | 677.34 | 429.03 | 59.00
67 | 030408001035 | 电力电缆 WDZN-YJY-5*6mm2 | 1.名称：电力电缆 2.型号、规格：WDZN-YJY-5*6mm2 3.材质：铜芯 4.敷设方式、部位：管内、线槽、桥架内等综合考虑 5.电压等级（kV）：0.6/1KV 6.其它：满足设计及相关规范要求 | m | 25.3 | 6.20 | 156.86 | 84.25 | 17.20
68 | 030408001036 | 电力电缆 WDZN-YJY-4*25+1*16mm2 | 1.名称：电力电缆 2.型号、规格：WDZN-YJY-4*25+1*16mm2 3.材质：铜芯 4.敷设方式、部位：管内、线槽、桥架内等综合考虑 5.电压等级（kV）：0.6/1KV 6.其它：满足设计及相关规范要求 | m | 34.55 | 9.55 | 329.95 | 199.35 | 23.49
69 | 030408001037 | 电力电缆 WDZN-YJY-4*35+1*16mm2 | 1.名称：电力电缆 2.型号、规格：电力电缆 WDNZ-YJY-4*35+1*16mm2 3.材质：铜芯 4.敷设方式、部位：管内、线槽、桥架内等综合考虑 5.电压等级（kV）：0.6/1KV 6.其它：满足设计及相关规范要求 | m | 408.94 | 9.55 | 3905.38 | 2359.58 | 278.08
70 | 030408001038 | 矿物绝缘电缆 BBTRZ-3*4mm2 | 1.名称：矿物绝缘电缆 2.型号、规格：BBTRZ-3*4mm2 3.材质：铜芯 4.敷设方式、部位：地上管内、线槽、桥架内等综合考虑 5.电压等级（kV）：0.6/1KV 6.其他：满足设计施工规范要求 | m | 67.48 | 5.39 | 363.72 | 195.02 | 40.49
71 | 030408001039 | 矿物绝缘电缆 BBTRZ-5*6mm2 | 1.名称：矿物绝缘电缆 2.型号、规格：BBTRZ-5*6mm2 3.材质：铜芯 4.敷设方式、部位：地上管内、线槽、桥架内等综合考虑 5.电压等级（kV）：0.6/1KV 6.其他：满足设计施工规范要求 | m | 124.35 | 6.20 | 770.97 | 414.09 | 84.56
72 | 030408001040 | 矿物绝缘电缆 BBTRZ-4*25+1*16mm2 | 1.名称：矿物绝缘电缆 2.型号、规格：BBTRZ-4*25+1*16mm2 3.材质：铜芯 4.敷设方式、部位：地上管内、线槽、桥架内等综合考虑 5.电压等级（kV）：0.6/1KV 6.其他：满足设计施工规范要求 | m | 132.47 | 9.55 | 1265.09 | 764.35 | 90.08
73 | 030408001041 | 矿物绝缘电缆 NG-ABTLY-3*4mm2 | 1.名称：矿物绝缘电缆 2.型号、规格：NG-ABTLY-3*4mm2 3.材质：铜芯 4.敷设方式、部位：地上管内、线槽、桥架内等综合考虑 5.电压等级（kV）：0.6/1KV 6.其他：满足设计施工规范要求 | m | 8.44 | 5.39 | 45.49 | 24.39 | 5.06
74 | 030408006017 | 五芯电力电缆头 截面≤16mm2 | 1.名称：五芯电力电缆头 2.型号：综合考虑（预分支电缆头等不含矿物质电缆头) 3.规格：截面≤16mm2 4.材质、类型：铜芯 5.安装部位：综合考虑 6.电压等级（kV）：0.6/1kV 7.其他要求：满足设计、相关图集、标准及招标文件技术要求 | 个 | 1 | 81.29 | 81.29 | 36.36
75 | 030408006018 | 五芯电力电缆头 截面≤35mm2 | 1.名称：五芯电力电缆头 2.型号：综合考虑（预分支电缆头等不含矿物质电缆头) 3.规格：截面≤35mm2 4.材质、类型：铜芯 5.安装部位：综合考虑 6.电压等级（kV）：0.6/1kV 7.其他要求：满足设计、相关图集、标准及招标文件技术要求 | 个 | 45 | 126.02 | 5670.90 | 2736.90
76 | 030408006019 | 五芯电力电缆头 截面≤50mm2 | 1.名称：五芯电力电缆头 2.型号：综合考虑（预分支电缆头等不含矿物质电缆头) 3.规格：截面≤50mm2 4.材质、类型：铜芯 5.安装部位：综合考虑 6.电压等级（kV）：0.6/1kV 7.其他要求：满足设计、相关图集、标准及招标文件技术要求 | 个 | 2 | 153.61 | 307.22 | 146.34
77 | 030408006020 | 五芯电力电缆头 截面≤240mm2 | 1.名称：五芯电力电缆头 2.型号：综合考虑（预分支电缆头等不含矿物质电缆头) 3.规格：截面≤16mm2 4.材质、类型：铜芯 5.安装部位：综合考虑 6.电压等级（kV）：0.6/1kV 7.其他要求：满足设计、相关图集、标准及招标文件技术要求 | 个 | 3 | 358.67 | 1076.01 | 384.30
78 | 030408006021 | 五芯矿物绝缘电缆头 截面 ≤35mm2 | 1.名称：矿物绝缘电缆头 2.型号：综合 3.规格：五芯 终端头≤1kV 截面 ≤35mm2 4.材质、类型 ：综合考虑 5.安装部位：地上 6.其它：满足设计施工规范要求 | 个 | 2 | 126.02 | 252.04 | 121.64
79 | 030409008016 | 总等电位联结端子箱 | 1.名称：总等电位联结端子箱 2.材质：金属 3.规格：综合考虑 4.安装部位：地上 5.其他：满足设计施工规范要求 | 台 | 1 | 11.94 | 11.94 | 8.37
80 | 030409008017 | 辅助等电位联结端子箱 | 1.名称：局部等电位联结端子箱 2.材质：金属 3.规格：综合考虑 4.安装部位：地上 5.其他：满足设计施工规范要求 | 台 | 2 | 62.70 | 125.40 | 16.74
81 | 030409008018 | 接地电阻测试点 | 1.名称：接地电阻测试井 2.材质：详设计 3.规格：详14D504，P30~34 4.安装部位：室外 5.其他：满足设计施工规范要求 | 个 | 4 | 154.88 | 619.52 | 123.84 | 22.44
82 | 030409008019 | 预埋钢板 100*100*8 | 1.名称：预埋钢板 2.材质：金属 3.规格：100*100*8 4.安装部位：地上 5.其他：满足设计施工规范要求 | 块 | 3 | 53.80 | 161.40 | 92.88 | 16.83
83 | 030409003004 | 避雷引下线 | 1.名称：避雷引下线 2.安装部位：地上利用钢结构、钢构件、或者柱内主筋作引下线 3.其它：满足设计施工规范要求 | m | 396 | 11.84 | 4688.64 | 2233.44 | 1508.76
84 | 030409002021 | 电梯导轨接地线 热镀锌扁钢-40*4 | 1.名称：接地母线 2.材质：热镀锌扁钢 3.规格：-40x4 4.安装部位：地上 5.其他：满足设计及施工范要求 | m | 83.12 | 13.01 | 1081.39 | 785.48 | 54.03
85 | 030409002022 | 接地母线 热镀锌扁钢-40*4（机房） | 1.名称：接地母线 2.材质：热镀锌扁钢 3.规格：-40x4 4.安装部位：地上 5.其他：满足设计及施工范要求 | m | 46.73 | 13.01 | 607.96 | 441.60 | 30.37
86 | 030409002023 | 接地母线 热镀锌扁钢-25*4（机房） | 1.名称：接地母线 2.材质：热镀锌扁钢 3.规格：-25x4 4.安装部位：地上 5.其他：满足设计及施工范要求 | m | 5.23 | 13.01 | 68.04 | 49.42 | 3.40
87 | 030409005007 | 接闪带 热镀锌圆钢Φ10 | 1.名称：接闪带 2.材质：热镀锌圆钢 3.规格：Φ10 4.其它：满足设计施工规范要求 | m | 207.48 | 13.48 | 2796.83 | 1985.58 | 161.83
88 | 030409005008 | 接闪带 热镀锌扁钢25*4 | 1.名称：接闪带 2.材质：热镀锌扁钢 3.规格：25*4 4.其它：满足设计施工规范要求 | m | 77.4 | 26.57 | 2056.52 | 1441.96 | 119.97
89 | 030409004004 | 基础接地 利用底板钢筋 | 1.名称：基础接地 利用底板钢筋 | m | 355.53 | 5.07 | 1802.54 | 981.26 | 366.20
90 | 030414011004 | 接地装置调试 | 1.名称：接地装置调试 2.类别：满足设计施工规范要求 | 系统 | 1 | 1111.79 | 1111.79 | 684.18 | 223.55
|  | 分部小计 |  |  |  |  | 287163.51 | 178375.89 | 5779.68
单价措施项目清单
其他措施项目
91 | 031302007010 | 高层施工增加费 |  | 项 | 1 | 3440.09 | 3440.09 | 3440.09
|  | 分部小计 |  |  |  |  | 3440.09 | 3440.09
专业措施项目
92 | 031301017031 | 脚手架搭拆 |  | 项 | 1 | 8872.54 | 8872.54 | 3105.39 | 443.63
|  | 分部小计 |  |  |  |  | 8872.54 | 3105.39 | 443.63
|  | 分部小计 |  |  |  |  | 12312.63 | 6545.48 | 443.63
合 计 | [6 empty] | 299476.14 | 184921.37 | 6223.31

## F.4 总价措施项目清单与计价表(表-11)【综合调度中心~8
总价措施项目清单与计价表
工程名称：遂宁市安居区冷链物流中心及配套设施建设项目\劳务分包\综合调度中心【强电工程】 |  |  |  | 标段：
序号 | 项目编码 | 项目名称 | 计算基础 | 费率 （%） | 金额 （元） | 调整费率 (%) | 调整后金额 (元) | 备注
定额(人工费+机械费)
1 | 031302001031 | 安全文明施工费
1.1 | ① | 环境保护费 | 分部分项工程及单价措施项目(定额人工费+定额机械费) | 0
1.2 | ② | 安全文明施工费 | 分部分项工程及单价措施项目(定额人工费+定额机械费) | 4.6 | 75360.58
1.3 | ③ | 安全施工费 | 分部分项工程及单价措施项目(定额人工费+定额机械费) | 0
1.4 | ④ | 临时设施费 | 分部分项工程及单价措施项目(定额人工费+定额机械费) | 0
2 | 031302002031 | 夜间施工增加费
3 | 031302003031 | 非夜间施工增加
4 | 031302004031 | 二次搬运费
5 | 031302005031 | 冬雨季施工增加费
6 | 031302006031 | 已完工程及设备保护费
7 | 031302008031 | 工程定位复测费
合计

## G.1 其他项目清单与计价汇总表(表-12)【综合调度中心~9
其他项目清单与计价汇总表
工程名称：遂宁市安居区冷链物流中心及配套设施建设项目\劳务分包\综合调度中心【强电工程】 |  | 标段：
序号 | 项 目 名 称 | 金额(元) | 结算金额（元） | 备注
1 | 暂列金额 |  |  | 明细详见表-12-1
2 | 暂估价
2.1 | 材料(工程设备)暂估价/结算价 | - |  | 明细详见表-12-2
2.2 | 专业工程暂估价/结算价 |  |  | 明细详见表-12-3
3 | 计日工 |  |  | 明细详见表-12-4
4 | 总承包服务费 |  |  | 明细详见表-12-5
合 计 |  |  | - | -

## G.2 暂列金额明细表(表-12-1)【综合调度中心‖强电工~
暂列金额明细表
工程名称：遂宁市安居区冷链物流中心及配套设施建设项目\劳务分包\综合调度中心【强电工程】 |  | 标段：
序号 | 项目名称 | 计量单位 | 暂定金额(元) | 备注
1 | 暂列金额 | 项
合 计 |  |  |  | -

## G.4 专业工程暂估价表(表-12-3)【综合调度中心‖强电~
专业工程暂估价表
工程名称：遂宁市安居区冷链物流中心及配套设施建设项目\劳务分包\综合调度中心【强电工程】 |  |  | 标段：
序号 | 工程名称 | 工程内容 | 暂估金额(元) | 结算金额(元) | 差额±（元） | 备注
抗震支架
合 计 |  |  |  | - | - | -

## K.2 承包人提供主要材料和工程设备一览表(表-20)【~10
承包人提供主要材料和工程设备一览表 （适用造价信息差额调整法）
工程名称：遂宁市安居区冷链物流中心及配套设施建设项目\劳务分包\综合调度中心【强电工程】 |  |  |  |  | 标段：
序号 | 名称、规格、型号 | 单位 | 数量 | 风险系数% | 基准单价(元) | 投标单价(元) | 发承包人确认单价(元) | 备注
1 | 单联单控开关 | 只 | 30.6 |  |  | 7.90
2 | 热镀锌扁钢 -25*4 | m | 732.554
3 | 防火堵料 | t | 0.389 |  |  | 1800.00
4 | 配线 WDZN-BYJ-2.5mm2 | m | 1219.531
5 | 总等电位联结端子箱 | 台 | 1
6 | 辅助等电位联结端子箱 | 台 | 2 |  |  | 57.00
7 | 电力电缆 WDZ-YJY-4*25+1*16mm2 | m | 41.491
8 | 配电箱 4ALz1 | 台 | 1
9 | 标准砖 | 千匹 | 0.11
10 | 水 | m3 | 0.012 |  |  | 3.91
11 | 配电箱 4ALz2 | 台 | 1
12 | 配电箱 4AL-RD | 台 | 1
13 | 配电箱 4AL1 | 台 | 1
14 | 配电箱 4AL2、4AL3、4AL4、4AL5、4AL6、4AL7、4AL8、4AL9 | 台 | 8
15 | 配电箱 4ALktz | 台 | 1
16 | 配电箱 4APkt1 | 台 | 1
17 | 配电箱 4ALkt2、4ALkt3、4ALkt4、4ALkt5、4ALkt6、4ALkt7、4ALkt8、4ALkt9 | 台 | 8
18 | 配电箱 4ALzd1 | 台 | 1
19 | 配电箱 4ALE1 | 台 | 1
20 | 配电箱 4ELB1 | 台 | 1
21 | 配电箱 4ALE2、4ALE3、4ALE4、4ALE5、4ALE6、4ALE7、4ALE8、4ALE9 | 台 | 8
22 | 配电箱 4ELB2、4ELB3、4ELB4、4ELB5、4ELB6、4ELB7、4ELB8、4ELB9 | 台 | 8
23 | 配电箱 4APEdt-RF | 台 | 1
24 | 配电箱 4APEwyb | 台 | 1
25 | 配电箱 4APdt-RF | 台 | 1
26 | 开水接线箱 | 台 | 8
27 | 强电桥架 200*100 | m | 625.432
28 | 强电桥架 500*200 | m | 36.966
29 | 防水防尘灯 | 套 | 20.2 |  |  | 47.60
30 | 红外雷达感应吸顶灯 | 套 | 68.68
31 | 墙上座灯 | 套 | 24.24
32 | 暗装四极开关 | 只 | 8.16 |  |  | 17.20
33 | 红外感应开关 | 个 | 100.98 |  |  | 66.00
34 | 双控开关 | 只 | 6.12 |  |  | 18.05
35 | 空调柜机插座 | 套 | 114.24 |  |  | 8.00
36 | 卫生间插座(防溅型) | 套 | 9.18 |  |  | 9.90
37 | 一般插座 | 套 | 690.54 |  |  | 5.00
38 | 配管 PC25 | m | 41.675
39 | 配管 CPVC100 | m | 22.883
40 | 电力电缆 WDZ-YJY-5*6mm2 | m | 92.203
41 | 电力电缆 WDZ-YJY-4*50+1*25mm2 | m | 85.598
42 | 电力电缆 WDZ-YJY-4*150+1*70mm2 | m | 33.734
43 | 电力电缆 WDZ-YJY-4*240+1*120mm2 | m | 28.926
44 | 电力电缆 WDZN-YJY-5*6mm2 | m | 25.553
45 | 电力电缆 WDZN-YJY-4*25+1*16mm2 | m | 34.896
46 | 矿物绝缘电缆 NG-ABTLY-3*4mm2 | m | 8.524
47 | 热镀锌扁钢 -40*4 | m | 136.343
48 | 钢制接线盒 | 个 | 2186.88 |  |  | 1.80
49 | 塑料接线盒 | 个 | 10.2 |  |  | 0.85
50 | 消防电源桥架 200*100 | m | 36.966 |  |  | 43.00
51 | 预埋钢板 100*100*8 | 块 | 3 |  |  | 6.50
52 | 防雷接地测试点 | 台 | 4 |  |  | 120.00
53 | LED灯平板灯 600*600 | 套 | 591.86
54 | 湿拌砌筑砂浆 M5 | m3 | 0.042
55 | 电力电缆 WDZ-YJY-4*185+1*95mm2 | m | 14.948
56 | 汽油(机械) | L | 1.251 |  |  | 6.67
57 | 电力电缆 WDZN-YJY-4*35+1*16mm2 | m | 413.029
58 | 配管 PC20 | m | 383.466
59 | 镀锌钢管 SC20 | m | 8168.333
60 | 镀锌钢管 SC32 | m | 65.189
61 | 镀锌钢管 SC50 | m | 15.378
62 | 型钢 | kg | 1076.25 |  |  | 4.36
63 | 双面多信息复合标志灯(中型疏散指示灯) | 套 | 18.18
64 | 应急照明灯具 | 套 | 164.63
65 | 疏散标志灯（中型） | 套 | 76.76
66 | 疏散出口指示灯（中型） | 套 | 36.36
67 | 安全出口指示灯（中型） | 套 | 6.06
68 | 楼层指示灯（中型） | 套 | 19.19
69 | LED灯平板灯 300x300 | 套 | 45.45
70 | 暗装双极开关 | 只 | 139.74 |  |  | 9.20
71 | 配管 JDG20 | m | 1510.773
72 | 镀锌钢管 SC65 | m | 19.642
73 | 配线 WDZ-BYJ-2.5mm2 | m | 20897.18
74 | 配线 WDZ-BYJ-4mm2 | m | 33034.144
75 | 电力电缆 WDZ-YJY-5*16mm2 | m | 12.726
76 | 热镀锌圆钢 Φ10 | m | 217.854
77 | 热镀锌扁钢 25*4 | m | 81.27
78 | LED灯平板灯（带蓄电池） | 套 | 5.05
79 | 矿物绝缘电缆 BBTRZ-3*4mm2 | m | 68.155
80 | 矿物绝缘电缆 BBTRZ-4*25+1*16mm2 | m | 133.795
81 | 矿物绝缘电缆 BBTRZ-5*6mm2 | m | 125.594

## E.3 单位工程招标控制价投标报价汇总表(表-04-1)~11
单位工程招标控制价/投标报价汇总表
（适用于一般计税方法）
工程名称：遂宁市安居区冷链物流中心及配套设施建设项目\劳务分包\综合调度中心【亮化工程】 |  | 标段：
序号 | 汇总内容 | 金 额（元） | 其中:暂估价(元)
1 | 分部分项及单价措施项目 | 26989.40
1.1 | 亮化工程 | 26033.40
1.2 | 单价措施项目 | 956.00
2 | 总价措施项目 |  | -
2.1 | 其中：安全文明施工费 |  | -
3 | 其他项目 |  | -
3.1 | 其中：暂列金额 |  | -
3.2 | 其中：专业工程暂估价 |  | -
3.3 | 其中：计日工 |  | -
3.4 | 其中：总承包服务费 |  | -
4 | 规费 | 680.12 | -
5 | 创优质工程奖补偿奖励费 |  | -
6 | 税前不含税工程造价 | 27669.52 | -
6.1 | 其中：除税甲供材料（设备）费 |  | -
7 | 销项增值税额 | 830.09 | -
8 | 附加税 |  | -
招标控制价/投标报价总价合计=税前不含税工程造价+销项增值税额+附加税 |  | 28499.61

## F.1 分部分项工程和单价措施项目清单与计价表(表-08~12
分部分项工程和单价措施项目清单与计价表
工程名称：遂宁市安居区冷链物流中心及配套设施建设项目\劳务分包\综合调度中心【亮化工程】 |  |  |  |  | 标段：
序号 | 项目编码 | 项目名称 | 项目特征描述 | 计量 单位 | 工程量 | 金额（元）
[6 empty] | 综合单价 | 合价 | 其中
[8 empty] | 定额人工费 | 定额机械费 | 暂估价
亮化工程
1 | 030404017047 | 光彩照明配电箱 4ALgc | 1.名称：光彩照明配电箱 4ALgc 2.型号、规格：详设计 3.安装方式：挂墙安装 4.含本体安装及调试、设备间连线、基础型钢（支架）制安及除锈刷漆、开孔（含其他专业预留位置配合开孔费用）、防火堵洞、盘柜配线整理、焊（压）接线端子、补刷（喷）油漆、门锁、标志牌、接地等配电箱（柜）安装的全部工作内容 5.包含图示箱（柜）内的所有内容（电气火灾监控模块及消防电源监控模块除外），箱体安装需满足抗震要求 6.其他要求：满足设计、相关图集、标准及招标文件技术要求 | 台 | 1 | 212.46 | 212.46 | 153.15
2 | 030412004040 | LED线条灯-洗墙灯 | 1.名称：LED线条灯-洗墙灯 2.型号：DC24V 2w*12pcs 3.规格：光源颜色RGBW/防护等级IP65/控制要求DMX512 | 套 | 412 | 39.15 | 16129.80 | 9381.24
3 | 030404019004 | 防水型开关电源 DC24V/500W,IP67 | 1.名称 ：防水型开关电源 2.型号： DC24V/500W,IP67 3.规格 ：详设计 4.其他：满足设计施工规范要求 | 个 | 19 | 168.24 | 3196.56 | 449.73
4 | 030404016010 | 不锈钢防水箱 | 1.名称：不锈钢防水箱 2.规格：200*150*100 3.其他：满足设计施工规范要求 | 台 | 19 | 54.36 | 1032.84 | 393.87
5 | 030411001052 | 配管 PC32 | 1.名称：配管 2.材质：难燃PC电线管 3.规格：PC32 4.配置形式：综合考虑 5.接地要求：详设计及满足规范要求 6.明敷管道表面防火措施、支吊架、支架除锈刷油综合考虑 7.预留孔洞、打孔洞、预留槽、剔槽及混凝土砂浆补孔洞、补槽等综合考虑，含转线盒，含铁丝引线 8.其他要求：满足设计、相关图集、标准及招标文件技术要求 | m | 270.5 | 13.77 | 3724.79 | 2374.99
6 | 030408001042 | 电力电缆 ZR-YJY-3*10mm2 | 1.名称：电力电缆 2.型号：ZR-YJY 3.规格：3*10mm2 4.材质：铜芯 5.敷设方式、部位：综合考虑 6.电压等级（kV）：0.6/1KV 7.地形：详设计 8.其他要求：满足设计、相关图集、标准及招标文件技术要求 | m | 281.78 | 5.39 | 1518.79 | 814.34 | 169.07
7 | 030408006022 | 三芯电力电缆头 截面≤10mm2 | 1.名称：三芯电力电缆头 2.型号：综合考虑（预分支电缆头等不含矿物质电缆头) 3.规格：截面≤10mm2 4.材质、类型：铜芯 5.安装部位：综合考虑 6.电压等级（kV）：0.6/1kV 7.其他要求：满足设计、相关图集、标准及招标文件技术要求 | 个 | 4 | 54.54 | 218.16 | 89.76
|  | 分部小计 |  |  |  |  | 26033.40 | 13657.08 | 169.07
单价措施项目清单
其他措施项目
8 | 031302007011 | 高层施工增加费 |  | 项 | 1 | 273.14 | 273.14 | 273.14
|  | 分部小计 |  |  |  |  | 273.14 | 273.14
专业措施项目
9 | 031301017032 | 脚手架搭拆 |  | 项 | 1 | 682.86 | 682.86 | 239.00 | 34.14
|  | 分部小计 |  |  |  |  | 682.86 | 239.00 | 34.14
|  | 分部小计 |  |  |  |  | 956.00 | 512.14 | 34.14
合 计 | [6 empty] | 26989.40 | 14169.22 | 203.21

## F.4 总价措施项目清单与计价表(表-11)【综合调度中~13
总价措施项目清单与计价表
工程名称：遂宁市安居区冷链物流中心及配套设施建设项目\劳务分包\综合调度中心【亮化工程】 |  |  |  | 标段：
序号 | 项目编码 | 项目名称 | 计算基础 | 费率 （%） | 金额 （元） | 调整费率 (%) | 调整后金额 (元) | 备注
定额(人工费+机械费)
1 | 031302001032 | 安全文明施工费
1.1 | ① | 环境保护费 | 分部分项工程及单价措施项目(定额人工费+定额机械费) | 0
1.2 | ② | 安全文明施工费 | 分部分项工程及单价措施项目(定额人工费+定额机械费) | 0
1.3 | ③ | 安全施工费 | 分部分项工程及单价措施项目(定额人工费+定额机械费) | 0
1.4 | ④ | 临时设施费 | 分部分项工程及单价措施项目(定额人工费+定额机械费) | 0
2 | 031302002032 | 夜间施工增加费
3 | 031302003032 | 非夜间施工增加
4 | 031302004032 | 二次搬运费
5 | 031302005032 | 冬雨季施工增加费
6 | 031302006032 | 已完工程及设备保护费
7 | 031302008032 | 工程定位复测费
合计

## G.1 其他项目清单与计价汇总表(表-12)【综合调度中~14
其他项目清单与计价汇总表
工程名称：遂宁市安居区冷链物流中心及配套设施建设项目\劳务分包\综合调度中心【亮化工程】 |  | 标段：
序号 | 项 目 名 称 | 金额(元) | 结算金额（元） | 备注
1 | 暂列金额 |  |  | 明细详见表-12-1
2 | 暂估价
2.1 | 材料(工程设备)暂估价/结算价 | - |  | 明细详见表-12-2
2.2 | 专业工程暂估价/结算价 |  |  | 明细详见表-12-3
3 | 计日工 |  |  | 明细详见表-12-4
4 | 总承包服务费 |  |  | 明细详见表-12-5
合 计 |  |  | - | -

## G.2 暂列金额明细表(表-12-1)【综合调度中心‖亮化工~
暂列金额明细表
工程名称：遂宁市安居区冷链物流中心及配套设施建设项目\劳务分包\综合调度中心【亮化工程】 |  | 标段：
序号 | 项目名称 | 计量单位 | 暂定金额(元) | 备注
1 | 暂列金额 | 项
合 计 |  |  |  | -

## G.4 专业工程暂估价表(表-12-3)【综合调度中心‖亮化~
专业工程暂估价表
工程名称：遂宁市安居区冷链物流中心及配套设施建设项目\劳务分包\综合调度中心【亮化工程】 |  |  | 标段：
序号 | 工程名称 | 工程内容 | 暂估金额(元) | 结算金额(元) | 差额±（元） | 备注
合 计 |  |  |  | - | - | -

## K.2 承包人提供主要材料和工程设备一览表(表-20)【~15
承包人提供主要材料和工程设备一览表 （适用造价信息差额调整法）
工程名称：遂宁市安居区冷链物流中心及配套设施建设项目\劳务分包\综合调度中心【亮化工程】 |  |  |  |  | 标段：
序号 | 名称、规格、型号 | 单位 | 数量 | 风险系数% | 基准单价(元) | 投标单价(元) | 发承包人确认单价(元) | 备注
1 | LED线条灯-洗墙灯 | 套 | 332.896
2 | 防水型开关电源 DC24V/500W,IP67 | 台 | 19 |  |  | 154.57
3 | 配管 PC32 | m | 286.73
4 | 电力电缆 ZR-YJY-3*10mm2 | m | 284.598
5 | 光彩照明配电箱 4ALgc | 台 | 1
6 | 不锈钢防水箱 | 台 | 19 |  |  | 30.00

## E.3 单位工程招标控制价投标报价汇总表(表-04-1)~16
单位工程招标控制价/投标报价汇总表
（适用于一般计税方法）
工程名称：遂宁市安居区冷链物流中心及配套设施建设项目\劳务分包\1号分拣中心厂房【建筑与装饰工程-1号分拣中心厂房】 |  | 标段：/
序号 | 汇总内容 | 金 额（元） | 其中:暂估价(元)
1 | 分部分项及单价措施项目 | 2653303.78 | 35.49
1.1 | 土石方工程 | 43133.21
1.2 | 砌筑工程 | 229905.48
1.3 | 混凝土及钢筋混凝土工程 | 736206.49 | 35.49
1.4 | 金属结构工程 | 3485.25
1.5 | 墙、柱面装饰与隔断、幕墙工程 | 210861.35
1.6 | 单价措施项目 | 1429712.00
2 | 总价措施项目 |  | -
2.1 | 其中：安全文明施工费 |  | -
3 | 其他项目 |  | -
3.1 | 其中：暂列金额 |  | -
3.2 | 其中：专业工程暂估价 |  | -
3.3 | 其中：计日工 |  | -
3.4 | 其中：总承包服务费 |  | -
4 | 规费 | 81690.16 | -
5 | 创优质工程奖补偿奖励费 |  | -
6 | 税前不含税工程造价 | 2734993.94 | -
6.1 | 其中：除税甲供材料（设备）费 |  | -
7 | 销项增值税额 | 82049.82 | -
8 | 附加税 |  | -
招标控制价/投标报价总价合计=税前不含税工程造价+销项增值税额+附加税 |  | 2817043.76 | 35.49

## F.1 分部分项工程和单价措施项目清单与计价表(表-08~17
分部分项工程和单价措施项目清单与计价表
工程名称：遂宁市安居区冷链物流中心及配套设施建设项目\劳务分包\1号分拣中心厂房【建筑与装饰工程-1号分拣中心厂房】 |  |  |  |  | 标段：/
序号 | 项目编码 | 项目名称 | 项目特征描述 | 计量 单位 | 工程量 | 金额（元）
[6 empty] | 综合单价 | 合价 | 其中
[8 empty] | 定额人工费 | 定额机械费 | 暂估价
0101 土石方工程
1 | 010101003001 | 挖坑槽土石方 | 1.土方类别：各种类别的土方综合考虑，包含软弱土、淤泥、流砂、杂填土、腐植土、膨胀土、地表土及耕作土、砂、砂夹石、砂砾石、极软岩、软岩、较软岩、较硬岩、坚硬岩、垃圾、建渣、树兜树根等 2.开挖深度：综合 3.开挖方式：综合考虑 4.场地内运输距离：综合考虑 5.其他：满足相关标准、规范及招标文件要求 | m3 | 1976.56 | 15.85 | 31328.48 | 19508.65 | 8716.63
2 | 010103001001 | 回填方 | 1.土质、密实度、填方粒径要求：符合设计及规范要求。 2.回填方式：人机综合。 3.填筑的部位详设计。 4.填方材料品种：由投标人根据设计要求验方后方可填入，并符合相关工程的质量要求。 5.填方来源、运距：投标人踏勘现场自行综合考虑取土位置、场内外运距,其费用包含在综合单价中。 6.其它：具体做法详设计，满足设计及施工规范要求。 | m3 | 1641.57 | 6.58 | 10801.53 | 2725.01 | 7255.74
3 | 010103002001 | 余方弃置 土石方 | 1.废弃料品种：综合考虑 2.外运土方运距：由投标人自行考虑 3.堆土场及堆土所交费用：由投标人自行考虑 4.不因弃土场管理费用、环保等引起的相关费用而做调整 | m3 | 334.99 | 2.99 | 1001.62 | 291.44 | 636.48
4 | 010103002002 | 余方弃置 每增运1km 土石方 | 1.废弃料品种：综合考虑 2.外运土方运距：每增运1KM 3.堆土场及堆土所交费用：由投标人自行考虑 4.不因弃土场管理费用、环保等引起的相关费用而做调整 | m3 | 1 | 1.58 | 1.58 | 0.37 | 1.10
|  | 分部小计 |  |  |  |  | 43133.21 | 22525.47 | 16609.95
0104 砌筑工程
5 | 010401004001 | M5预拌砂浆 砌筑页岩多孔砖墙 高度≤3.6m | 1.墙体类型:页岩多孔砖墙 2.墙体厚度:综合 3.砖品种、规格、强度等级:页岩多孔砖，强度、规格综合 4.砂浆强度等级、配合比:M5砌筑砂浆 5.按图集及规范要求墙脚、墙顶、洞口侧等部位需配砌的页岩实心砖（配砖规格综合）等费用综合考虑进入本项综合单价之中 6.其他未尽事宜满足设计施工图、招标文件及国家现行施工规范要求 | m3 | 300.64 | 249.72 | 75075.82 | 61703.35
6 | 010401004002 | M5预拌砂浆 砌筑页岩多孔砖墙 高度＞3.6m | 1.墙体类型:页岩多孔砖墙 2.墙体厚度:综合 3.砖品种、规格、强度等级:页岩多孔砖，强度、规格综合 4.砂浆强度等级、配合比:M5砌筑砂浆 5.按图集及规范要求墙脚、墙顶、洞口侧等部位需配砌的页岩实心砖（配砖规格综合）等费用综合考虑进入本项综合单价之中 6.其他未尽事宜满足设计施工图、招标文件及国家现行施工规范要求 | m3 | 463.01 | 310.82 | 143912.77 | 123535.70
7 | 010401004003 | M5预拌砂浆 砌筑页岩多孔砖墙 高度≤3.6m弧形 | 1.墙体类型:页岩多孔砖墙 2.墙体厚度:综合 3.砖品种、规格、强度等级:页岩多孔砖，强度、规格综合 4.砂浆强度等级、配合比:M5砌筑砂浆 5.按图集及规范要求墙脚、墙顶、洞口侧等部位需配砌的页岩实心砖（配砖规格综合）等费用综合考虑进入本项综合单价之中 6.其他未尽事宜满足设计施工图、招标文件及国家现行施工规范要求 | m3 | 16.33 | 270.09 | 4410.57 | 3686.82
8 | 010401004004 | M5预拌砂浆 砌筑页岩多孔砖墙 高度＞3.6m弧形 | 1.墙体类型:页岩多孔砖墙 2.墙体厚度:综合 3.砖品种、规格、强度等级:页岩多孔砖，强度、规格综合 4.砂浆强度等级、配合比:M5砌筑砂浆 5.按图集及规范要求墙脚、墙顶、洞口侧等部位需配砌的页岩实心砖（配砖规格综合）等费用综合考虑进入本项综合单价之中 6.其他未尽事宜满足设计施工图、招标文件及国家现行施工规范要求 | m3 | 19.29 | 337.29 | 6506.32 | 5661.42
|  | 分部小计 |  |  |  |  | 229905.48 | 194587.29
0105 混凝土及钢筋混凝土工程
9 | 010501001001 | 垫层 C20 | 1.混凝土种类 ：商品混凝土 2.混凝土强度等级：C20 3.综合单价含所有外加剂（抗渗、膨胀剂、抗裂纤维、补偿收缩）费用，不得因外加剂（抗渗、膨胀剂、抗裂纤维、补偿收缩）掺入量的变化而调整单价价 4.综合单价含砼泵送费用（电费、地泵、天泵），中标后不得因运输泵送方式的变化而调整单价 5.具体工作内容及要求应按设计图纸、招标文件相关规定、施工规范及技术要求等综合考虑 | m3 | 29.02 | 52.12 | 1512.52 | 1073.16 | 7.26
10 | 010501001002 | 垫层 C15 | 1.混凝土种类 ：商品混凝土 2.混凝土强度等级：C15 3.综合单价含所有外加剂（抗渗、膨胀剂、抗裂纤维、补偿收缩）费用，不得因外加剂（抗渗、膨胀剂、抗裂纤维、补偿收缩）掺入量的变化而调整单价价 4.综合单价含砼泵送费用（电费、地泵、天泵），中标后不得因运输泵送方式的变化而调整单价 5.具体工作内容及要求应按设计图纸、招标文件相关规定、施工规范及技术要求等综合考虑 | m3 | 58.04 | 56.20 | 3261.85 | 2384.86 | 14.51
11 | 010503001001 | 基础梁 C35 | 1.混凝土种类 ：商品混凝土 2.混凝土强度等级：C35 3.综合单价含所有外加剂（抗渗、膨胀剂、抗裂纤维、补偿收缩）费用，不得因外加剂（抗渗、膨胀剂、抗裂纤维、补偿收缩）掺入量的变化而调整单价价 4.综合单价含砼泵送费用（电费、地泵、天泵），中标后不得因运输泵送方式的变化而调整单价 5.具体工作内容及要求应按设计图纸、招标文件相关规定、施工规范及技术要求等综合考虑 | m3 | 185.59 | 44.78 | 8310.72 | 5996.41 | 74.24
12 | 010505002001 | 电梯基坑 C35 P8 | 1.混凝土种类：商品混凝土 2.混凝土强度等级：C35 P8 3.综合单价含所有外加剂（抗渗、膨胀剂、抗裂纤维、补偿收缩）费用，不得因外加剂（抗渗、膨胀剂、抗裂纤维、补偿收缩）掺入量的变化而调整单价价 4.综合单价含砼泵送费用（电费、地泵、天泵），中标后不得因运输泵送方式的变化而调整单价 5.具体工作内容及要求应按设计图纸、招标文件相关规定、施工规范及技术要求等综合考虑 | m3 | 18.4 | 43.89 | 807.58 | 588.06 | 6.26
13 | 010501003001 | 独立基础 C35 | 1.混凝土种类 ：商品混凝土 2.混凝土强度等级：C35 3.综合单价含所有外加剂（抗渗、膨胀剂、抗裂纤维、补偿收缩）费用，不得因外加剂（抗渗、膨胀剂、抗裂纤维、补偿收缩）掺入量的变化而调整单价价 4.综合单价含砼泵送费用（电费、地泵、天泵），中标后不得因运输泵送方式的变化而调整单价 5.具体工作内容及要求应按设计图纸、招标文件相关规定、施工规范及技术要求等综合考虑 | m3 | 100.35 | 42.46 | 4260.86 | 3119.88 | 25.09
14 | 010502001001 | 矩形柱 C40 | 1.混凝土种类 ：商品混凝土 2.混凝土强度等级：C40 3.综合单价含所有外加剂（抗渗、膨胀剂、抗裂纤维、补偿收缩）费用，不得因外加剂（抗渗、膨胀剂、抗裂纤维、补偿收缩）掺入量的变化而调整单价价 4.综合单价含砼泵送费用（电费、地泵、天泵），中标后不得因运输泵送方式的变化而调整单价 5.具体工作内容及要求应按设计图纸、招标文件相关规定、施工规范及技术要求等综合考虑 | m3 | 211.37 | 58.62 | 12390.51 | 9099.48 | 84.55
15 | 010502001002 | 矩形柱 C35 | 1.混凝土种类 ：商品混凝土 2.混凝土强度等级：C35 3.综合单价含所有外加剂（抗渗、膨胀剂、抗裂纤维、补偿收缩）费用，不得因外加剂（抗渗、膨胀剂、抗裂纤维、补偿收缩）掺入量的变化而调整单价价 4.综合单价含砼泵送费用（电费、地泵、天泵），中标后不得因运输泵送方式的变化而调整单价 5.具体工作内容及要求应按设计图纸、招标文件相关规定、施工规范及技术要求等综合考虑 | m3 | 202.57 | 58.62 | 11874.65 | 8720.64 | 81.03
16 | 010502002001 | 构造柱 C25 | 1.混凝土种类 ：商品混凝土 2.混凝土强度等级：C25 3.综合单价含所有外加剂（抗渗、膨胀剂、抗裂纤维、补偿收缩）费用，不得因外加剂（抗渗、膨胀剂、抗裂纤维、补偿收缩）掺入量的变化而调整单价价 4.综合单价含砼泵送费用（电费、地泵、天泵），中标后不得因运输泵送方式的变化而调整单价 5.具体工作内容及要求应按设计图纸、招标文件相关规定、施工规范及技术要求等综合考虑 | m3 | 42.52 | 83.61 | 3555.10 | 2635.81 | 17.01
17 | 010503004001 | 圈梁 C25 | 1.混凝土种类：商品混凝土 2.混凝土强度等级：C25 3.综合单价含所有外加剂（抗渗、膨胀剂、抗裂纤维、补偿收缩）费用，不得因外加剂（抗渗、膨胀剂、抗裂纤维、补偿收缩）掺入量的变化而调整单价价 4.综合单价含砼泵送费用（电费、地泵、天泵），中标后不得因运输泵送方式的变化而调整单价 5.具体工作内容及要求应按设计图纸、招标文件相关规定、施工规范及技术要求等综合考虑 | m3 | 0.83 | 76.99 | 63.90 | 46.97 | 0.33
18 | 010503005001 | 预制过梁 C25 | 1.混凝土种类：预制过梁 2.混凝土强度等级：C25 3.综合单价含所有外加剂（抗渗、膨胀剂、抗裂纤维、补偿收缩）费用，不得因外加剂（抗渗、膨胀剂、抗裂纤维、补偿收缩）掺入量的变化而调整单价价 4.综合单价含砼泵送费用（电费、地泵、天泵），中标后不得因运输泵送方式的变化而调整单价 5.具体工作内容及要求应按设计图纸、招标文件相关规定、施工规范及技术要求等综合考虑 | m3 | 1.75 | 116.53 | 203.93 | 85.73 | 55.67
19 | 010504001001 | 女儿墙C25 | 1.混凝土种类：商品混凝土 2.混凝土强度等级：C25 3.综合单价含所有外加剂（抗渗、膨胀剂、抗裂纤维、补偿收缩）费用，不得因外加剂（抗渗、膨胀剂、抗裂纤维、补偿收缩）掺入量的变化而调整单价价 4.综合单价含砼泵送费用（电费、地泵、天泵），中标后不得因运输泵送方式的变化而调整单价 5.具体工作内容及要求应按设计图纸、招标文件相关规定、施工规范及技术要求等综合考虑 | m3 | 238.6 | 62.77 | 14976.92 | 11035.25 | 95.44
20 | 010505001001 | 有梁板 C35 | 1.混凝土种类：商品混凝土 2.混凝土强度等级：C35 3.综合单价含所有外加剂（抗渗、膨胀剂、抗裂纤维、补偿收缩）费用，不得因外加剂（抗渗、膨胀剂、抗裂纤维、补偿收缩）掺入量的变化而调整单价价 4.综合单价含砼泵送费用（电费、地泵、天泵），中标后不得因运输泵送方式的变化而调整单价 5.具体工作内容及要求应按设计图纸、招标文件相关规定、施工规范及技术要求等综合考虑 | m3 | 1546.51 | 47.70 | 73768.53 | 52040.06 | 618.60
21 | 010505007001 | 悬挑板C35 | 1.混凝土种类：商品混凝土 2.混凝土强度等级：C35 3.综合单价含所有外加剂（抗渗、膨胀剂、抗裂纤维、补偿收缩）费用，不得因外加剂（抗渗、膨胀剂、抗裂纤维、补偿收缩）掺入量的变化而调整单价价 4.综合单价含砼泵送费用（电费、地泵、天泵），中标后不得因运输泵送方式的变化而调整单价 5.具体工作内容及要求应按设计图纸、招标文件相关规定、施工规范及技术要求等综合考虑 | m3 | 86.47 | 73.17 | 6327.01 | 4489.52 | 55.34
22 | 010505008001 | 雨篷 C30 | 1.混凝土种类 ：商品混凝土 2.混凝土强度等级：C30 3.综合单价含所有外加剂（抗渗、膨胀剂、抗裂纤维、补偿收缩）费用，不得因外加剂（抗渗、膨胀剂、抗裂纤维、补偿收缩）掺入量的变化而调整单价价 4.综合单价含砼泵送费用（电费、地泵、天泵），中标后不得因运输泵送方式的变化而调整单价 5.具体工作内容及要求应按设计图纸、招标文件相关规定、施工规范及技术要求等综合考虑 | m3 | 7.81 | 89.99 | 702.82 | 506.17 | 5.00
23 | 010506001001 | 直形楼梯 C35 | 1.混凝土种类 ：商品混凝土 2.混凝土强度等级：C35 3.综合单价含所有外加剂（抗渗、膨胀剂、抗裂纤维、补偿收缩）费用，不得因外加剂（抗渗、膨胀剂、抗裂纤维、补偿收缩）掺入量的变化而调整单价价 4.综合单价含砼泵送费用（电费、地泵、天泵），中标后不得因运输泵送方式的变化而调整单价 5.具体工作内容及要求应按设计图纸、招标文件相关规定、施工规范及技术要求等综合考虑 | m2 | 355 | 40.69 | 14444.95 | 10532.85 | 42.60
24 | 010507001001 | 散水 | 1.垫层材料种类、厚度 ：150mm厚粒径5-32卵石灌M2.5混合砂浆垫层；60厚C20混凝土提浆抹面；20厚1:2砂浆粉面 2.变形缝填塞材料种类：15宽油膏嵌缝（在其他清单中另计） 3.其他：素土夯实 4.其他未尽事宜满足设计施工图、招标文件及国家现行施工规范要求 | m2 | 185.24 | 18.87 | 3495.48 | 2850.84 | 57.42
25 | 010904004001 | 散水嵌缝 | 1.变形缝填塞材料种类：15宽油膏嵌缝 2.其他未尽事宜满足设计施工图、招标文件及国家现行施工规范要求 | m | 222 | 13.68 | 3036.96 | 1340.88
26 | 010507001002 | 室外坡道 | 1.素土夯实 2.100mm厚碎砖（石、卵、石）黏土夯实垫层 3.80mm厚C20混凝土基层 4.40mm厚1:2水泥砂浆抹面，作逆齿防滑 5.其他：满足设计、施工及验收规范要求 | m2 | 55.66 | 30.03 | 1671.47 | 1217.28 | 13.36 | 35.49
27 | 010507003001 | 室外排水沟 | 1.沟截面尺寸:详设计 2.素土夯实 3.垫层：100厚C15混凝土垫层 4.水沟材料品种、规格、强度等级:C20商品混凝土 5.沟内壁、底抹灰：20mm厚1:2水泥砂浆，加5%防水剂 4.盖板：C20细石混凝土钢筋混凝土盖板 5.其他未尽事宜满足设计施工图、招标文件及国家现行施工规范要求 | m | 220.8 | 134.82 | 29768.26 | 4332.10 | 33.12
28 | 010401012001 | 室外台阶 | 1.素土夯实 2.100mm厚碎砖（石、卵、石）黏土夯实垫层 3.80mm厚C20混凝土基层 4.40mm厚1:2水泥砂浆抹面，作逆齿防滑 5.其他：满足设计、施工及验收规范要求 | m2 | 7.74 | 78.03 | 603.95 | 493.89 | 0.46
29 | 010507007001 | C20细石混凝土翻边 | 1.构件的类型：混凝土翻边 2.构件规格 ：综合 3.部位 ：详设计 4.混凝土种类：商品混凝土 5.混凝土强度等级：C20 细石 6.综合单价含所有外加剂（抗渗、膨胀剂、抗裂纤维、补偿收缩）费用，不得因外加剂（抗渗、膨胀剂、抗裂纤维、补偿收缩）掺入量的变化而调整单价价 7.综合单价含砼泵送费用（电费、地泵、天泵），中标后不得因运输泵送方式的变化而调整单价 8.具体工作内容及要求应按设计图纸、招标文件相关规定、施工规范及技术要求等综合考虑 | m3 | 2.61 | 67.12 | 175.18 | 125.51 | 1.67
30 | 011101001001 | 零星构架商品砼 C25 | 1.20厚M20水泥砂浆面层铁板赶光 2.水泥浆水灰比0.4~0.5结合层一道 3.100厚C25混凝土垫层 4.素土夯实（压实系数λ≥0.93） 5.其他未尽事宜满足设计施工图、招标文件及国家现行施工规范要求 6.其他：满足设计及规范要求 | m2 | 15.31 | 161.62 | 2474.40 | 1840.87
31 | 010507003002 | 屋面排水沟 | 1.沟截面尺寸:详设计 2.素土夯实 3.垫层：100厚C15混凝土垫层 4.水沟材料品种、规格、强度等级:C20商品混凝土 5.沟内壁、底抹灰：20mm厚1:2水泥砂浆，加5%防水剂 4.盖板：C20细石混凝土钢筋混凝土盖板 5.其他未尽事宜满足设计施工图、招标文件及国家现行施工规范要求 | m | 108.91 | 37.08 | 4038.38 | 3242.25 | 4.36
32 | 010508001001 | 后浇带 梁 C40 | 1.混凝土种类：商品混凝土 2.混凝土强度等级：C40 3.综合单价含所有外加剂（抗渗、膨胀剂、抗裂纤维、补偿收缩）费用，不得因外加剂（抗渗、膨胀剂、抗裂纤维、补偿收缩）掺入量的变化而调整单价价 4.综合单价含砼泵送费用（电费、地泵、天泵），中标后不得因运输泵送方式的变化而调整单价 5.具体工作内容及要求应按设计图纸、招标文件相关规定、施工规范及技术要求等综合考虑 | m3 | 7.44 | 75.96 | 565.14 | 414.41 | 2.98
33 | 010508001002 | 后浇带 板 C40 | 1.混凝土种类：商品混凝土 2.混凝土强度等级：C40 3.综合单价含所有外加剂（抗渗、膨胀剂、抗裂纤维、补偿收缩）费用，不得因外加剂（抗渗、膨胀剂、抗裂纤维、补偿收缩）掺入量的变化而调整单价价 4.综合单价含砼泵送费用（电费、地泵、天泵），中标后不得因运输泵送方式的变化而调整单价 5.具体工作内容及要求应按设计图纸、招标文件相关规定、施工规范及技术要求等综合考虑 | m3 | 8.18 | 77.48 | 633.79 | 455.63 | 3.27
34 | 010515001001 | 砌体加固筋 | 1.钢筋种类、规格:HPB300圆钢 直径φ6 2.综合考虑钢筋埋设的方式，无论采用预留、植筋或其他方式施工，其所有费用均包括在所报综合单价中不再另行计取 3.弧形构件钢筋增加费用在综合单价内综合考虑，结算时不做调整 4.钢筋的调直、绑扎、焊接或机械连接等费用在综合单价内综合考虑，结算时不做调整 5.其他：满足设计、施工及验收规范要求 | t | 4.606 | 1315.63 | 6059.79 | 4532.44 | 116.49
35 | 010515001002 | 现浇构件钢筋 HPB300 φ≤10 | 1.钢筋种类、规格:HPB300 φ≤10 2.综合考虑钢筋埋设的方式，无论采用预留、植筋或其他方式施工，其所有费用均包括在所报综合单价中不再另行计取 3.弧形构件钢筋增加费用在综合单价内综合考虑，结算时不做调整 4.钢筋的调直、绑扎、焊接或机械连接等费用在综合单价内综合考虑，结算时不做调整 5.其他：满足设计、施工及验收规范要求 | t | 4.902 | 1315.63 | 6449.22 | 4823.72 | 123.97
36 | 010515001003 | 现浇构件钢筋 HRB400E φ≤10 | 1.钢筋种类、规格: HRB400E φ≤10 2.综合考虑钢筋埋设的方式，无论采用预留、植筋或其他方式施工，其所有费用均包括在所报综合单价中不再另行计取 3.弧形构件钢筋增加费用在综合单价内综合考虑，结算时不做调整 4.钢筋的调直、绑扎、焊接或机械连接等费用在综合单价内综合考虑，结算时不做调整 5.其他：满足设计、施工及验收规范要求 | t | 152.286 | 1437.59 | 218924.83 | 164249.59 | 4043.19
37 | 010515001004 | 现浇构件钢筋 HRB400E φ12～14 | 1.钢筋种类、规格: HRB400E φ12～14 2.综合考虑钢筋埋设的方式，无论采用预留、植筋或其他方式施工，其所有费用均包括在所报综合单价中不再另行计取 3.弧形构件钢筋增加费用在综合单价内综合考虑，结算时不做调整 4.钢筋的调直、绑扎、焊接或机械连接等费用在综合单价内综合考虑，结算时不做调整 5.其他：满足设计、施工及验收规范要求 | t | 17.022 | 1488.19 | 25331.97 | 17435.46 | 1918.04
38 | 010515001005 | 现浇构件钢筋 HRB400E φ16 | 1.钢筋种类、规格: HRB400E φ16 2.综合考虑钢筋埋设的方式，无论采用预留、植筋或其他方式施工，其所有费用均包括在所报综合单价中不再另行计取 3.弧形构件钢筋增加费用在综合单价内综合考虑，结算时不做调整 4.钢筋的调直、绑扎、焊接或机械连接等费用在综合单价内综合考虑，结算时不做调整 5.其他：满足设计、施工及验收规范要求 | t | 12.972 | 1488.19 | 19304.80 | 13287.09 | 1461.68
39 | 010515001006 | 现浇构件钢筋 HRB400E φ18~22 | 1.钢筋种类、规格: HRB400E φ18～22 2.综合考虑钢筋埋设的方式，无论采用预留、植筋或其他方式施工，其所有费用均包括在所报综合单价中不再另行计取 3.弧形构件钢筋增加费用在综合单价内综合考虑，结算时不做调整 4.钢筋的调直、绑扎、焊接或机械连接等费用在综合单价内综合考虑，结算时不做调整 5.其他：满足设计、施工及验收规范要求 | t | 13.254 | 1488.19 | 19724.47 | 13575.94 | 1493.46
40 | 010515001007 | 现浇构件钢筋 HRB500E φ≤10 | 1.钢筋种类、规格: HRB500E φ≤10 2.综合考虑钢筋埋设的方式，无论采用预留、植筋或其他方式施工，其所有费用均包括在所报综合单价中不再另行计取 3.弧形构件钢筋增加费用在综合单价内综合考虑，结算时不做调整 4.钢筋的调直、绑扎、焊接或机械连接等费用在综合单价内综合考虑，结算时不做调整 5.其他：满足设计、施工及验收规范要求 | t | 3.722 | 1488.19 | 5539.04 | 3812.41 | 419.39
41 | 010515001008 | 现浇构件钢筋 HRB500E φ12～14 | 1.钢筋种类、规格: HRB500E φ12～14 2.综合考虑钢筋埋设的方式，无论采用预留、植筋或其他方式施工，其所有费用均包括在所报综合单价中不再另行计取 3.弧形构件钢筋增加费用在综合单价内综合考虑，结算时不做调整 4.钢筋的调直、绑扎、焊接或机械连接等费用在综合单价内综合考虑，结算时不做调整 5.其他：满足设计、施工及验收规范要求 | t | 19.915 | 1488.19 | 29637.30 | 20398.74 | 2244.02
42 | 010515001009 | 现浇构件钢筋 HRB500E φ16 | 1.钢筋种类、规格: HRB500E φ16 2.综合考虑钢筋埋设的方式，无论采用预留、植筋或其他方式施工，其所有费用均包括在所报综合单价中不再另行计取 3.弧形构件钢筋增加费用在综合单价内综合考虑，结算时不做调整 4.钢筋的调直、绑扎、焊接或机械连接等费用在综合单价内综合考虑，结算时不做调整 5.其他：满足设计、施工及验收规范要求 | t | 22.205 | 1488.19 | 33045.26 | 22744.36 | 2502.06
43 | 010515001010 | 现浇构件钢筋 HRB500E φ18~22 | 1.钢筋种类、规格: HRB500E φ18~22 2.综合考虑钢筋埋设的方式，无论采用预留、植筋或其他方式施工，其所有费用均包括在所报综合单价中不再另行计取 3.弧形构件钢筋增加费用在综合单价内综合考虑，结算时不做调整 4.钢筋的调直、绑扎、焊接或机械连接等费用在综合单价内综合考虑，结算时不做调整 5.其他：满足设计、施工及验收规范要求 | t | 48.936 | 1564.95 | 76582.39 | 50670.78 | 8122.89
44 | 010515001011 | 现浇构件钢筋 HRB500E φ25 | 1.钢筋种类、规格: HRB500E φ25 2.综合考虑钢筋埋设的方式，无论采用预留、植筋或其他方式施工，其所有费用均包括在所报综合单价中不再另行计取 3.弧形构件钢筋增加费用在综合单价内综合考虑，结算时不做调整 4.钢筋的调直、绑扎、焊接或机械连接等费用在综合单价内综合考虑，结算时不做调整 5.其他：满足设计、施工及验收规范要求 | t | 52.951 | 1564.95 | 82865.67 | 54828.11 | 8789.34
45 | 010515001012 | 现浇构件钢筋 HRB400E φ25 | 1.钢筋种类、规格：热轧带肋钢筋 HRB400E φ25 2.综合考虑钢筋埋设的方式，无论采用预留、植筋或其他方式施工，其所有费用均包括在所报综合单价中不再另行计取 3.弧形构件钢筋增加费用在综合单价内综合考虑，结算时不做调整 4.钢筋的调直、绑扎、焊接或机械连接等费用在综合单价内综合考虑，结算时不做调整 5.其他：满足设计、施工及验收规范要求 | t | 2.438 | 1564.95 | 3815.35 | 2524.43 | 404.68
46 | 010515009001 | 支撑钢筋（铁马） | 1.钢筋种类:固定钢筋位置的支撑钢筋、双层钢筋用的“铁马”、垫筋、衬铁、板中无负筋处线管埋设加强大样钢筋、分层水平施工缝等措施钢筋 2.钢筋规格:由投标单位自行综合考虑 3.其他未尽事宜满足设计施工图、招标文件及国家现行施工规范要求 | t | 4.613 | 851.88 | 3929.72 | 2241.78 | 715.71
47 | 010516002001 | 预埋铁件 | 1.部位:栏杆、电梯吊钩、电缆沟、排水沟、管道井后浇封板及其他部位预埋铁件等综合，清单项目已包含的除外 2.钢材种类:钢板、钢筋、扁钢、角钢、槽钢及其他钢材等综合 3.规格、尺寸:综合 4.油漆品种、刷漆遍数：预埋件外露部分的防腐、涂刷油漆综合考虑，颜色、质感满足建设单位及设计单位的要求，费用不作调整 5.其他未尽事宜满足设计施工图、招标文件及国家现行施工规范要求 | t | 0.8 | 2589.77 | 2071.82 | 1324.56 | 235.90
|  | 分部小计 |  |  |  |  | 736206.49 | 505117.92 | 33890.39 | 35.49
0106 金属结构工程
48 | 010606008001 | 成品钢爬梯制安 | 1.钢材品种、规格:钢管、钢筋、型钢等综合 2.钢梯形式:详设计施工图 3.油漆种类、刷漆遍数:除锈、防锈漆、面漆等所有费用均包含在本综合单价中 4.钢构件的运输、吊装等费用均包含在本综合单价中 5.预埋铁件另列清单项目 6.其他未尽事宜满足设计施工图、招标文件及国家现行施工规范要求 | t | 0.04 | 1640.54 | 65.62 | 34.88 | 16.88
49 | 010607005001 | 钢丝网加固 | 1.部位：不同墙体材料交接处、楼梯间及人流量填充墙、电梯前室、入户大堂 2.材料品种、规格：镀锌钢丝网或钢丝网综合，丝径、网孔等综合 3.宽度：综合 4.加固方式：综合 5.其他未尽事宜满足设计施工图、招标文件及国家现行施工规范要求 | m2 | 302.89 | 11.29 | 3419.63 | 1941.52
|  | 分部小计 |  |  |  |  | 3485.25 | 1976.40 | 16.88
0112 墙、柱面装饰与隔断、幕墙工程
50 | 011201001001 | 内墙1 水泥砂浆墙面 | 1.20厚M20水泥砂浆找平层,分两次压实抹平 2.内墙基层处理 3.其它：满足设计及相关规范要求 | m2 | 5074.03 | 18.23 | 92499.57 | 82402.25
51 | 011201001003 | 内墙2 水泥砂浆墙面 | 1.20厚M20水泥砂浆找平层,分两次压实抹平 2.内墙基层处理 3.其它：满足设计及相关规范要求 | m2 | 958.58 | 10.09 | 9672.07 | 8617.63
52 | 011201001004 | 外墙面一般抹灰 外1 | 1.找平层砂浆厚度、配合比：18厚 M15砂浆打底，两次成活,扫毛(内掺掺5%防水剂） 2.其他：满足相关标准、规范及招标文件要求 | m2 | 4154.93 | 25.28 | 105036.63 | 93735.22
53 | 011201001005 | 女儿墙内侧抹灰 | 1.20厚M15水泥砂浆找平层(内掺5%CH-B防水剂） 2.其它：满足设计及相关规范要求 | m2 | 362.05 | 10.09 | 3653.08 | 3254.83
|  | 分部小计 |  |  |  |  | 210861.35 | 188009.93
单价措施项目清单
脚手架工程
54 | 011701001001 | 综合脚手架 | 1.搭设方式:投标人综合考虑 2.搭设高度:≤24m,见设计 3.脚手架材质:钢管、竹、木支架、爬升设备等综合 4.本项目投标人应根据设计图、施工组织设计、现场实际情况综合报价，不论采用何种搭设方式该综合单价结算不作调整 5.其它：满足设计、技术规范、现行施工验收规范以及招标要求的规定 | m2 | 5777.76 | 24.11 | 139301.79 | 84701.96 | 5199.98
55 | 011701002001 | 外脚手架 檐口高度≤24m | 1.搭设方式:投标人综合考虑 2.搭设高度:≤24m,见设计 3.脚手架材质:钢管、竹、木支架、爬升设备等综合 4.本项目投标人应根据设计图、施工组织设计、现场实际情况综合报价，不论采用何种搭设方式该综合单价结算不作调整 5.其它：满足设计、技术规范、现行施工验收规范以及招标要求的规定 | m2 | 4489.8 | 8.95 | 40183.71 | 22987.78 | 1436.74
|  | 分部小计 |  |  |  |  | 179485.50 | 107689.74 | 6636.72
混凝土模板及支架（撑 ）
56 | 011702001001 | 垫层 | 1.基础类型:垫层 2.模板制作、安装、拆除、整理堆放及场内外运输 3.清理模板粘物及模内杂物、刷隔离剂等 4.模板材质：无论采用组合钢模、木模、竹胶板、覆模板、覆模竹胶板、复合纤维板还是砖胎膜（包含砌筑、抹灰），本综合单价不做调整 5.其他未尽事宜满足设计施工图、招标文件及国家现行施工规范要求 | m2 | 77.27 | 32.86 | 2539.09 | 1234.77 | 17.00
57 | 011702001002 | 独立基础 | 1.基础类型:独立基础 2.模板制作、安装、拆除、整理堆放及场内外运输 3.清理模板粘物及模内杂物、刷隔离剂等 4.模板材质：无论采用组合钢模、木模、竹胶板、覆模板、覆模竹胶板、复合纤维板还是砖胎膜（包含砌筑、抹灰），本综合单价不做调整 5.其他未尽事宜满足设计施工图、招标文件及国家现行施工规范要求 | m2 | 224.4 | 52.91 | 11873.00 | 5282.38 | 83.03
58 | 011702002001 | 矩形柱 | 1.支模高度：综合 2.模板制作、安装、拆除、整理堆放及场内外运输 3.清理模板粘物及模内杂物、刷隔离剂等 4.柱面凸出线条的模板工程量进入本清单工程量，综合单价执行本综合单价。无论是否有凸出线条，均按本综合单价执行 5.施工工艺：无论采用普通模板还是清水模板，综合单价均不做调整 6.模板材质：无论采用组合钢模、木模、竹胶板、覆模板、覆模竹胶板、复合纤维板，本综合单价不做调整 7.其他未尽事宜满足设计施工图、招标文件及国家现行施工规范要求 | m2 | 2548.84 | 52.16 | 132947.49 | 68410.87 | 1350.89
59 | 011702002002 | 矩形柱超高 | 1.支模高度：综合 2.模板制作、安装、拆除、整理堆放及场内外运输 3.清理模板粘物及模内杂物、刷隔离剂等 4.柱面凸出线条的模板工程量进入本清单工程量，综合单价执行本综合单价。无论是否有凸出线条，均按本综合单价执行 5.施工工艺：无论采用普通模板还是清水模板，综合单价均不做调整 6.模板材质：无论采用组合钢模、木模、竹胶板、覆模板、覆模竹胶板、复合纤维板，本综合单价不做调整 7.其他未尽事宜满足设计施工图、招标文件及国家现行施工规范要求 | m2 | 2548.84 | 4.47 | 11393.31 | 8385.68 | 484.28
60 | 011702011001 | 直形墙 | 1.支模高度：综合 2.模板制作、安装、拆除、整理堆放及场内外运输 3.清理模板粘物及模内杂物、刷隔离剂等 4.柱面凸出线条的模板工程量进入本清单工程量，综合单价执行本综合单价。无论是否有凸出线条，均按本综合单价执行 5.施工工艺：无论采用普通模板还是清水模板，综合单价均不做调整 6.模板材质：无论采用组合钢模、木模、竹胶板、覆模板、覆模竹胶板、复合纤维板，本综合单价不做调整 7.其他未尽事宜满足设计施工图、招标文件及国家现行施工规范要求 | m2 | 2417.59 | 51.74 | 125086.11 | 64863.94 | 1160.44
61 | 011702001003 | 基础砖胎膜 | 1.部位:详设计 2.砖品种、规格、强度等级:页岩多孔砖 规格、强度综合 3.墙体类型:综合 4.墙体形式：直行 5.砂浆强度等级、配合比:M7.5预拌砌筑砂浆 6.按现行国家规范要求配置的页岩配砖、门洞周边的页岩实心砖、砖门垛等工程量计入本项清单工程量中,结算时综合单价按本综合单价执行 7.其他未尽事宜满足设计施工图、招标文件及国家现行施工规范要求 | m3 | 6.39 | 263.59 | 1684.34 | 1326.05
62 | 011702001004 | 基础砖胎膜 抹灰 | 1.部位:详设计 2.砖品种、规格、强度等级:页岩多孔砖 规格、强度综合 3.墙体类型:综合 4.墙体形式：直行 5.砂浆强度等级、配合比:M7.5预拌砌筑砂浆 6.按现行国家规范要求配置的页岩配砖、门洞周边的页岩实心砖、砖门垛等工程量计入本项清单工程量中,结算时综合单价按本综合单价执行 7.其他未尽事宜满足设计施工图、招标文件及国家现行施工规范要求 | m2 | 16.86 | 24.73 | 416.95 | 371.43
63 | 011702003001 | 构造柱 | 1.支模高度：综合 2.模板制作、安装、拆除、整理堆放及场内外运输 3.清理模板粘物及模内杂物、刷隔离剂等 4.柱面凸出线条的模板工程量进入本清单工程量，综合单价执行本综合单价。无论是否有凸出线条，均按本综合单价执行 5.施工工艺：无论采用普通模板还是清水模板，综合单价均不做调整 6.模板材质：无论采用组合钢模、木模、竹胶板、覆模板、覆模竹胶板、复合纤维板，本综合单价不做调整 7.其他未尽事宜满足设计施工图、招标文件及国家现行施工规范要求 | m2 | 366.05 | 48.54 | 17768.07 | 8938.94 | 194.01
64 | 011702005001 | 基础梁 | 1.基础类型:基础梁 2.模板制作、安装、拆除、整理堆放及场内外运输 3.清理模板粘物及模内杂物、刷隔离剂等 4.模板材质：无论采用组合钢模、木模、竹胶板、覆模板、覆模竹胶板、复合纤维板还是砖胎膜（包含砌筑、抹灰），本综合单价不做调整 5.其他未尽事宜满足设计施工图、招标文件及国家现行施工规范要求 | m2 | 1223.28 | 49.76 | 60870.41 | 32832.84 | 648.34
65 | 011702008001 | 圈梁 | 1.基础类型:圈梁 2.模板制作、安装、拆除、整理堆放及场内外运输 3.清理模板粘物及模内杂物、刷隔离剂等 4.模板材质：无论采用组合钢模、木模、竹胶板、覆模板、覆模竹胶板、复合纤维板还是砖胎膜（包含砌筑、抹灰），本综合单价不做调整 5.其他未尽事宜满足设计施工图、招标文件及国家现行施工规范要求 | m2 | 17.44 | 51.11 | 891.36 | 497.04 | 9.07
66 | 011702008002 | 细石混凝土翻边 | 1.构件类型:卫生间翻边、门槛、门（墙）垛、消防水箱、压顶、柱包脚、混凝土反槛及其他零星构件等综合 2.模板制作、安装、拆除、整理堆放及场内外运输 3.清理模板粘物及模内杂物、刷隔离剂等 4.现浇、预制模板按组合钢模、木模、竹胶板、覆模板、覆模竹胶板、复合纤维板等综合考虑 5.无论是采用普通模板还是清水模板均综合考虑，综合单价不做调整 6.其他未尽事宜满足设计施工图、招标文件及国家现行施工规范要求 | m2 | 23.85 | 51.11 | 1218.97 | 679.73 | 12.40
67 | 011702009001 | 过梁 | 1.支模高度：综合 2.模板制作、安装、拆除、整理堆放及场内外运输 3.清理模板粘物及模内杂物、刷隔离剂等 4.梁面凸出线条的模板工程量进入本清单工程量，综合单价执行本综合单价。无论是否有凸出线条，均按本综合单价执行 5.施工工艺：无论采用普通模板还是清水模板，综合单价均不做调整 6.模板材质：无论采用组合钢模、木模、竹胶板、覆模板、覆模竹胶板、复合纤维板，本综合单价不做调整 7.其他未尽事宜满足设计施工图、招标文件及国家现行施工规范要求 | m2 | 19.31 | 59.15 | 1142.19 | 658.86 | 8.11
68 | 011702014001 | 有梁板（清水模板） | 1.基础类型:有梁板 2.模板制作、安装、拆除、整理堆放及场内外运输 3.清理模板粘物及模内杂物、刷隔离剂等 4.模板材质：无论采用组合钢模、木模、竹胶板、覆模板、覆模竹胶板、复合纤维板还是砖胎膜（包含砌筑、抹灰），本综合单价不做调整 5.其他未尽事宜满足设计施工图、招标文件及国家现行施工规范要求 | m2 | 10372.35 | 57.28 | 594128.21 | 330048.18 | 10890.97
69 | 011702014002 | 有梁板超高 | 1.基础类型:有梁板 2.模板制作、安装、拆除、整理堆放及场内外运输 3.清理模板粘物及模内杂物、刷隔离剂等 4.模板材质：无论采用组合钢模、木模、竹胶板、覆模板、覆模竹胶板、复合纤维板还是砖胎膜（包含砌筑、抹灰），本综合单价不做调整 5.其他未尽事宜满足设计施工图、招标文件及国家现行施工规范要求 | m2 | 10372.35 | 5.56 | 57670.27 | 42941.53 | 1659.58
70 | 011702023001 | 雨篷板 | 1.基础类型:雨篷板 2.模板制作、安装、拆除、整理堆放及场内外运输 3.清理模板粘物及模内杂物、刷隔离剂等 4.模板材质：无论采用组合钢模、木模、竹胶板、覆模板、覆模竹胶板、复合纤维板还是砖胎膜（包含砌筑、抹灰），本综合单价不做调整 5.其他未尽事宜满足设计施工图、招标文件及国家现行施工规范要求 | m2 | 59.32 | 77.56 | 4600.86 | 2583.39 | 28.47
71 | 011702024001 | 楼梯 | 1.模板制作、安装、拆除、整理堆放及场内外运输 2.清理模板粘物及模内杂物、刷隔离剂等 3.现浇、预制模板按组合钢模、木模、竹胶板、覆模板、覆模竹胶板、复合纤维板等综合考虑 4.无论是采用普通模板还是清水模板均综合考虑，综合单价不做调整 5.其他未尽事宜满足设计施工图、招标文件及国家现行施工规范要求 | m2 | 355 | 119.96 | 42585.80 | 26355.20 | 255.60
72 | 011702025001 | 其它现浇构件 | 1.支模高度：综合 2.模板制作、安装、拆除、整理堆放及场内外运输 3.清理模板粘物及模内杂物、刷隔离剂等 4.梁面凸出线条的模板工程量进入本清单工程量，综合单价执行本综合单价。无论是否有凸出线条，均按本综合单价执行 5.施工工艺：无论采用普通模板还是清水模板，综合单价均不做调整 6.模板材质：无论采用组合钢模、木模、竹胶板、覆模板、覆模竹胶板、复合纤维板，本综合单价不做调整 7.其他未尽事宜满足设计施工图、招标文件及国家现行施工规范要求 | m2 | 1029.43 | 69.89 | 71946.86 | 40271.30 | 607.36
73 | 011702030001 | 后浇带 有梁板 | 后浇带部位 | m2 | 119.25 | 52.52 | 6263.01 | 3222.14 | 125.21
74 | 011702026001 | 排水沟 | 1.构件类型:排水沟 2.模板制作、安装、拆除、整理堆放及场内外运输 3.清理模板粘物及模内杂物、刷隔离剂等 4.现浇、预制模板按组合钢模、木模、竹胶板、覆模板、覆模竹胶板、复合纤维板等综合考虑 5.无论是采用普通模板还是清水模板均综合考虑，综合单价不做调整 6.其他未尽事宜满足设计施工图、招标文件及国家现行施工规范要求 | m2 | 308 | 50.42 | 15529.36 | 8285.20 | 212.52
|  | 分部小计 |  |  |  |  | 1160555.66 | 647189.47 | 17747.28
垂直运输
75 | 011703001001 | 垂直运输 | 1.建筑物建筑类型及结构形式：详设计 2.建筑物檐口高度：详设计 3.本清单工程量包含不同檐高的裙房的建筑面积，其费用在本项综合单价中综合考虑 | m2 | 5777.76 | 15.52 | 89670.84 | 34782.12 | 46857.63
|  | 分部小计 |  |  |  |  | 89670.84 | 34782.12 | 46857.63
|  | 分部小计 |  |  |  |  | 1429712.00 | 789661.33 | 71241.63
合 计 | [6 empty] | 2653303.78 | 1701878.34 | 121758.85 | 35.49

## F.4 总价措施项目清单与计价表(表-11)【1号分拣中心厂~
总价措施项目清单与计价表
工程名称：遂宁市安居区冷链物流中心及配套设施建设项目\劳务分包\1号分拣中心厂房【建筑与装饰工程-1号分拣中心厂房】 |  |  |  | 标段：/
序号 | 项目编码 | 项目名称 | 计算基础 | 费率 （%） | 金额 （元） | 调整费率 (%) | 调整后金额 (元) | 备注
定额(人工费+机械费)
1 | 011707001001 | 安全文明施工费
1.1 | ① | 环境保护费 | 分部分项工程及单价措施项目(定额人工费+定额机械费) | 0
1.2 | ② | 安全文明施工费 | 分部分项工程及单价措施项目(定额人工费+定额机械费) | 4.6 | 21035.69
1.3 | ③ | 安全施工费 | 分部分项工程及单价措施项目(定额人工费+定额机械费) | 0
1.4 | ④ | 临时设施费 | 分部分项工程及单价措施项目(定额人工费+定额机械费) | 0
2 | 011707002001 | 夜间施工增加费
3 | 011707003001 | 非夜间施工照明
4 | 011707004001 | 二次搬运费
5 | 011707005001 | 冬雨季施工增加费
6 | 011707006001 | 地上、地下设施、建筑物的临时保护设施
7 | 011707007001 | 已完工程及设备保护费
8 | 011707008001 | 工程定位复测费
合计

## G.1 其他项目清单与计价汇总表(表-12)【1号分拣中心厂~
其他项目清单与计价汇总表
工程名称：遂宁市安居区冷链物流中心及配套设施建设项目\劳务分包\1号分拣中心厂房【建筑与装饰工程-1号分拣中心厂房】 |  | 标段：/
序号 | 项 目 名 称 | 金额(元) | 结算金额（元） | 备注
1 | 暂列金额 |  |  | 明细详见表-12-1
2 | 暂估价
2.1 | 材料(工程设备)暂估价/结算价 | - |  | 明细详见表-12-2
2.2 | 专业工程暂估价/结算价 |  |  | 明细详见表-12-3
3 | 计日工 |  |  | 明细详见表-12-4
4 | 总承包服务费 |  |  | 明细详见表-12-5
合 计 |  |  | - | -

## G.2 暂列金额明细表(表-12-1)【1号分拣中心厂房‖建~
暂列金额明细表
工程名称：遂宁市安居区冷链物流中心及配套设施建设项目\劳务分包\1号分拣中心厂房【建筑与装饰工程-1号分拣中心厂房】 |  | 标段：/
序号 | 项目名称 | 计量单位 | 暂定金额(元) | 备注
1 | 暂列金额 | 项
合 计 |  |  |  | -

## G.4 专业工程暂估价表(表-12-3)【1号分拣中心厂房‖~
专业工程暂估价表
工程名称：遂宁市安居区冷链物流中心及配套设施建设项目\劳务分包\1号分拣中心厂房【建筑与装饰工程-1号分拣中心厂房】 |  |  | 标段：/
序号 | 工程名称 | 工程内容 | 暂估金额(元) | 结算金额(元) | 差额±（元） | 备注
2.2.1
合 计 |  |  |  | - | - | -

## K.2 承包人提供主要材料和工程设备一览表(表-20)【1号~
承包人提供主要材料和工程设备一览表 （适用造价信息差额调整法）
工程名称：遂宁市安居区冷链物流中心及配套设施建设项目\劳务分包\1号分拣中心厂房【建筑与装饰工程-1号分拣中心厂房】 |  |  |  |  | 标段：/
序号 | 名称、规格、型号 | 单位 | 数量 | 风险系数% | 基准单价(元) | 投标单价(元) | 发承包人确认单价(元) | 备注
1 | HPB300 φ≤10 | t | 5.245
2 | HRB400E φ≤10 | t | 166.91
3 | HRB400E φ25 | t | 2.56
4 | 白水泥 | kg | 1.155 |  |  | 0.605
5 | 彩釉地砖 300×300 | m2 | 12.401
6 | 柴油(机械) | L | 4266.976 |  |  | 6.34
7 | 对拉螺栓 | kg | 1142.643 |  |  | 4.15
8 | 对拉螺栓塑料管 | m | 6791.993 |  |  | 1.10
9 | 二等锯材 | m3 | 131.842 |  |  | 1860.00
10 | 复合模板 | m2 | 4901.011 |  |  | 28.67
11 | 焊条 (高强钢筋用) | kg | 1671.106 |  |  | 5.00
12 | 焊条 综合 | kg | 63.989 |  |  | 5.00
13 | 建筑油膏 | kg | 337.44 |  |  | 3.80
14 | 脚手架钢材 | kg | 6441.332 |  |  | 3.68
15 | 锯材 综合 | m3 | 8.87 |  |  | 1860.00
16 | 其他材料费 | 元 | 41471.478 |  |  | 1.00
17 | 汽油(机械) | L | 69.041 |  |  | 6.67
18 | 商品混凝土 C15 | m3 | 75.478
19 | 商品混凝土 C20 | m3 | 79.91
20 | 商品混凝土 C20细石 | m3 | 2.623
21 | 商品混凝土 C25 | m3 | 283.427
22 | 商品混凝土 C35 | m3 | 2216.091
23 | 商品混凝土 C40 | m3 | 228.36
24 | 湿拌地面砂浆 M15 | m3 | 0.161
25 | 湿拌地面砂浆 M20 | m3 | 13.262
26 | 湿拌抹灰砂浆 M20 | m3 | 21.051
27 | 湿拌砌筑砂浆 M5 | m3 | 147.197
28 | 水 | m3 | 1612.697 |  |  | 3.91
29 | 水泥 32.5 | kg | 84.497 |  |  | 0.42
30 | 摊销卡具和支撑钢材 | kg | 9705.355 |  |  | 3.68
31 | 铁件 | kg | 110.131 |  |  | 4.54
32 | 细砂 | m3 | 1.203
33 | 预制沟盖板、井盖板 | m3 | 4.794
34 | 烧结多孔砖 200×115×95 | 千匹 | 281.657
35 | 实心砖 200×115×53 | 千匹 | 52.811
36 | 商品混凝土 C25 | m3 | 15.387
37 | 商品混凝土 C30 | m3 | 7.849
38 | 湿拌抹灰砂浆 | m3 | 0.365
39 | 湿拌砌筑砂浆 | m3 | 1.362
40 | 标准砖 | 千匹 | 3.527
41 | 干混砌筑砂浆 M5 | t | 0.501
42 | 商品混凝土 C35 P8 | m3 | 18.492
43 | 预制过梁 C25 | m3 | 1.759
44 | 湿拌地面砂浆 M2.5 | m3 | 7.881
45 | 卵石 5~32mm | m3 | 30.902
46 | 建筑焦油 | kg | 21.312 |  |  | 4.61
47 | 碎砖 | m3 | 7.352 |  |  | 29.10
48 | HPB300 φ6 | t | 4.781
49 | HRB400E φ12～14 | t | 18.128
50 | HRB400E φ16 | t | 13.815
51 | HRB400E φ18～22 | t | 14.116
52 | HRB500E φ12～14 | t | 21.209
53 | HRB500E φ16 | t | 23.648
54 | HRB500E φ18~22 | t | 51.383
55 | HRB500E φ25 | t | 55.599
56 | HRB400E φ12～16 | t | 4.844
57 | 钢材 综合 | kg | 820
58 | 成品钢爬梯 | t | 0.04
59 | 杉原木 综合 | m3 | 0.0004 |  |  | 1580.00
60 | 电焊丝 | kg | 0.124 |  |  | 4.15
61 | 螺栓 综合 | kg | 0.007 |  |  | 4.15
62 | 钢丝网 综合 | m2 | 318.045 |  |  | 2.90
63 | 湿拌抹灰砂浆 M5 | m3 | 119.138
64 | 湿拌抹灰砂浆 M15 | m3 | 100.565
65 | 铸铁通风箅 | m2 | 108.9
66 | 商品混凝土 C20细石 | m3 | 0.248

## E.3 单位工程招标控制价投标报价汇总表(表-04-1)~18
单位工程招标控制价/投标报价汇总表
（适用于一般计税方法）
工程名称：遂宁市安居区冷链物流中心及配套设施建设项目\劳务分包\1号分拣中心厂房【给排水工程-1号分拣中心厂房】 |  | 标段：
序号 | 汇总内容 | 金 额（元） | 其中:暂估价(元)
1 | 分部分项及单价措施项目 | 34765.17
1.1 | 给水工程 | 33636.80
1.2 | 单价措施项目 | 1128.37
2 | 总价措施项目 |  | -
2.1 | 其中：安全文明施工费 |  | -
3 | 其他项目 |  | -
3.1 | 其中：暂列金额 |  | -
3.2 | 其中：专业工程暂估价 |  | -
3.3 | 其中：计日工 |  | -
3.4 | 其中：总承包服务费 |  | -
4 | 规费 | 1107.35 | -
5 | 创优质工程奖补偿奖励费 |  | -
6 | 税前不含税工程造价 | 35872.52 | -
6.1 | 其中：除税甲供材料（设备）费 |  | -
7 | 销项增值税额 | 1076.18 | -
8 | 附加税 |  | -
招标控制价/投标报价总价合计=税前不含税工程造价+销项增值税额+附加税 |  | 36948.70

## F.1 分部分项工程和单价措施项目清单与计价表(表-08~19
分部分项工程和单价措施项目清单与计价表
工程名称：遂宁市安居区冷链物流中心及配套设施建设项目\劳务分包\1号分拣中心厂房【给排水工程-1号分拣中心厂房】 |  |  |  |  | 标段：
序号 | 项目编码 | 项目名称 | 项目特征描述 | 计量 单位 | 工程量 | 金额（元）
[6 empty] | 综合单价 | 合价 | 其中
[8 empty] | 定额人工费 | 定额机械费 | 暂估价
给水工程
1 | 031001007001 | 钢塑复合管 DN50 | 1.安装部位：室内 2.输送介质：给水（冷水） 3.材质：钢塑复合管 4.型号、规格：DN50 5.连接方式：螺纹连接 6.包含切管、组对、预热、熔接，管道及管件安装，水压试验及水冲洗 7.给水管道消毒符合设计及规范 8.其他：满足设计、招标文件、技术标准和要求、相关图集、现行施工及验收规范等相关要求 | m | 11.15 | 38.02 | 423.92 | 326.36 | 10.82
2 | 031001007002 | 钢塑复合管 DN25 | 1.安装部位：室内 2.输送介质：给水（冷水） 3.材质：钢塑复合管 4.型号、规格：DN25 5.连接方式：螺纹连接 6.包含切管、组对、预热、熔接，管道及管件安装，水压试验及水冲洗 7.给水管道消毒符合设计及规范 8.其他：满足设计、招标文件、技术标准和要求、相关图集、现行施工及验收规范等相关要求 | m | 0.93 | 31.79 | 29.56 | 22.98 | 0.50
3 | 031001006001 | PP-R冷水管 DN25 | 1.安装部位：综合考虑 2.输送介质：给水（冷水） 3.材质：PPR管 4.型号、规格：DN25 5.连接方式：热熔连接 6.包含切管、组对、预热、熔接，管道及管件安装，水压试验及水冲洗 7.给水管道消毒符合设计及规范 8.其他：满足设计、招标文件、技术标准和要求、相关图集、现行施工及验收规范等相关要求 | m | 33.2 | 17.59 | 583.99 | 466.79 | 4.32
4 | 031001006002 | PP-R冷水管 DN15 | 1.安装部位：综合考虑 2.输送介质：给水（冷水） 3.材质：PPR管 4.型号、规格：DN15 5.连接方式：热熔连接 6.包含切管、组对、预热、熔接，管道及管件安装，水压试验及水冲洗 7.给水管道消毒符合设计及规范 8.其他：满足设计、招标文件、技术标准和要求、相关图集、现行施工及验收规范等相关要求 | m | 24.39 | 14.66 | 357.56 | 285.85 | 2.44
5 | 031001006003 | 加厚耐热型高密度聚乙烯HDPE管 DN100 | 1.安装部位：室内（管井管井外综合考虑） 2.介质：排水 3.材质、规格：加厚耐热型高密度聚乙烯HDPE管 DN100 4.连接形式：粘接 5.压力试验及吹、洗设计要求：详设计及满足规范要求 6.警示带形式：详设计 7.管道、管件、管卡、托钩、透气帽、检查口、H型管件、存水弯、止水环综合考虑 8.预留孔洞、打孔洞，预留槽、剔槽及混凝土砂浆补孔洞、补槽等综合考虑 9.其他满足设计、相关图集、标准及招标文件技术要求 | m | 0.9 | 60.40 | 54.36 | 19.44 | 0.01
6 | 031001006004 | 耐热型高密度聚乙烯HDPE管 DN100 | 1.安装部位：室内（管井管井外综合考虑） 2.介质：排水 3.材质、规格：耐热型高密度聚乙烯HDPE管 DN100 4.连接形式：粘接 5.压力试验及吹、洗设计要求：详设计及满足规范要求 6.警示带形式：详设计 7.管道、管件、管卡、托钩、透气帽、检查口、H型管件、存水弯、止水环综合考虑 8.预留孔洞、打孔洞，预留槽、剔槽及混凝土砂浆补孔洞、补槽等综合考虑 9.其他满足设计、相关图集、标准及招标文件技术要求 | m | 103.44 | 27.19 | 2812.53 | 2234.30 | 1.03
7 | 031001006005 | 耐热型高密度聚乙烯HDPE管 DN50 | 1.安装部位：室内（管井管井外综合考虑） 2.介质：排水 3.材质、规格：耐热型高密度聚乙烯HDPE管 DN50 4.连接形式：粘接 5.压力试验及吹、洗设计要求：详设计及满足规范要求 6.警示带形式：详设计 7.管道、管件、管卡、托钩、透气帽、检查口、H型管件、存水弯、止水环综合考虑 8.预留孔洞、打孔洞，预留槽、剔槽及混凝土砂浆补孔洞、补槽等综合考虑 9.其他满足设计、相关图集、标准及招标文件技术要求 | m | 12.83 | 18.07 | 231.84 | 185.65
8 | 031001006006 | UPVC塑料排水管 DN100（废水） | 1.安装部位：室内 2.介质：废水 3.材质、规格：UPVC塑料排水管 DN100 4.连接形式：粘接 5.压力试验及吹、洗设计要求：详设计及满足规范要求 6.警示带形式：详设计 7.管道、管件、管卡、托钩、透气帽、检查口、H型管件、存水弯、止水环综合考虑 8.预留孔洞、打孔洞，预留槽、剔槽及混凝土砂浆补孔洞、补槽等综合考虑 9.其他满足设计、相关图集、标准及招标文件技术要求 | m | 22.62 | 27.19 | 615.04 | 488.59 | 0.23
9 | 031001006007 | 高密度聚乙烯HDPE雨水管 DN200 | 1.安装部位：室内 2.介质：雨水 3.材质、规格：高密度聚乙烯HDPE雨水管 DN200 4.连接形式：粘接 5.压力试验及吹、洗设计要求：详设计及满足规范要求 6.警示带形式：详设计 7.管道、管件、管卡、托钩、透气帽、检查口、H型管件、存水弯、止水环综合考虑 8.预留孔洞、打孔洞，预留槽、剔槽及混凝土砂浆补孔洞、补槽等综合考虑 9.其他满足设计、相关图集、标准及招标文件技术要求 | m | 403.28 | 48.71 | 19643.77 | 15288.34 | 467.80
10 | 031001006008 | 高密度聚乙烯HDPE雨水管 DN100 | 1.安装部位：室内 2.介质：雨水 3.材质、规格：高密度聚乙烯HDPE雨水管 DN100 4.连接形式：粘接 5.压力试验及吹、洗设计要求：详设计及满足规范要求 6.警示带形式：详设计 7.管道、管件、管卡、托钩、透气帽、检查口、H型管件、存水弯、止水环综合考虑 8.预留孔洞、打孔洞，预留槽、剔槽及混凝土砂浆补孔洞、补槽等综合考虑 9.其他满足设计、相关图集、标准及招标文件技术要求 | m | 16.5 | 25.19 | 415.64 | 330.99 | 0.17
11 | 031004014001 | 废水漏斗 DN100 | 1.材质：详设计 2.型号、规格：废水漏斗 3.安装方式：综合考虑 4.其他满足设计、相关图集、标准及招标文件技术要求 | 个 | 2 | 81.39 | 162.78 | 66.52
12 | 031004014002 | 87式雨水斗 YD-200 | 1.材质：详设计 2.型号、规格：87式雨水斗 YD-200 3.安装方式：综合考虑 4.其他满足设计、相关图集、标准及招标文件技术要求 | 个 | 15 | 183.34 | 2750.10 | 545.70
13 | 031004014003 | 侧入式87型雨水斗 YD-100 | 1.材质：详设计 2.型号、规格：87式雨水斗 YD-100 3.安装方式：综合考虑 4.其他满足设计、相关图集、标准及招标文件技术要求 | 个 | 3 | 126.54 | 379.62 | 99.78
14 | 031002003001 | 溢流口 DN50 | 1.名称：溢流口 2.其他：满足施工设计规范要求 | 个 | 3 | 21.04 | 63.12 | 40.59
15 | 031004014004 | 地漏 DN50 | 1.名称：直通式地漏 2.材质：综合考虑 3.型号、规格：DN50 4.其他：直通式地漏，满足规范及设计任务书 5.其他：满足设计、招标文件、技术标准和要求、相关图集、现行施工及验收规范等相关要求 | 个 | 6 | 24.19 | 145.14 | 104.64
16 | 031004006001 | 蹲式大便器 | 1.名称：蹲式大便器 2.规格、类型：详设计 3.组装方式：含本体、水箱及配件、角阀等所有附配件成套制作安装 4.蹲便器、水箱和阀门均为同一品牌的配套产品 5.包含打螺栓孔，大便器、水箱及附件安装，与上下水管连接，试水 6.其他：满足设计、招标文件、技术标准和要求、相关图集、现行施工及验收规范等相关要求 | 组 | 16 | 95.30 | 1524.80 | 900.00
17 | 031004003001 | 洗脸盆 | 1.名称：洗脸盆 2.材质：陶瓷 3.规格、类型：详设计 4.组装形式：详设计 5.包含打螺栓孔、托架安装、冷热水龙头、洗涤盆及附件安装、与上下水管连接、试水 6.其他：满足设计、招标文件、技术标准和要求、相关图集、现行施工及验收规范等相关要求 | 组 | 4 | 168.47 | 673.88 | 175.64 | 0.12
18 | 031004007001 | 感应式小便器 | 1.名称：感应式小便器 2.规格、类型：详设计 3.组装方式：含本体及配件、角阀等所有附配件成套制作安装 4.蹲便器、水箱和阀门均为同一品牌的配套产品 5.包含打螺栓孔，本体及附件安装，与上下水管连接，试水 6.其他：满足设计、招标文件、技术标准和要求、相关图集、现行施工及验收规范等相关要求 | 组 | 6 | 51.63 | 309.78 | 225.24 | 0.48
19 | 031003001001 | 全铜截止阀 DN50 | 1.类型：截止阀 2.材质：全铜 3.规格、压力等级：DN50 4.连接形式：螺纹连接 5.安装部位：地上 6.其他：满足设计施工规范要求 | 个 | 1 | 72.00 | 72.00 | 31.20 | 2.59
20 | 031003006001 | 先导式可调节减压阀组 DN25 | 1.材质：详设计 2.规格、压力等级：减压阀组 DN25 3.连接形式：螺纹连接 4.附件配置：减压阀、Y型过滤器、可曲挠橡胶接头、截止阀 9.其他满足设计、相关图集、标准及招标文件技术要求 | 组 | 2 | 866.86 | 1733.72 | 542.88 | 12.42
21 | 031003013001 | 冷水表 DN25 | 1.名称：冷水表 2.型号、规格：DN25 3.连接形式:螺纹 4.附件配置：满足施工设计规范要求 | 个 | 2 | 74.69 | 149.38 | 48.48 | 0.74
22 | 031003001002 | 全铜截止阀 DN25 | 1.类型：截止阀 2.材质：全铜 3.规格、压力等级：DN25 4.连接形式：螺纹连接 5.安装部位：地上 6.其他：满足设计施工规范要求 | 个 | 2 | 27.91 | 55.82 | 25.44 | 2.46
23 | 031003001003 | 自动排气阀(含铜截止阀) DN20 | 1.类型：自动排气阀 2.材质：详设计 3.规格、压力等级：DN20，含铜截止阀成套 4.连接形式：螺纹连接（管井管井外综合考虑） 5.焊接方法：综合考虑 6.其他满足设计、相关图集、标准及招标文件技术要求 | 个 | 1 | 56.90 | 56.90 | 11.55 | 0.96
24 | 031002003002 | 阻火圈 DN100 | 1.名称、类型：阻火圈 2.材质：综合考虑 3.规格：DN100 4.填料材质：综合考虑 5.其他满足设计、相关图集、标准及招标文件技术要求 | 个 | 6 | 26.15 | 156.90 | 69.30 | 0.48
25 | 031002003003 | 一般穿墙钢套管 DN50（介质管径） | 1.名称、类型：一般穿墙钢套管 2.材质：焊接钢管 3.规格：穿越管管径DN50 4.填料材质：详设计 5.含打、留及修补、堵孔洞等综合考虑 6.其他满足设计、相关图集、标准及招标文件技术要求 | 个 | 2 | 26.19 | 52.38 | 31.92 | 1.50
26 | 030817008001 | 刚性防水套管 DN50 | 1.名称、类型：刚性防水套管 2.材质：Q235-A 3.规格：DN50 4.填料材质：柔性防火材料填塞及密封膏嵌缝，与套管管口齐平 | 个 | 1 | 182.27 | 182.27 | 106.66 | 14.89
|  | 分部小计 |  |  |  |  | 33636.80 | 22674.83 | 523.96
单价措施项目清单
专业措施项目
27 | 031301017004 | 脚手架搭拆 |  | 项 | 1 | 1128.37 | 1128.37 | 394.93 | 56.42
|  | 分部小计 |  |  |  |  | 1128.37 | 394.93 | 56.42
|  | 分部小计 |  |  |  |  | 1128.37 | 394.93 | 56.42
合 计 | [6 empty] | 34765.17 | 23069.76 | 580.38

## F.4 总价措施项目清单与计价表(表-11)【1号分拣中~20
总价措施项目清单与计价表
工程名称：遂宁市安居区冷链物流中心及配套设施建设项目\劳务分包\1号分拣中心厂房【给排水工程-1号分拣中心厂房】 |  |  |  | 标段：
序号 | 项目编码 | 项目名称 | 计算基础 | 费率 （%） | 金额 （元） | 调整费率 (%) | 调整后金额 (元) | 备注
定额(人工费+机械费)
1 | 031302001004 | 安全文明施工费
1.1 | ① | 环境保护费 | 分部分项工程及单价措施项目(定额人工费+定额机械费) | 0
1.2 | ② | 安全文明施工费 | 分部分项工程及单价措施项目(定额人工费+定额机械费) | 4.6
1.3 | ③ | 安全施工费 | 分部分项工程及单价措施项目(定额人工费+定额机械费) | 0
1.4 | ④ | 临时设施费 | 分部分项工程及单价措施项目(定额人工费+定额机械费) | 0
2 | 031302002004 | 夜间施工增加费
3 | 031302003004 | 非夜间施工增加
4 | 031302004004 | 二次搬运费
5 | 031302005004 | 冬雨季施工增加费
6 | 031302006004 | 已完工程及设备保护费
7 | 031302008004 | 工程定位复测费
合计

## G.1 其他项目清单与计价汇总表(表-12)【1号分拣中~21
其他项目清单与计价汇总表
工程名称：遂宁市安居区冷链物流中心及配套设施建设项目\劳务分包\1号分拣中心厂房【给排水工程-1号分拣中心厂房】 |  | 标段：
序号 | 项 目 名 称 | 金额(元) | 结算金额（元） | 备注
1 | 暂列金额 |  |  | 明细详见表-12-1
2 | 暂估价
2.1 | 材料(工程设备)暂估价/结算价 | - |  | 明细详见表-12-2
2.2 | 专业工程暂估价/结算价 |  |  | 明细详见表-12-3
3 | 计日工 |  |  | 明细详见表-12-4
4 | 总承包服务费 |  |  | 明细详见表-12-5
合 计 |  |  | - | -

## G.2 暂列金额明细表(表-12-1)【1号分拣中心厂房‖给~
暂列金额明细表
工程名称：遂宁市安居区冷链物流中心及配套设施建设项目\劳务分包\1号分拣中心厂房【给排水工程-1号分拣中心厂房】 |  | 标段：
序号 | 项目名称 | 计量单位 | 暂定金额(元) | 备注
1 | 暂列金额 | 项
合 计 |  |  |  | -

## G.4 专业工程暂估价表(表-12-3)【1号分拣中心厂~22
专业工程暂估价表
工程名称：遂宁市安居区冷链物流中心及配套设施建设项目\劳务分包\1号分拣中心厂房【给排水工程-1号分拣中心厂房】 |  |  | 标段：
序号 | 工程名称 | 工程内容 | 暂估金额(元) | 结算金额(元) | 差额±（元） | 备注
抗震支架
合 计 |  |  |  | - | - | -

## K.2 承包人提供主要材料和工程设备一览表(表-20)【~23
承包人提供主要材料和工程设备一览表 （适用造价信息差额调整法）
工程名称：遂宁市安居区冷链物流中心及配套设施建设项目\劳务分包\1号分拣中心厂房【给排水工程-1号分拣中心厂房】 |  |  |  |  | 标段：
序号 | 名称、规格、型号 | 单位 | 数量 | 风险系数% | 基准单价(元) | 投标单价(元) | 发承包人确认单价(元) | 备注
1 | 钢塑复合管 DN50 | m | 11.172
2 | 钢塑复合管螺纹管件 DN50 | 个 | 7.37
3 | 钢塑复合管 DN25 | m | 0.922
4 | 钢塑复合管螺纹管件 DN25 | 个 | 1.06
5 | PP-R冷水管 DN25 | m | 33.731
6 | 室内塑料给水管热熔管件 DN25 | 个 | 35.889
7 | 地漏 DN50 | 个 | 6 |  |  | 2.80
8 | 蹲式大便器 | 个 | 16.16
9 | 洗脸盆 | 个 | 4.04 |  |  | 120.00
10 | 感应式小便器 | 个 | 6.06
11 | 全铜截止阀 DN50 | 个 | 1.01
12 | 冷水表 DN25 | 个 | 2 |  |  | 46.50
13 | 全铜截止阀 DN25 | 个 | 2.02
14 | 螺纹减压阀 DN25 | 个 | 2 |  |  | 102.95
15 | 螺纹Y型过滤器 DN25 | 个 | 2 |  |  | 18.00
16 | 螺纹截止阀门 DN25 | 个 | 6.06 |  |  | 32.00
17 | 螺纹挠性接头 DN25 | 个 | 2.02 |  |  | 28.00
18 | 自动排气阀(含铜截止阀) DN20 | 个 | 1.01 |  |  | 36.00
19 | 焊接钢管 DN80 | m | 0.636
20 | 耐热型高密度聚乙烯HDPE管 DN100 | m | 98.268
21 | 耐热型高密度聚乙烯HDPE管管件 DN100 | 个 | 119.577
22 | 耐热型高密度聚乙烯HDPE管 DN50 | m | 12.984
23 | 耐热型高密度聚乙烯HDPE管管件 DN50 | 个 | 8.853
24 | 加厚耐热型高密度聚乙烯HDPE管 DN100 | m | 0.855 |  |  | 25.50
25 | 加厚耐热型高密度聚乙烯HDPE管管件 DN100 | 个 | 1.04 |  |  | 11.30
26 | UPVC塑料排水管 DN100 | m | 21.489
27 | UPVC塑料排水管管件 DN100 | 个 | 26.149
28 | 高密度聚乙烯HDPE雨水管 DN100 | m | 16.401
29 | 高密度聚乙烯HDPE雨水管管件 DN100 | 个 | 6.864
30 | 侧入式87型雨水斗 YD-100 | 套 | 3 |  |  | 95.70
31 | 塑料管 dn75 | m | 0.954
32 | 阻火圈 DN100 | 个 | 6 |  |  | 9.00
33 | 焊接钢管 | kg | 3.26
34 | PP-R冷水管 DN15 | m | 24.78
35 | 室内塑料给水管热熔管件 DN15 | 个 | 37.073
36 | 87式雨水斗 YD-200 | 套 | 15 |  |  | 155.00
37 | 高密度聚乙烯HDPE雨水管 DN200 | m | 389.568
38 | 高密度聚乙烯HDPE雨水管管件 DN200 | 个 | 173.814
39 | 废水漏斗 DN100 | 套 | 2 |  |  | 45.00

## E.3 单位工程招标控制价投标报价汇总表(表-04-1)~24
单位工程招标控制价/投标报价汇总表
（适用于一般计税方法）
工程名称：遂宁市安居区冷链物流中心及配套设施建设项目\劳务分包\1号分拣中心厂房【强电工程】 |  | 标段：
序号 | 汇总内容 | 金 额（元） | 其中:暂估价(元)
1 | 分部分项及单价措施项目 | 108280.63
1.1 | 电气工程 | 91087.47
1.2 | 高低压配电房 | 13947.59
1.3 | 单价措施项目 | 3245.57
2 | 总价措施项目 |  | -
2.1 | 其中：安全文明施工费 |  | -
3 | 其他项目 |  | -
3.1 | 其中：暂列金额 |  | -
3.2 | 其中：专业工程暂估价 |  | -
3.3 | 其中：计日工 |  | -
3.4 | 其中：总承包服务费 |  | -
4 | 规费 | 3302.36 | -
5 | 创优质工程奖补偿奖励费 |  | -
6 | 税前不含税工程造价 | 111582.99 | -
6.1 | 其中：除税甲供材料（设备）费 |  | -
7 | 销项增值税额 | 3347.49 | -
8 | 附加税 |  | -
招标控制价/投标报价总价合计=税前不含税工程造价+销项增值税额+附加税 |  | 114930.48

## F.1 分部分项工程和单价措施项目清单与计价表(表-08~25
分部分项工程和单价措施项目清单与计价表
工程名称：遂宁市安居区冷链物流中心及配套设施建设项目\劳务分包\1号分拣中心厂房【强电工程】 |  |  |  |  | 标段：
序号 | 项目编码 | 项目名称 | 项目特征描述 | 计量 单位 | 工程量 | 金额（元）
[6 empty] | 综合单价 | 合价 | 其中
[8 empty] | 定额人工费 | 定额机械费 | 暂估价
电气工程
1 | 030404017001 | 配电箱 1AP-PDS | 1.名称：配电箱 1AP-PDS 2.型号、规格：详设计 3.安装方式：挂墙安装 4.含本体安装及调试、设备间连线、基础型钢（支架）制安及除锈刷漆、开孔（含其他专业预留位置配合开孔费用）、防火堵洞、盘柜配线整理、焊（压）接线端子、补刷（喷）油漆、门锁、标志牌、接地等配电箱（柜）安装的全部工作内容 5.包含图示箱（柜）内的所有内容（电气火灾监控模块及消防电源监控模块除外），箱体安装需满足抗震要求 6.其他要求：满足设计、相关图集、标准及招标文件技术要求 | 台 | 1 | 212.46 | 212.46 | 153.15
2 | 030404017002 | 配电箱 1ALE1 | 1.名称：配电箱 1ALE1 2.型号、规格：详设计 3.安装方式：挂墙安装 4.含本体安装及调试、设备间连线、基础型钢（支架）制安及除锈刷漆、开孔（含其他专业预留位置配合开孔费用）、防火堵洞、盘柜配线整理、焊（压）接线端子、补刷（喷）油漆、门锁、标志牌、接地等配电箱（柜）安装的全部工作内容 5.包含图示箱（柜）内的所有内容（电气火灾监控模块及消防电源监控模块除外），箱体安装需满足抗震要求 6.其他要求：满足设计、相关图集、标准及招标文件技术要求 | 台 | 1 | 212.46 | 212.46 | 153.15
3 | 030404017003 | 配电箱 1ELB1 | 1.名称：配电箱 1ELB1 2.型号、规格：详设计 3.安装方式：挂墙安装 4.含本体安装及调试、设备间连线、基础型钢（支架）制安及除锈刷漆、开孔（含其他专业预留位置配合开孔费用）、防火堵洞、盘柜配线整理、焊（压）接线端子、补刷（喷）油漆、门锁、标志牌、接地等配电箱（柜）安装的全部工作内容 5.包含图示箱（柜）内的所有内容（电气火灾监控模块及消防电源监控模块除外），箱体安装需满足抗震要求 6.其他要求：满足设计、相关图集、标准及招标文件技术要求 | 台 | 1 | 212.46 | 212.46 | 153.15
4 | 030404017004 | 配电箱 1ALE2 | 1.名称：配电箱 1ALE2 2.型号、规格：详设计 3.安装方式：挂墙安装 4.含本体安装及调试、设备间连线、基础型钢（支架）制安及除锈刷漆、开孔（含其他专业预留位置配合开孔费用）、防火堵洞、盘柜配线整理、焊（压）接线端子、补刷（喷）油漆、门锁、标志牌、接地等配电箱（柜）安装的全部工作内容 5.包含图示箱（柜）内的所有内容（电气火灾监控模块及消防电源监控模块除外），箱体安装需满足抗震要求 6.其他要求：满足设计、相关图集、标准及招标文件技术要求 | 台 | 1 | 212.46 | 212.46 | 153.15
5 | 030404017005 | 配电箱 1ELB2 | 1.名称：配电箱 1ELB2 2.型号、规格：详设计 3.安装方式：挂墙安装 4.含本体安装及调试、设备间连线、基础型钢（支架）制安及除锈刷漆、开孔（含其他专业预留位置配合开孔费用）、防火堵洞、盘柜配线整理、焊（压）接线端子、补刷（喷）油漆、门锁、标志牌、接地等配电箱（柜）安装的全部工作内容 5.包含图示箱（柜）内的所有内容（电气火灾监控模块及消防电源监控模块除外），箱体安装需满足抗震要求 6.其他要求：满足设计、相关图集、标准及招标文件技术要求 | 台 | 1 | 212.46 | 212.46 | 153.15
6 | 030404017006 | 配电箱 1AL | 1.名称：配电箱 1AL 2.型号、规格：详设计 3.安装方式：挂墙安装 4.含本体安装及调试、设备间连线、基础型钢（支架）制安及除锈刷漆、开孔（含其他专业预留位置配合开孔费用）、防火堵洞、盘柜配线整理、焊（压）接线端子、补刷（喷）油漆、门锁、标志牌、接地等配电箱（柜）安装的全部工作内容 5.包含图示箱（柜）内的所有内容（电气火灾监控模块及消防电源监控模块除外），箱体安装需满足抗震要求 6.其他要求：满足设计、相关图集、标准及招标文件技术要求 | 台 | 1 | 212.46 | 212.46 | 153.15
7 | 030404017007 | 配电箱 1APdt1 | 1.名称：配电箱 1APdt1 2.型号、规格：详设计 3.安装方式：挂墙安装 4.含本体安装及调试、设备间连线、基础型钢（支架）制安及除锈刷漆、开孔（含其他专业预留位置配合开孔费用）、防火堵洞、盘柜配线整理、焊（压）接线端子、补刷（喷）油漆、门锁、标志牌、接地等配电箱（柜）安装的全部工作内容 5.包含图示箱（柜）内的所有内容（电气火灾监控模块及消防电源监控模块除外），箱体安装需满足抗震要求 6.其他要求：满足设计、相关图集、标准及招标文件技术要求 | 台 | 1 | 212.46 | 212.46 | 153.15
8 | 030404017008 | 配电箱 1APdt2 | 1.名称：配电箱 1APdt2 2.型号、规格：详设计 3.安装方式：挂墙安装 4.含本体安装及调试、设备间连线、基础型钢（支架）制安及除锈刷漆、开孔（含其他专业预留位置配合开孔费用）、防火堵洞、盘柜配线整理、焊（压）接线端子、补刷（喷）油漆、门锁、标志牌、接地等配电箱（柜）安装的全部工作内容 5.包含图示箱（柜）内的所有内容（电气火灾监控模块及消防电源监控模块除外），箱体安装需满足抗震要求 6.其他要求：满足设计、相关图集、标准及招标文件技术要求 | 台 | 1 | 212.46 | 212.46 | 153.15
9 | 030404017009 | 配电箱 1APdt3 | 1.名称：配电箱 1APdt3 2.型号、规格：详设计 3.安装方式：挂墙安装 4.含本体安装及调试、设备间连线、基础型钢（支架）制安及除锈刷漆、开孔（含其他专业预留位置配合开孔费用）、防火堵洞、盘柜配线整理、焊（压）接线端子、补刷（喷）油漆、门锁、标志牌、接地等配电箱（柜）安装的全部工作内容 5.包含图示箱（柜）内的所有内容（电气火灾监控模块及消防电源监控模块除外），箱体安装需满足抗震要求 6.其他要求：满足设计、相关图集、标准及招标文件技术要求 | 台 | 1 | 212.46 | 212.46 | 153.15
10 | 030404016001 | 电梯控制箱 | 1.名称：电梯控制箱 2.型号：详设计 3.规格：详设计 4.安装方式：挂墙安装 5.含箱内所有系统图所示元器件 6.其他：满足设计施工规范要求 | 台 | 3 | 241.13 | 723.39 | 433.08 | 118.02
11 | 030411003001 | 强电桥架 CT200*100 | 1.名称：强电桥架 2.规格：CT200*100 3.材质：金属(厚度符合规范要求) 4.含桥架主体、盖板、隔板、弯通、三通、四通及异形弯、连接片、连接螺栓、锁扣、跨接线、开孔、等所有部件 5.包括除锈、刷油、防腐、防火（或防火涂料）、过伸缩缝、沉降缝处理、穿梁、穿剪力墙所做套管等工作内容 6.其他要求：满足设计、相关图集、标准及招标文件技术要求 | m | 119.13 | 28.14 | 3352.32 | 2496.96 | 108.41
12 | 030411003002 | 强电桥架 CT400*200 | 1.名称：强电桥架 2.规格：CT400*200 3.材质：金属(厚度符合规范要求) 4.含桥架主体、盖板、隔板、弯通、三通、四通及异形弯、连接片、连接螺栓、锁扣、跨接线、开孔、等所有部件 5.包括除锈、刷油、防腐、防火（或防火涂料）、过伸缩缝、沉降缝处理、穿梁、穿剪力墙所做套管等工作内容 6.其他要求：满足设计、相关图集、标准及招标文件技术要求 | m | 37.52 | 44.44 | 1667.39 | 1256.54 | 55.53
13 | 030413001001 | 桥架支架制作、安装 | 1.名称：桥架支架制作安装 2.材质：综合考虑 3.规格：详设计 4.除锈、刷油：满足设计及规费要求 5.其他要求:满足设计、相关图集、标准及技术要求 | kg | 239.8 | 17.57 | 4213.29 | 2225.34 | 203.83
14 | 030409002001 | 沿桥架敷设 热镀锌扁钢 -25*4 | 1.名称：接地母线 2.材质：热镀锌扁钢 3.规格：-25*4 4.安装部位：沿桥架敷设 5.安装形式：综合考虑 6.其他要求：满足设计、相关图集、标准及招标文件技术要求 | m | 156.65 | 13.01 | 2038.02 | 1480.34 | 101.82
15 | 030408008001 | 防火堵洞 | 1.名称：防火堵洞 2.材质：防火堵料 3.方式：综合考虑 4.部位：综合考虑 5.其他要求：满足设计、相关图集、标准及招标文件技术要求 | t | 0.08 | 8312.78 | 665.02 | 409.25
16 | 030412004001 | 双面多信息复合标志灯(中型疏散指示灯) | 1.名称：双面多信息复合标志灯 2.规格：DC36V-2W 中型 3.安装方式：吊装距地2.5米 4.安装部位：地上 5.其它：满足设计施工规范要求 | 套 | 6 | 34.42 | 206.52 | 132.48
17 | 030412004002 | 应急照明灯具 | 1.名称：应急照明灯具 2.规格：DC36V-5W 3.安装方式：壁装，距地2.5米 4.安装部位：地上 5.其它：满足设计施工规范要求 | 套 | 148 | 28.08 | 4155.84 | 2828.28
18 | 030412004003 | 疏散标志灯（中型） | 1.名称：疏散标志灯 2.规格：DC36V-2W 中型 3.安装方式：壁装，距地0.5米 4.安装部位：地上 5.其它：满足设计施工规范要求 | 套 | 84 | 28.08 | 2358.72 | 1605.24
19 | 030412004004 | 疏散出口指示灯（中型） | 1.名称：疏散出口指示灯 2.规格：DC36V-2W 中型 3.安装方式：壁装，门上方0.1米 4.安装部位：地上 5.其它：满足设计施工规范要求 | 套 | 14 | 28.08 | 393.12 | 267.54
20 | 030412004005 | 楼层指示灯（中型） | 1.名称：楼层指示灯 2.规格：DC36V-2W 中型 3.安装方式：壁装，距地2.4米 4.安装部位：地上 5.其它：满足设计施工规范要求 | 套 | 6 | 28.08 | 168.48 | 114.66
21 | 030412004006 | 安全出口指示灯（中型） | 1.名称：安全出口指示灯 2.规格：DC36V-2W 中型 3.安装方式：壁装，门上方0.1米 4.安装部位：地上 5.其它：满足设计施工规范要求 | 套 | 12 | 28.08 | 336.96 | 229.32
22 | 030412001002 | 墙上座灯 | 1.名称：墙上座灯 2.型号、规格：1*12W,LED 3.安装形式：壁装 4.包含灯具、光源、电器等所有附件，靠近可燃物时，应采取隔热、散热等防火措施 5.其他要求：满足设计、相关图集、标准及招标文件技术要求 | 套 | 4 | 22.33 | 89.32 | 58.68
23 | 030412001003 | 红外雷达感应吸顶灯 | 1.名称：红外雷达感应吸顶灯 2.规格：LED,1X12W 3.安装方式：吸顶 4.安装部位：详设计 5.其它：满足设计施工规范要求 | 套 | 36 | 23.59 | 849.24 | 564.84
24 | 030412004007 | LED灯平板灯 300x300 | 1.名称：LED灯平板灯 300x300 2.规格：24W 配同T5管长度LED光源 3.安装方式：吸顶 4.安装部位：地上 5.其它：满足设计施工规范要求 | 套 | 9 | 26.14 | 235.26 | 141.21
25 | 030412004008 | LED灯平板灯 300x1200 | 1.名称：LED灯平板灯 300x1200 2.规格：48W 配同T5管长度LED光源 3.安装方式：吸顶 4.安装部位：地上 5.其它：满足设计施工规范要求 | 套 | 22 | 26.14 | 575.08 | 345.18
26 | 030412004009 | LED灯平板灯 | 1.名称：LED灯平板灯 2.规格：24W 配同T5管长度LED光源 3.安装方式：吸顶 4.安装部位：地上 5.其它：满足设计施工规范要求 | 套 | 1 | 26.14 | 26.14 | 15.69
27 | 030412004010 | LED灯平板灯（带蓄电池） | 1.名称：LED灯平板灯（带蓄电池） 2.规格：24W 配同T5管长度LED光源 自带蓄电池应急时间180min 3.安装方式：吸顶 4.安装部位：地上 5.其它：满足设计施工规范要求 | 套 | 1 | 26.14 | 26.14 | 15.69
28 | 030404034004 | 暗装单极开关 | 1.名称：暗装单极开关 2.材质：综合考虑 3.规格：250V 10A 4.安装方式：暗装 5.靠近可燃物时，应采取隔热、散热等防火措施 6.其他要求：满足设计、相关图集、标准及招标文件技术要求 | 个 | 4 | 16.44 | 65.76 | 25.44
29 | 030404034005 | 暗装双极开关 | 1.名称：暗装双极开关 2.材质：综合考虑 3.规格：250V 10A 4.安装方式：暗装 5.靠近可燃物时，应采取隔热、散热等防火措施 6.其他要求：满足设计、相关图集、标准及招标文件技术要求 | 个 | 5 | 17.62 | 88.10 | 31.80
30 | 030404034006 | 暗装三极开关 | 1.名称：暗装三极开关 2.材质：综合考虑 3.规格：250V 10A 4.安装方式：暗装 5.靠近可燃物时，应采取隔热、散热等防火措施 6.其他要求：满足设计、相关图集、标准及招标文件技术要求 | 个 | 3 | 20.07 | 60.21 | 19.08
31 | 030404034007 | 双控开关 | 1.名称：双控开关 2.材质：综合考虑 3.规格：250V 10A 4.安装方式：暗装 5.靠近可燃物时，应采取隔热、散热等防火措施 6.其他要求：满足设计、相关图集、标准及招标文件技术要求 | 个 | 6 | 25.66 | 153.96 | 38.16
32 | 030404035001 | 一般插座 | 1.名称：一般插座 2.材质：综合考虑 3.规格：250V 10A 4.安装方式：暗装 5.靠近可燃物时，应采取隔热、散热等防火措施 6.其他要求：满足设计、相关图集、标准及招标文件技术要求 | 个 | 3 | 13.54 | 40.62 | 19.08
33 | 030404031001 | 风机手动控制按钮箱 | 1.名称：风机手动控制按钮箱 2.型号：详设计 3.规格：详设计 4.接线端子材质、规格：满足设计及规范要求 | 个 | 2 | 96.48 | 192.96 | 40.56
34 | 030411001004 | 配管 JDG20 | 1.名称：配管 2.材质：镀锌紧定式套接钢管 3.规格：JDG20 4.配置形式：综合考虑 5.接地要求：详设计及满足规范要求 6.明敷管道表面防火措施、支吊架、支架除锈刷油综合考虑 7.预留孔洞、打孔洞、预留槽、剔槽及混凝土砂浆补孔洞、补槽等综合考虑，含转线盒，含铁丝引线 8.其他要求：满足设计、相关图集、标准及招标文件技术要求 | m | 1997.3 | 5.54 | 11065.04 | 7509.85
35 | 030411001005 | 配管 PC20 | 1.名称：配管 2.材质：难燃PC电线管 3.规格：PC20 4.配置形式：综合考虑 5.接地要求：详设计及满足规范要求 6.明敷管道表面防火措施、支吊架、支架除锈刷油综合考虑 7.预留孔洞、打孔洞、预留槽、剔槽及混凝土砂浆补孔洞、补槽等综合考虑，含转线盒，含铁丝引线 8.其他要求：满足设计、相关图集、标准及招标文件技术要求 | m | 444.27 | 7.71 | 3425.32 | 2656.73
36 | 030411001006 | 镀锌钢管 SC25 | 1.名称：配管 2.材质：镀锌钢管 3.规格：SC25 4.配置形式：综合考虑 5.接地要求：详设计及满足规范要求 6.明敷管道表面防火措施、支吊架、支架除锈刷油综合考虑 7.预留孔洞、打孔洞、预留槽、剔槽及混凝土砂浆补孔洞、补槽等综合考虑，含转线盒，含铁丝引线 8.其他要求：满足设计、相关图集、标准及招标文件技术要求 | m | 120.74 | 10.37 | 1252.07 | 744.97
37 | 030411001007 | 镀锌钢管 SC65 | 1.名称：配管 2.材质：镀锌钢管 3.规格：SC65 4.配置形式：综合考虑 5.接地要求：详设计及满足规范要求 6.明敷管道表面防火措施、支吊架、支架除锈刷油综合考虑 7.预留孔洞、打孔洞、预留槽、剔槽及混凝土砂浆补孔洞、补槽等综合考虑，含转线盒，含铁丝引线 8.其他要求：满足设计、相关图集、标准及招标文件技术要求 | m | 14.74 | 36.07 | 531.67 | 361.57 | 1.47
38 | 030411004007 | 配线 WDZ-BYJ-2.5mm2 | 1.名称：配线 2.配线形式：综合考虑 3.型号：WDZ-BYJ 4.规格：2.5mm2 5.材质：铜芯 6.配线部位：综合考虑 7.配线线制：双色线综合考虑 8.其他满足设计、相关图集、标准及招标文件技术要求 | m | 631.88 | 1.23 | 777.21 | 581.33
39 | 030411004008 | 配线 WDZ-BYJ-4mm2 | 1.名称：配线 2.配线形式：综合考虑 3.型号：WDZ-BYJ 4.规格：4mm2 5.材质：铜芯 6.配线部位：综合考虑 7.配线线制：双色线综合考虑 8.其他满足设计、相关图集、标准及招标文件技术要求 | m | 71.08 | 0.86 | 61.13 | 44.07
40 | 030411004009 | 配线 WDZN-BYJ-2.5mm2 | 1.名称：配线 2.配线形式：综合考虑 3.型号：WDZN-BYJ 4.规格：2.5mm2 5.材质：铜芯 6.配线部位：综合考虑 7.配线线制：双色线综合考虑 8.其他满足设计、相关图集、标准及招标文件技术要求 | m | 4984.48 | 1.23 | 6130.91 | 4585.72
41 | 030408001001 | 电力电缆 WDZ-YJY-5*16mm2 | 1.名称：电力电缆 2.型号、规格：WDZ-YJY-5*16mm2 3.材质：铜芯 4.敷设方式、部位：管内、线槽、桥架内等综合考虑 5.电压等级（kV）：0.6/1KV 6.其它：满足设计及相关规范要求 | m | 15 | 7.38 | 110.70 | 63.75 | 10.20
42 | 030408001002 | 电力电缆 WDZ-YJY-4*25+1*16mm2 | 1.名称：电力电缆 2.型号、规格：WDZ-YJY-4*25+1*16mm2 3.材质：铜芯 4.敷设方式、部位：管内、线槽、桥架内等综合考虑 5.电压等级（kV）：0.6/1KV 6.其它：满足设计及相关规范要求 | m | 240.74 | 9.55 | 2299.07 | 1389.07 | 163.70
43 | 030408001003 | 电力电缆 WDZN-YJY-4*25+1*16mm2 | 1.名称：电力电缆 2.型号、规格：WDZN-YJY-4*25+1*16mm2 3.材质：铜芯 4.敷设方式、部位：管内、线槽、桥架内等综合考虑 5.电压等级（kV）：0.6/1KV 6.其它：满足设计及相关规范要求 | m | 24.34 | 9.55 | 232.45 | 140.44 | 16.55
44 | 030408001004 | 矿物绝缘电缆 BBTRZ-3*4mm2 | 1.名称：矿物绝缘电缆 2.型号、规格：BBTRZ-3*4mm2 3.材质：铜芯 4.敷设方式、部位：地上管内、线槽、桥架内等综合考虑 5.电压等级（kV）：0.6/1KV 6.其他：满足设计施工规范要求 | m | 8.2 | 5.39 | 44.20 | 23.70 | 4.92
45 | 030408001005 | 矿物绝缘电缆 BBTRZ-5*10mm2 | 1.名称：矿物绝缘电缆 2.型号、规格：BBTRZ-5*10mm2 3.材质：铜芯 4.敷设方式、部位：地上管内、线槽、桥架内等综合考虑 5.电压等级（kV）：0.6/1KV 6.其他：满足设计施工规范要求 | m | 35.8 | 6.20 | 221.96 | 119.21 | 24.34
46 | 030408002016 | 控制电缆 WDZN-KYJ-6*1.5 | 1.名称：控制电缆 2.型号、规格：控制电缆 WDZN-KYJ-6*1.5 3.材质：铜芯 4.敷设方式、部位：管内、桥架内、井道内敷设综合考虑 5.电压等级（kV）：≤1KV 6.地形：综合考虑 7.其他：满足设计、规范、技术标准、功能需求等相关要求 | m | 27.73 | 4.25 | 117.85 | 81.53
47 | 030408006001 | 五芯电力电缆头 截面≤16mm2 | 1.名称：五芯电力电缆头 2.型号：综合考虑（预分支电缆头等不含矿物质电缆头) 3.规格：截面≤16mm2 4.材质、类型：铜芯 5.安装部位：综合考虑 6.电压等级（kV）：0.6/1kV 7.其他要求：满足设计、相关图集、标准及招标文件技术要求 | 个 | 2 | 81.29 | 162.58 | 72.72
48 | 030408006002 | 五芯电力电缆头 截面≤35mm2 | 1.名称：五芯电力电缆头 2.型号：综合考虑（预分支电缆头等不含矿物质电缆头) 3.规格：截面≤35mm2 4.材质、类型：铜芯 5.安装部位：综合考虑 6.电压等级（kV）：0.6/1kV 7.其他要求：满足设计、相关图集、标准及招标文件技术要求 | 个 | 18 | 126.02 | 2268.36 | 1094.76
49 | 030408006003 | 五芯矿物绝缘电缆头 截面 ≤10mm2 | 1.名称：矿物绝缘电缆头 2.型号：综合 3.规格：五芯 终端头≤1kV 截面 ≤10mm2 4.材质、类型 ：综合考虑 5.安装部位：地上 6.其它：满足设计施工规范要求 | 个 | 2 | 62.73 | 125.46 | 51.62
50 | 030411006002 | 钢制接线盒 | 1.名称：钢制接线盒 2.规格：86型 3.安装部位：地上 5.接线盒、开关盒、插座盒综合考虑 6.其它：满足施工图设计要求及施工验收规范要求 | 个 | 270 | 7.04 | 1900.80 | 931.50
51 | 030411006003 | 塑料接线盒 | 1.名称：塑料接线盒 2.规格：86型 3.安装部位：地上 5.接线盒、开关盒、插座盒综合考虑 6.其它：满足施工图设计要求及施工验收规范要求 | 个 | 94 | 6.17 | 579.98 | 324.30
52 | 030409008001 | 总等电位联结端子箱 | 1.名称：总等电位联结端子箱 2.材质：金属 3.规格：综合考虑 4.安装部位：地上 5.其他：满足设计施工规范要求 | 台 | 1 | 11.94 | 11.94 | 8.37
53 | 030409008002 | 辅助等电位联结端子箱 | 1.名称：局部等电位联结端子箱 2.材质：金属 3.规格：综合考虑 4.安装部位：地上 5.其他：满足设计施工规范要求 | 台 | 3 | 62.70 | 188.10 | 25.11
54 | 030409008003 | 接地电阻测试点 | 1.名称：接地电阻测试井 2.材质：详设计 3.规格：详14D504，P30~34 4.安装部位：室外 5.其他：满足设计施工规范要求 | 个 | 4 | 154.88 | 619.52 | 123.84 | 22.44
55 | 030409008004 | 预埋钢板 100*100*6 | 1.名称：预埋钢板 2.材质：金属 3.规格：100*100*6 4.安装部位：地上 5.其他：满足设计施工规范要求 | 块 | 3 | 50.33 | 150.99 | 92.88 | 16.83
56 | 030409003001 | 避雷引下线 | 1.名称：避雷引下线 2.安装部位：地上利用钢结构、钢构件、或者柱内主筋作引下线 3.其它：满足设计施工规范要求 | m | 398.35 | 11.84 | 4716.46 | 2246.69 | 1517.71
57 | 030409002002 | 接地母线 热镀锌扁钢-40*4（电井） | 1.名称：接地母线 2.材质：热镀锌扁钢 3.规格：-40x4 4.安装部位：地上 5.其他：满足设计及施工范要求 | m | 18.7 | 14.57 | 272.46 | 204.95 | 12.16
58 | 030409002003 | 接地母线 热镀锌扁钢-40*4（机房） | 1.名称：接地母线 2.材质：热镀锌扁钢 3.规格：-40*4 4.安装部位：地上 5.其他：满足设计及施工范要求 | m | 85.83 | 13.01 | 1116.65 | 811.09 | 55.79
59 | 030409002004 | 接地母线 热镀锌扁钢-25*4（机房） | 1.名称：接地母线 2.材质：热镀锌扁钢 3.规格：-25x4 4.安装部位：地上 5.其他：满足设计及施工范要求 | m | 64.24 | 13.01 | 835.76 | 607.07 | 41.76
60 | 030409005001 | 接闪带 热镀锌圆钢Φ10 | 1.名称：接闪带 2.材质：热镀锌圆钢 3.规格：Φ10 4.其它：满足设计施工规范要求 | m | 397.75 | 13.48 | 5361.67 | 3806.47 | 310.25
61 | 030409005002 | 接闪带 热镀锌扁钢25*4 | 1.名称：接闪带 2.材质：热镀锌扁钢 3.规格：25*4 4.其它：满足设计施工规范要求 | m | 642.91 | 26.57 | 17082.12 | 11977.41 | 996.51
62 | 030409004001 | 基础接地 利用底板钢筋 | 1.名称：基础接地 利用底板钢筋 | m | 733.58 | 5.07 | 3719.25 | 2024.68 | 755.59
63 | 030414011001 | 接地装置调试 | 1.名称：接地装置调试 2.类别：满足设计施工规范要求 | 系统 | 1 | 1111.79 | 1111.79 | 684.18 | 223.55
|  | 分部小计 |  |  |  |  | 91087.47 | 59562.37 | 4761.38
高低压配电房
64 | 030404004001 | 低压成套开关柜 1AA1 | 1.名称、型号：低压成套开关柜 1AA1 2.规格：外形尺寸：综合考虑 3.基础槽钢制作.安装 4.柜内电气元件要求：详设计图纸 5.基础：详图或据按规范实施达验收要求 6.满足设计及施工验收规范要求 | 台 | 1 | 1229.52 | 1229.52 | 802.53 | 114.16
65 | 030404004002 | 低压成套开关柜 1AA2 | 1.名称、型号：低压成套开关柜 1AA2 2.规格：外形尺寸：综合考虑 3.基础槽钢制作.安装 4.柜内电气元件要求：详设计图纸 5.基础：详图或据按规范实施达验收要求 6.满足设计及施工验收规范要求 | 台 | 1 | 1229.52 | 1229.52 | 802.53 | 114.16
66 | 030404004003 | 低压成套开关柜 1AA3 | 1.名称、型号：低压成套开关柜 1AA3 2.规格：外形尺寸：综合考虑 3.基础槽钢制作.安装 4.柜内电气元件要求：详设计图纸 5.基础：详图或据按规范实施达验收要求 6.满足设计及施工验收规范要求 | 台 | 1 | 1229.52 | 1229.52 | 802.53 | 114.16
67 | 030404004004 | 低压成套开关柜 1AA4 | 1.名称、型号：低压成套开关柜 1AA4 2.规格：外形尺寸：综合考虑 3.基础槽钢制作.安装 4.柜内电气元件要求：详设计图纸 5.基础：详图或据按规范实施达验收要求 6.满足设计及施工验收规范要求 | 台 | 1 | 1229.52 | 1229.52 | 802.53 | 114.16
68 | 030404004005 | 低压成套开关柜 1AA5 | 1.名称、型号：低压成套开关柜 1AA5 2.规格：外形尺寸：综合考虑 3.基础槽钢制作.安装 4.柜内电气元件要求：详设计图纸 5.基础：详图或据按规范实施达验收要求 6.满足设计及施工验收规范要求 | 台 | 1 | 1229.52 | 1229.52 | 802.53 | 114.16
69 | 030404004006 | 低压成套开关柜 1AA6 | 1.名称、型号：低压成套开关柜 1AA6 2.规格：外形尺寸：综合考虑 3.基础槽钢制作.安装 4.柜内电气元件要求：详设计图纸 5.基础：详图或据按规范实施达验收要求 6.满足设计及施工验收规范要求 | 台 | 1 | 1229.52 | 1229.52 | 802.53 | 114.16
70 | 030408008002 | 防火堵料 | 1.名称:防火堵料 2.材质:盘柜下、井道内及保护管封堵等综合考虑 3.部位：地上 4.其它：满足设计施工规范要求 | kg | 100 | 8.31 | 831.00 | 512.00
71 | 030409002005 | 接地母线 热镀锌扁钢-40*4 | 1.名称：接地母线 2.材质：热镀锌扁钢 3.规格：-40x4 4.安装部位：地下室 5.其他：满足设计及施工范要求 | m | 52.99 | 13.01 | 689.40 | 500.76 | 34.44
72 | 030409002006 | 接地母线 热镀锌扁钢-50*5 | 1.名称：接地母线 2.材质：热镀锌扁钢 3.规格：-50*5 4.安装部位：地下室 5.其他：满足设计及施工范要求 | m | 18.5 | 13.01 | 240.69 | 174.83 | 12.03
73 | 030409001001 | 临时接地线柱 临时接地线柱 | 1.名称：临时接线柱 2.其他：满足设计施工规范要求 | 根 | 5 | 38.79 | 193.95 | 41.85
74 | 030409008005 | 总等电位联结端子箱 | 1.名称：局部等电位联结端子箱 2.材质：金属 3.规格：综合考虑 4.安装部位：地下室 5.其他：满足设计施工规范要求 | 台 | 1 | 11.94 | 11.94 | 8.37
75 | 030414002001 | 送配电装置系统 1kV | 1.名称：送配电装置系统 2.型号：输配电装置系统调试 交流供电 带断路器 3.电压等级（kV）：≤1kV | 系统 | 4 | 342.05 | 1368.20 | 945.72 | 176.04
76 | 030414010001 | 电容器调试 | 1.名称：电容器 2.电压等级：1KV以下 | 组 | 1 | 709.63 | 709.63 | 298.17 | 310.78
77 | 030414002002 | 双电源切换调试 | 1.名称 2.型号 3.电压等级（kV） 4.类型 | 系统 | 2 | 1262.83 | 2525.66 | 804.06 | 1394.02
|  | 分部小计 |  |  |  |  | 13947.59 | 8100.94 | 2612.27
单价措施项目清单
其他措施项目
分部小计
专业措施项目
78 | 031301017006 | 脚手架搭拆 |  | 项 | 1 | 3245.57 | 3245.57 | 1135.95 | 162.28
|  | 分部小计 |  |  |  |  | 3245.57 | 1135.95 | 162.28
|  | 分部小计 |  |  |  |  | 3245.57 | 1135.95 | 162.28
合 计 | [6 empty] | 108280.63 | 68799.26 | 7535.93

## F.4 总价措施项目清单与计价表(表-11)【1号分拣中~26
总价措施项目清单与计价表
工程名称：遂宁市安居区冷链物流中心及配套设施建设项目\劳务分包\1号分拣中心厂房【强电工程】 |  |  |  | 标段：
序号 | 项目编码 | 项目名称 | 计算基础 | 费率 （%） | 金额 （元） | 调整费率 (%) | 调整后金额 (元) | 备注
定额(人工费+机械费)
1 | 031302001006 | 安全文明施工费
1.1 | ① | 环境保护费 | 分部分项工程及单价措施项目(定额人工费+定额机械费) | 0
1.2 | ② | 安全文明施工费 | 分部分项工程及单价措施项目(定额人工费+定额机械费) | 4.6
1.3 | ③ | 安全施工费 | 分部分项工程及单价措施项目(定额人工费+定额机械费) | 0
1.4 | ④ | 临时设施费 | 分部分项工程及单价措施项目(定额人工费+定额机械费) | 0
2 | 031302002006 | 夜间施工增加费
3 | 031302003006 | 非夜间施工增加
4 | 031302004006 | 二次搬运费
5 | 031302005006 | 冬雨季施工增加费
6 | 031302006006 | 已完工程及设备保护费
7 | 031302008006 | 工程定位复测费
合计

## G.1 其他项目清单与计价汇总表(表-12)【1号分拣中~27
其他项目清单与计价汇总表
工程名称：遂宁市安居区冷链物流中心及配套设施建设项目\劳务分包\1号分拣中心厂房【强电工程】 |  | 标段：
序号 | 项 目 名 称 | 金额(元) | 结算金额（元） | 备注
1 | 暂列金额 |  |  | 明细详见表-12-1
2 | 暂估价
2.1 | 材料(工程设备)暂估价/结算价 | - |  | 明细详见表-12-2
2.2 | 专业工程暂估价/结算价 |  |  | 明细详见表-12-3
3 | 计日工 |  |  | 明细详见表-12-4
4 | 总承包服务费 |  |  | 明细详见表-12-5
合 计 |  |  | - | -

## G.2 暂列金额明细表(表-12-1)【1号分拣中心厂房‖强~
暂列金额明细表
工程名称：遂宁市安居区冷链物流中心及配套设施建设项目\劳务分包\1号分拣中心厂房【强电工程】 |  | 标段：
序号 | 项目名称 | 计量单位 | 暂定金额(元) | 备注
1 | 暂列金额 | 项
合 计 |  |  |  | -

## G.4 专业工程暂估价表(表-12-3)【1号分拣中心厂~28
专业工程暂估价表
工程名称：遂宁市安居区冷链物流中心及配套设施建设项目\劳务分包\1号分拣中心厂房【强电工程】 |  |  | 标段：
序号 | 工程名称 | 工程内容 | 暂估金额(元) | 结算金额(元) | 差额±（元） | 备注
抗震支架
合 计 |  |  |  | - | - | -

## K.2 承包人提供主要材料和工程设备一览表(表-20)【~29
承包人提供主要材料和工程设备一览表 （适用造价信息差额调整法）
工程名称：遂宁市安居区冷链物流中心及配套设施建设项目\劳务分包\1号分拣中心厂房【强电工程】 |  |  |  |  | 标段：
序号 | 名称、规格、型号 | 单位 | 数量 | 风险系数% | 基准单价(元) | 投标单价(元) | 发承包人确认单价(元) | 备注
1 | 配电箱 1AP-PDS | 台 | 1
2 | 配电箱 1ALE1 | 台 | 1
3 | 配电箱 1ELB1 | 台 | 1
4 | 配电箱 1ALE2 | 台 | 1
5 | 配电箱 1AL | 台 | 1
6 | 配电箱 1APdt1 | 台 | 1
7 | 配电箱 1APdt2 | 台 | 1
8 | 配电箱 1APdt3 | 台 | 1
9 | 双面多信息复合标志灯(中型疏散指示灯) | 套 | 6.06
10 | 应急照明灯具 | 套 | 149.48
11 | 疏散标志灯（中型） | 套 | 84.84
12 | 疏散出口指示灯（中型） | 套 | 14.14
13 | 楼层指示灯（中型） | 套 | 6.06
14 | 安全出口指示灯（中型） | 套 | 12.12
15 | 墙上座灯 | 套 | 4.04
16 | 红外雷达感应吸顶灯 | 套 | 36.36
17 | LED灯平板灯 300x300 | 套 | 9.09
18 | LED灯平板灯 | 套 | 1.01
19 | LED灯平板灯（带蓄电池） | 套 | 1.01
20 | 单联单控开关 | 只 | 4.08 |  |  | 7.90
21 | 暗装双极开关 | 只 | 5.1 |  |  | 9.20
22 | 暗装三极开关 | 只 | 3.06 |  |  | 11.90
23 | 双控开关 | 只 | 6.12 |  |  | 18.05
24 | 一般插座 | 套 | 3.06 |  |  | 5.00
25 | 风机手动控制按钮箱 | 个 | 2 |  |  | 74.33
26 | 型钢 | kg | 252 |  |  | 4.36
27 | 热镀锌扁钢 -25*4 | m | 231.935
28 | 防火堵料 | t | 0.194 |  |  | 1800.00
29 | 配管 JDG20 | m | 2057.219
30 | 电力电缆 WDZN-YJY-4*25+1*16mm2 | m | 24.583
31 | 控制电缆 WDZN-KYJ-6*1.5 | m | 28.146
32 | 电力电缆 WDZ-YJY-4*25+1*16mm2 | m | 243.147
33 | 10#槽钢 | m | 12.12 |  |  | 43.60
34 | 低压成套开关柜 1AA1 | 台 | 1
35 | 低压成套开关柜 1AA2 | 台 | 1
36 | 低压成套开关柜 1AA3 | 台 | 1
37 | 低压成套开关柜 1AA4 | 台 | 1
38 | 低压成套开关柜 1AA5 | 台 | 1
39 | 热镀锌扁钢 -40*4 | m | 165.397
40 | 热镀锌扁钢 -50*5 | m | 19.425
41 | 临时接地线柱 | 个 | 5.025 |  |  | 30.00
42 | 总等电位联结端子箱 | 台 | 2
43 | 热镀锌圆钢 Φ10 | m | 417.638
44 | 辅助等电位联结端子箱 | 台 | 3 |  |  | 57.00
45 | 电力电缆 WDZ-YJY-5*16mm2 | m | 15.15
46 | 配电箱 1ELB2 | 台 | 1
47 | 热镀锌扁钢 25*4 | m | 675.056
48 | 钢制接线盒 | 个 | 275.4 |  |  | 1.80
49 | 防雷接地测试点 | 台 | 4 |  |  | 120.00
50 | 预埋钢板 100*100*6 | 块 | 3 |  |  | 2.60
51 | 塑料接线盒 | 个 | 95.88 |  |  | 0.85
52 | 强电桥架 400*200 | m | 37.895
53 | 强电桥架 200*100 | m | 120.321
54 | 低压成套开关柜 1AA6 | 台 | 1
55 | 配线 WDZ-BYJ-2.5mm2 | m | 732.981
56 | 配线 WDZ-BYJ-4mm2 | m | 78.188
57 | LED灯平板灯 300x1200 | 套 | 22.22
58 | 配管 PC20 | m | 497.582
59 | 配线 WDZN-BYJ-2.5mm2 | m | 5781.997
60 | 镀锌钢管 SC25 | m | 124.362
61 | 镀锌钢管 SC65 | m | 15.182
62 | 矿物绝缘电缆 BBTRZ-3*4mm2 | m | 8.282
63 | 矿物绝缘电缆 BBTRZ-5*10mm2 | m | 36.158

## E.3 单位工程招标控制价投标报价汇总表(表-04-1)~30
单位工程招标控制价/投标报价汇总表
（适用于一般计税方法）
工程名称：遂宁市安居区冷链物流中心及配套设施建设项目\劳务分包\1号分拣中心厂房【亮化工程】 |  | 标段：
序号 | 汇总内容 | 金 额（元） | 其中:暂估价(元)
1 | 分部分项及单价措施项目 | 40035.83
1.1 | 亮化工程 | 38987.40
1.2 | 单价措施项目 | 1048.43
2 | 总价措施项目 |  | -
2.1 | 其中：安全文明施工费 |  | -
3 | 其他项目 |  | -
3.1 | 其中：暂列金额 |  | -
3.2 | 其中：专业工程暂估价 |  | -
3.3 | 其中：计日工 |  | -
3.4 | 其中：总承包服务费 |  | -
4 | 规费 | 1024.11 | -
5 | 创优质工程奖补偿奖励费 |  | -
6 | 税前不含税工程造价 | 41059.94 | -
6.1 | 其中：除税甲供材料（设备）费 |  | -
7 | 销项增值税额 | 1231.80 | -
8 | 附加税 |  | -
招标控制价/投标报价总价合计=税前不含税工程造价+销项增值税额+附加税 |  | 42291.74

## F.1 分部分项工程和单价措施项目清单与计价表(表-08~31
分部分项工程和单价措施项目清单与计价表
工程名称：遂宁市安居区冷链物流中心及配套设施建设项目\劳务分包\1号分拣中心厂房【亮化工程】 |  |  |  |  | 标段：
序号 | 项目编码 | 项目名称 | 项目特征描述 | 计量 单位 | 工程量 | 金额（元）
[6 empty] | 综合单价 | 合价 | 其中
[8 empty] | 定额人工费 | 定额机械费 | 暂估价
亮化工程
1 | 030404017010 | 光彩照明配电箱 1ALgc | 1.名称：光彩照明配电箱 1ALgc 2.型号、规格：详设计 3.安装方式：挂墙安装 4.含本体安装及调试、设备间连线、基础型钢（支架）制安及除锈刷漆、开孔（含其他专业预留位置配合开孔费用）、防火堵洞、盘柜配线整理、焊（压）接线端子、补刷（喷）油漆、门锁、标志牌、接地等配电箱（柜）安装的全部工作内容 5.包含图示箱（柜）内的所有内容（电气火灾监控模块及消防电源监控模块除外），箱体安装需满足抗震要求 6.其他要求：满足设计、相关图集、标准及招标文件技术要求 | 台 | 1 | 212.46 | 212.46 | 153.15
2 | 030412004011 | LED线条灯-洗墙灯 | 1.名称：LED线条灯-洗墙灯 2.型号：DC24V 2w*12pcs 3.规格：光源颜色RGBW/防护等级IP65/控制要求DMX512 | 套 | 608 | 39.15 | 23803.20 | 13844.16
3 | 030404019001 | 防水型开关电源 DC24V/500W,IP67 | 1.名称 ：防水型开关电源 2.型号： DC24V/500W,IP67 3.规格 ：详设计 4.其他：满足设计施工规范要求 | 个 | 23 | 168.24 | 3869.52 | 544.41
4 | 030404016002 | 不锈钢防水箱 | 1.名称：不锈钢防水箱 2.规格：200*150*100 3.其他：满足设计施工规范要求 | 台 | 23 | 54.36 | 1250.28 | 476.79
5 | 030411001011 | 配管 PC32 | 1.名称：配管 2.材质：难燃PC电线管 3.规格：PC32 4.配置形式：综合考虑 5.接地要求：详设计及满足规范要求 6.明敷管道表面防火措施、支吊架、支架除锈刷油综合考虑 7.预留孔洞、打孔洞、预留槽、剔槽及混凝土砂浆补孔洞、补槽等综合考虑，含转线盒，含铁丝引线 8.其他要求：满足设计、相关图集、标准及招标文件技术要求 | m | 497.58 | 13.77 | 6851.68 | 4368.75
6 | 030408001007 | 电力电缆 ZR-YJV-3*10mm2 | 1.名称：电力电缆 2.型号：ZR-YJV 3.规格：3*10mm2 4.材质：铜芯 5.敷设方式、部位：综合考虑 6.电压等级（kV）：0.6/1KV 7.地形：详设计 8.其他要求：满足设计、相关图集、标准及招标文件技术要求 | m | 516.16 | 5.39 | 2782.10 | 1491.70 | 309.70
7 | 030408006004 | 三芯电力电缆头 截面≤10mm2 | 1.名称：三芯电力电缆头 2.型号：综合考虑（预分支电缆头等不含矿物质电缆头) 3.规格：截面≤10mm2 4.材质、类型：铜芯 5.安装部位：综合考虑 6.电压等级（kV）：0.6/1kV 7.其他要求：满足设计、相关图集、标准及招标文件技术要求 | 个 | 4 | 54.54 | 218.16 | 89.76
|  | 分部小计 |  |  |  |  | 38987.40 | 20968.72 | 309.70
单价措施项目清单
其他措施项目
分部小计
专业措施项目
8 | 031301017008 | 脚手架搭拆 |  | 项 | 1 | 1048.43 | 1048.43 | 366.95 | 52.42
|  | 分部小计 |  |  |  |  | 1048.43 | 366.95 | 52.42
|  | 分部小计 |  |  |  |  | 1048.43 | 366.95 | 52.42
合 计 | [6 empty] | 40035.83 | 21335.67 | 362.12

## F.4 总价措施项目清单与计价表(表-11)【1号分拣中~32
总价措施项目清单与计价表
工程名称：遂宁市安居区冷链物流中心及配套设施建设项目\劳务分包\1号分拣中心厂房【亮化工程】 |  |  |  | 标段：
序号 | 项目编码 | 项目名称 | 计算基础 | 费率 （%） | 金额 （元） | 调整费率 (%) | 调整后金额 (元) | 备注
定额(人工费+机械费)
1 | 031302001008 | 安全文明施工费
1.1 | ① | 环境保护费 | 分部分项工程及单价措施项目(定额人工费+定额机械费) | 0
1.2 | ② | 文明施工费 | 分部分项工程及单价措施项目(定额人工费+定额机械费) | 4.6
1.3 | ③ | 安全施工费 | 分部分项工程及单价措施项目(定额人工费+定额机械费) | 0
1.4 | ④ | 临时设施费 | 分部分项工程及单价措施项目(定额人工费+定额机械费) | 0
2 | 031302002008 | 夜间施工增加费
3 | 031302003008 | 非夜间施工增加
4 | 031302004008 | 二次搬运费
5 | 031302005008 | 冬雨季施工增加费
6 | 031302006008 | 已完工程及设备保护费
7 | 031302008008 | 工程定位复测费
合计

## G.1 其他项目清单与计价汇总表(表-12)【1号分拣中~33
其他项目清单与计价汇总表
工程名称：遂宁市安居区冷链物流中心及配套设施建设项目\劳务分包\1号分拣中心厂房【亮化工程】 |  | 标段：
序号 | 项 目 名 称 | 金额(元) | 结算金额（元） | 备注
1 | 暂列金额 |  |  | 明细详见表-12-1
2 | 暂估价
2.1 | 材料(工程设备)暂估价/结算价 | - |  | 明细详见表-12-2
2.2 | 专业工程暂估价/结算价 |  |  | 明细详见表-12-3
3 | 计日工 |  |  | 明细详见表-12-4
4 | 总承包服务费 |  |  | 明细详见表-12-5
合 计 |  |  | - | -

## G.2 暂列金额明细表(表-12-1)【1号分拣中心厂房‖亮~
暂列金额明细表
工程名称：遂宁市安居区冷链物流中心及配套设施建设项目\劳务分包\1号分拣中心厂房【亮化工程】 |  | 标段：
序号 | 项目名称 | 计量单位 | 暂定金额(元) | 备注
1 | 暂列金额 | 项
合 计 |  |  |  | -

## G.4 专业工程暂估价表(表-12-3)【1号分拣中心厂~34
专业工程暂估价表
工程名称：遂宁市安居区冷链物流中心及配套设施建设项目\劳务分包\1号分拣中心厂房【亮化工程】 |  |  | 标段：
序号 | 工程名称 | 工程内容 | 暂估金额(元) | 结算金额(元) | 差额±（元） | 备注
合 计 |  |  |  | - | - | -

## K.2 承包人提供主要材料和工程设备一览表(表-20)【~35
承包人提供主要材料和工程设备一览表 （适用造价信息差额调整法）
工程名称：遂宁市安居区冷链物流中心及配套设施建设项目\劳务分包\1号分拣中心厂房【亮化工程】 |  |  |  |  | 标段：
序号 | 名称、规格、型号 | 单位 | 数量 | 风险系数% | 基准单价(元) | 投标单价(元) | 发承包人确认单价(元) | 备注
1 | 光彩照明配电箱 1ALgc | 台 | 1
2 | LED线条灯-洗墙灯 | 套 | 491.264
3 | 防水型开关电源 DC24V/500W,IP67 | 台 | 23 |  |  | 154.57
4 | 配管 PC32 | m | 527.435
5 | 不锈钢防水箱 | 台 | 23 |  |  | 30.00
6 | 电力电缆 ZR-YJV-3*10mm2 | m | 521.322

## E.3 单位工程招标控制价投标报价汇总表(表-04-1)~36
单位工程招标控制价/投标报价汇总表
（适用于一般计税方法）
工程名称：遂宁市安居区冷链物流中心及配套设施建设项目\劳务分包\2号分拣中心厂房【建筑与装饰工程-2号分拣中心厂房】 |  | 标段：/
序号 | 汇总内容 | 金 额（元） | 其中:暂估价(元)
1 | 分部分项及单价措施项目 | 4489824.51 | 52.63
1.1 | 土石方工程 | 32361.80
1.2 | 砌筑工程 | 233718.76
1.3 | 混凝土及钢筋混凝土工程 | 1256730.59 | 52.63
1.4 | 金属结构工程 | 15437.38
1.5 | 墙、柱面装饰与隔断、幕墙工程 | 269232.15
1.6 | 单价措施项目 | 2682343.83
2 | 总价措施项目 |  | -
2.1 | 其中：安全文明施工费 |  | -
3 | 其他项目 |  | -
3.1 | 其中：暂列金额 |  | -
3.2 | 其中：专业工程暂估价 |  | -
3.3 | 其中：计日工 |  | -
3.4 | 其中：总承包服务费 |  | -
4 | 规费 | 135777.29 | -
5 | 创优质工程奖补偿奖励费 |  | -
6 | 税前不含税工程造价 | 4625601.80 | -
6.1 | 其中：除税甲供材料（设备）费 |  | -
7 | 销项增值税额 | 138768.05 | -
8 | 附加税 |  | -
招标控制价/投标报价总价合计=税前不含税工程造价+销项增值税额+附加税 |  | 4764369.85 | 52.63

## F.1 分部分项工程和单价措施项目清单与计价表(表-08~37
分部分项工程和单价措施项目清单与计价表
工程名称：遂宁市安居区冷链物流中心及配套设施建设项目\劳务分包\2号分拣中心厂房【建筑与装饰工程-2号分拣中心厂房】 |  |  |  |  | 标段：/
序号 | 项目编码 | 项目名称 | 项目特征描述 | 计量 单位 | 工程量 | 金额（元）
[6 empty] | 综合单价 | 合价 | 其中
[8 empty] | 定额人工费 | 定额机械费 | 暂估价
0101 土石方工程
1 | 010101003002 | 挖坑槽土石方 | 1.土方类别：各种类别的土方综合考虑，包含软弱土、淤泥、流砂、杂填土、腐植土、膨胀土、地表土及耕作土、砂、砂夹石、砂砾石、极软岩、软岩、较软岩、较硬岩、坚硬岩、垃圾、建渣、树兜树根等 2.开挖深度：综合 3.开挖方式：综合考虑 4.场地内运输距离：综合考虑 5.其他：满足相关标准、规范及招标文件要求 | m3 | 1519.89 | 15.85 | 24090.26 | 15001.31 | 6702.71
2 | 010103001002 | 回填方 | 1.土质、密实度、填方粒径要求：符合设计及规范要求。 2.回填方式：人机综合。 3.填筑的部位详设计。 4.填方材料品种：由投标人根据设计要求验方后方可填入，并符合相关工程的质量要求。 5.填方来源、运距：投标人踏勘现场自行综合考虑取土位置、场内外运距,其费用包含在综合单价中。 6.其它：具体做法详设计，满足设计及施工规范要求。 | m3 | 1037.74 | 6.58 | 6828.33 | 1722.65 | 4586.81
3 | 010103002003 | 余方弃置 土石方 | 1.废弃料品种：综合考虑 2.外运土方运距：由投标人自行考虑 3.堆土场及堆土所交费用：由投标人自行考虑 4.不因弃土场管理费用、环保等引起的相关费用而做调整 | m3 | 482.15 | 2.99 | 1441.63 | 419.47 | 916.09
4 | 010103002004 | 余方弃置 每增运1km 土石方 | 1.废弃料品种：综合考虑 2.外运土方运距：每增运1KM 3.堆土场及堆土所交费用：由投标人自行考虑 4.不因弃土场管理费用、环保等引起的相关费用而做调整 | m3 | 1 | 1.58 | 1.58 | 0.37 | 1.10
|  | 分部小计 |  |  |  |  | 32361.80 | 17143.80 | 12206.71
0104 砌筑工程
5 | 010401008001 | M5预拌砂浆 加气混凝土砌块墙 高度≤3.6m | 1.部位:详设计 2.砖品种、规格、强度等级:加气混凝土砌块 3.墙体类型:综合 4.墙体形式：综合 5.砂浆强度等级、配合比:M5预拌砌筑砂浆 6.按现行国家规范要求配置的页岩配砖、门洞周边的页岩实心砖、砖门垛等工程量计入本项清单工程量中,结算时综合单价按本综合单价执行 7.其他未尽事宜满足设计施工图、招标文件及国家现行施工规范要求 | m3 | 418.78 | 207.19 | 86767.03 | 71334.99
6 | 010401008002 | M5预拌砂浆 加气混凝土砌块墙 高度＞3.6m | 1.部位:详设计 2.砖品种、规格、强度等级:加气混凝土砌块 3.墙体类型:综合 4.墙体形式：综合 5.砂浆强度等级、配合比:M5预拌砌筑砂浆 6.按现行国家规范要求配置的页岩配砖、门洞周边的页岩实心砖、砖门垛等工程量计入本项清单工程量中,结算时综合单价按本综合单价执行 7.其他未尽事宜满足设计施工图、招标文件及国家现行施工规范要求 | m3 | 545.72 | 257.90 | 140741.19 | 120844.24
7 | 010401004005 | M5预拌砂浆 砌筑页岩多孔砖墙 高度≤3.6m | 1.墙体类型:页岩多孔砖墙 2.墙体厚度:综合 3.砖品种、规格、强度等级:页岩多孔砖，强度、规格综合 4.砂浆强度等级、配合比:M5砌筑砂浆 5.按图集及规范要求墙脚、墙顶、洞口侧等部位需配砌的页岩实心砖（配砖规格综合）等费用综合考虑进入本项综合单价之中 6.其他未尽事宜满足设计施工图、招标文件及国家现行施工规范要求 | m3 | 24.87 | 249.72 | 6210.54 | 5104.32
|  | 分部小计 |  |  |  |  | 233718.76 | 197283.55
0105 混凝土及钢筋混凝土工程
8 | 010501004001 | 电梯基坑 C35 P8 | 1.混凝土种类：商品混凝土 2.混凝土强度等级：C35 P8 3.综合单价含所有外加剂（抗渗、膨胀剂、抗裂纤维、补偿收缩）费用，不得因外加剂（抗渗、膨胀剂、抗裂纤维、补偿收缩）掺入量的变化而调整单价价 4.综合单价含砼泵送费用（电费、地泵、天泵），中标后不得因运输泵送方式的变化而调整单价 5.具体工作内容及要求应按设计图纸、招标文件相关规定、施工规范及技术要求等综合考虑 | m3 | 17.36 | 43.89 | 761.93 | 554.83 | 5.90
9 | 010503001002 | 基础梁 C35 | 1.混凝土种类 ：商品混凝土 2.混凝土强度等级：C35 3.综合单价含所有外加剂（抗渗、膨胀剂、抗裂纤维、补偿收缩）费用，不得因外加剂（抗渗、膨胀剂、抗裂纤维、补偿收缩）掺入量的变化而调整单价价 4.综合单价含砼泵送费用（电费、地泵、天泵），中标后不得因运输泵送方式的变化而调整单价 5.具体工作内容及要求应按设计图纸、招标文件相关规定、施工规范及技术要求等综合考虑 | m3 | 303.94 | 44.78 | 13610.43 | 9820.30 | 121.58
10 | 010501001003 | 垫层 C15 | 1.混凝土种类 ：商品混凝土 2.混凝土强度等级：C15 3.综合单价含所有外加剂（抗渗、膨胀剂、抗裂纤维、补偿收缩）费用，不得因外加剂（抗渗、膨胀剂、抗裂纤维、补偿收缩）掺入量的变化而调整单价价 4.综合单价含砼泵送费用（电费、地泵、天泵），中标后不得因运输泵送方式的变化而调整单价 5.具体工作内容及要求应按设计图纸、招标文件相关规定、施工规范及技术要求等综合考虑 | m3 | 85.74 | 56.20 | 4818.59 | 3523.06 | 21.44
11 | 010501001004 | 垫层 C20 | 1.混凝土种类 ：商品混凝土 2.混凝土强度等级：C20 3.综合单价含所有外加剂（抗渗、膨胀剂、抗裂纤维、补偿收缩）费用，不得因外加剂（抗渗、膨胀剂、抗裂纤维、补偿收缩）掺入量的变化而调整单价价 4.综合单价含砼泵送费用（电费、地泵、天泵），中标后不得因运输泵送方式的变化而调整单价 5.具体工作内容及要求应按设计图纸、招标文件相关规定、施工规范及技术要求等综合考虑 | m3 | 30.52 | 52.12 | 1590.70 | 1128.63 | 7.63
12 | 010501003002 | 独立基础 C35 | 1.混凝土种类 ：商品混凝土 2.混凝土强度等级：C35 3.综合单价含所有外加剂（抗渗、膨胀剂、抗裂纤维、补偿收缩）费用，不得因外加剂（抗渗、膨胀剂、抗裂纤维、补偿收缩）掺入量的变化而调整单价价 4.综合单价含砼泵送费用（电费、地泵、天泵），中标后不得因运输泵送方式的变化而调整单价 5.具体工作内容及要求应按设计图纸、招标文件相关规定、施工规范及技术要求等综合考虑 | m3 | 169.06 | 42.46 | 7178.29 | 5256.08 | 42.27
13 | 010502001003 | 矩形柱 C35 | 1.混凝土种类 ：商品混凝土 2.混凝土强度等级：C35 3.综合单价含所有外加剂（抗渗、膨胀剂、抗裂纤维、补偿收缩）费用，不得因外加剂（抗渗、膨胀剂、抗裂纤维、补偿收缩）掺入量的变化而调整单价价 4.综合单价含砼泵送费用（电费、地泵、天泵），中标后不得因运输泵送方式的变化而调整单价 5.具体工作内容及要求应按设计图纸、招标文件相关规定、施工规范及技术要求等综合考虑 | m3 | 295.28 | 58.62 | 17309.31 | 12711.80 | 118.11
14 | 010502001004 | 矩形柱 C40 | 1.混凝土种类 ：商品混凝土 2.混凝土强度等级：C40 3.综合单价含所有外加剂（抗渗、膨胀剂、抗裂纤维、补偿收缩）费用，不得因外加剂（抗渗、膨胀剂、抗裂纤维、补偿收缩）掺入量的变化而调整单价价 4.综合单价含砼泵送费用（电费、地泵、天泵），中标后不得因运输泵送方式的变化而调整单价 5.具体工作内容及要求应按设计图纸、招标文件相关规定、施工规范及技术要求等综合考虑 | m3 | 296.63 | 58.62 | 17388.45 | 12769.92 | 118.65
15 | 010502002002 | 构造柱 C25 | 1.混凝土种类 ：商品混凝土 2.混凝土强度等级：C25 3.综合单价含所有外加剂（抗渗、膨胀剂、抗裂纤维、补偿收缩）费用，不得因外加剂（抗渗、膨胀剂、抗裂纤维、补偿收缩）掺入量的变化而调整单价价 4.综合单价含砼泵送费用（电费、地泵、天泵），中标后不得因运输泵送方式的变化而调整单价 5.具体工作内容及要求应按设计图纸、招标文件相关规定、施工规范及技术要求等综合考虑 | m3 | 61.99 | 83.61 | 5182.98 | 3842.76 | 24.80
16 | 010503004002 | 圈梁 C25 | 1.混凝土种类：商品混凝土 2.混凝土强度等级：C25 3.综合单价含所有外加剂（抗渗、膨胀剂、抗裂纤维、补偿收缩）费用，不得因外加剂（抗渗、膨胀剂、抗裂纤维、补偿收缩）掺入量的变化而调整单价价 4.综合单价含砼泵送费用（电费、地泵、天泵），中标后不得因运输泵送方式的变化而调整单价 5.具体工作内容及要求应按设计图纸、招标文件相关规定、施工规范及技术要求等综合考虑 | m3 | 10.67 | 76.99 | 821.48 | 603.82 | 4.27
17 | 010507007002 | C20细石混凝土翻边 | 1.构件的类型：混凝土翻边 2.构件规格 ：综合 3.部位 ：详设计 4.混凝土种类：商品混凝土 5.混凝土强度等级：C20 细石 6.综合单价含所有外加剂（抗渗、膨胀剂、抗裂纤维、补偿收缩）费用，不得因外加剂（抗渗、膨胀剂、抗裂纤维、补偿收缩）掺入量的变化而调整单价价 7.综合单价含砼泵送费用（电费、地泵、天泵），中标后不得因运输泵送方式的变化而调整单价 8.具体工作内容及要求应按设计图纸、招标文件相关规定、施工规范及技术要求等综合考虑 | m3 | 1.11 | 67.12 | 74.50 | 53.38 | 0.71
18 | 010503005002 | 预制过梁 C25 | 1.混凝土种类：预制过梁 2.混凝土强度等级：C25 3.综合单价含所有外加剂（抗渗、膨胀剂、抗裂纤维、补偿收缩）费用，不得因外加剂（抗渗、膨胀剂、抗裂纤维、补偿收缩）掺入量的变化而调整单价价 4.综合单价含砼泵送费用（电费、地泵、天泵），中标后不得因运输泵送方式的变化而调整单价 5.具体工作内容及要求应按设计图纸、招标文件相关规定、施工规范及技术要求等综合考虑 | m3 | 1.87 | 116.53 | 217.91 | 91.61 | 59.48
19 | 010505001002 | 有梁板 C35 | 1.混凝土种类：商品混凝土 2.混凝土强度等级：C35 3.综合单价含所有外加剂（抗渗、膨胀剂、抗裂纤维、补偿收缩）费用，不得因外加剂（抗渗、膨胀剂、抗裂纤维、补偿收缩）掺入量的变化而调整单价价 4.综合单价含砼泵送费用（电费、地泵、天泵），中标后不得因运输泵送方式的变化而调整单价 5.具体工作内容及要求应按设计图纸、招标文件相关规定、施工规范及技术要求等综合考虑 | m3 | 2918.89 | 47.70 | 139231.05 | 98220.65 | 1167.56
20 | 010505008002 | 悬挑板 C35 | 1.混凝土种类：商品混凝土 2.混凝土强度等级：C35 3.综合单价含所有外加剂（抗渗、膨胀剂、抗裂纤维、补偿收缩）费用，不得因外加剂（抗渗、膨胀剂、抗裂纤维、补偿收缩）掺入量的变化而调整单价价 4.综合单价含砼泵送费用（电费、地泵、天泵），中标后不得因运输泵送方式的变化而调整单价 5.具体工作内容及要求应按设计图纸、招标文件相关规定、施工规范及技术要求等综合考虑 | m3 | 245.64 | 73.17 | 17973.48 | 12753.63 | 157.21
21 | 010505008003 | 雨篷 C30 | 1.混凝土种类 ：商品混凝土 2.混凝土强度等级：C30 3.综合单价含所有外加剂（抗渗、膨胀剂、抗裂纤维、补偿收缩）费用，不得因外加剂（抗渗、膨胀剂、抗裂纤维、补偿收缩）掺入量的变化而调整单价价 4.综合单价含砼泵送费用（电费、地泵、天泵），中标后不得因运输泵送方式的变化而调整单价 5.具体工作内容及要求应按设计图纸、招标文件相关规定、施工规范及技术要求等综合考虑 | m3 | 1.47 | 89.99 | 132.29 | 95.27 | 0.94
22 | 010506001002 | 直形楼梯 C35 | 1.混凝土种类 ：商品混凝土 2.混凝土强度等级：C35 3.综合单价含所有外加剂（抗渗、膨胀剂、抗裂纤维、补偿收缩）费用，不得因外加剂（抗渗、膨胀剂、抗裂纤维、补偿收缩）掺入量的变化而调整单价价 4.综合单价含砼泵送费用（电费、地泵、天泵），中标后不得因运输泵送方式的变化而调整单价 5.具体工作内容及要求应按设计图纸、招标文件相关规定、施工规范及技术要求等综合考虑 | m2 | 193.29 | 40.69 | 7864.97 | 5734.91 | 23.19
23 | 010508001003 | 后浇带 梁 C40 | 1.混凝土种类：商品混凝土 2.混凝土强度等级：C40 3.综合单价含所有外加剂（抗渗、膨胀剂、抗裂纤维、补偿收缩）费用，不得因外加剂（抗渗、膨胀剂、抗裂纤维、补偿收缩）掺入量的变化而调整单价价 4.综合单价含砼泵送费用（电费、地泵、天泵），中标后不得因运输泵送方式的变化而调整单价 5.具体工作内容及要求应按设计图纸、招标文件相关规定、施工规范及技术要求等综合考虑 | m3 | 25.54 | 75.96 | 1940.02 | 1422.58 | 10.22
24 | 010508001004 | 后浇带 板 C40 | 1.混凝土种类：商品混凝土 2.混凝土强度等级：C40 3.综合单价含所有外加剂（抗渗、膨胀剂、抗裂纤维、补偿收缩）费用，不得因外加剂（抗渗、膨胀剂、抗裂纤维、补偿收缩）掺入量的变化而调整单价价 4.综合单价含砼泵送费用（电费、地泵、天泵），中标后不得因运输泵送方式的变化而调整单价 5.具体工作内容及要求应按设计图纸、招标文件相关规定、施工规范及技术要求等综合考虑 | m3 | 30.02 | 77.48 | 2325.95 | 1672.11 | 12.01
25 | 010507007003 | 女儿墙 C25 | 1.混凝土种类：商品混凝土 2.混凝土强度等级：C25 3.综合单价含所有外加剂（抗渗、膨胀剂、抗裂纤维、补偿收缩）费用，不得因外加剂（抗渗、膨胀剂、抗裂纤维、补偿收缩）掺入量的变化而调整单价价 4.综合单价含砼泵送费用（电费、地泵、天泵），中标后不得因运输泵送方式的变化而调整单价 5.具体工作内容及要求应按设计图纸、招标文件相关规定、施工规范及技术要求等综合考虑 | m3 | 165.54 | 62.77 | 10390.95 | 7656.23 | 66.22
26 | 010507007004 | 零星构件商品砼 C25 | 1.混凝土种类 ：商品混凝土 2.混凝土强度等级：C25 3.综合单价含所有外加剂（抗渗、膨胀剂、抗裂纤维、补偿收缩）费用，不得因外加剂（抗渗、膨胀剂、抗裂纤维、补偿收缩）掺入量的变化而调整单价价 4.综合单价含砼泵送费用（电费、地泵、天泵），中标后不得因运输泵送方式的变化而调整单价 5.具体工作内容及要求应按设计图纸、招标文件相关规定、施工规范及技术要求等综合考虑 | m3 | 110.69 | 161.62 | 17889.72 | 13309.37
27 | 010507003003 | 室外排水沟 | 1.沟截面尺寸:详设计 2.素土夯实 3.垫层：100厚C15混凝土垫层 4.水沟材料品种、规格、强度等级:C20商品混凝土 5.沟内壁、底抹灰：20mm厚1:2水泥砂浆，加5%防水剂 4.盖板：C20细石混凝土钢筋混凝土盖板 5.其他未尽事宜满足设计施工图、招标文件及国家现行施工规范要求 | m | 251.3 | 134.82 | 33880.27 | 4930.51 | 37.70
28 | 010507003004 | 屋面排水沟 | 1.沟截面尺寸:详设计 2.素土夯实 3.垫层：100厚C15混凝土垫层 4.水沟材料品种、规格、强度等级:C20商品混凝土 5.沟内壁、底抹灰：20mm厚1:2水泥砂浆，加5%防水剂 4.盖板：C20细石混凝土钢筋混凝土盖板 5.其他未尽事宜满足设计施工图、招标文件及国家现行施工规范要求 | m | 143.45 | 37.08 | 5319.13 | 4270.51 | 5.74
29 | 010507001003 | 散水 | 1.垫层材料种类、厚度 ：150mm厚粒径5-32卵石灌M2.5混合砂浆垫层；60厚C20混凝土提浆抹面；20厚1:2砂浆粉面 2.变形缝填塞材料种类：15宽油膏嵌缝（在其他清单中另计） 3.其他：素土夯实 4.其他未尽事宜满足设计施工图、招标文件及国家现行施工规范要求 | m2 | 205.86 | 18.87 | 3884.58 | 3168.19 | 63.82
30 | 010904004002 | 散水嵌缝 | 1.变形缝填塞材料种类：15宽油膏嵌缝 2.其他未尽事宜满足设计施工图、招标文件及国家现行施工规范要求 | m | 441.6 | 13.68 | 6041.09 | 2667.26
31 | 010507001004 | 室外坡道 | 1.素土夯实 2.100mm厚碎砖（石、卵、石）黏土夯实垫层 3.80mm厚C20混凝土基层 4.40mm厚1:2水泥砂浆抹面，作逆齿防滑 5.其他：满足设计、施工及验收规范要求 | m2 | 82.64 | 30.03 | 2481.68 | 1807.34 | 19.83 | 52.63
32 | 010507001005 | 室外台阶 | 1.素土夯实 2.100mm厚碎砖（石、卵、石）黏土夯实垫层 3.80mm厚C20混凝土基层 4.40mm厚1:2水泥砂浆抹面，作逆齿防滑 5.其他：满足设计、施工及验收规范要求 | m2 | 7.74 | 78.03 | 603.95 | 493.89 | 0.46
33 | 010515001014 | 砌体加固筋 | 1.钢筋种类、规格:HPB300圆钢 直径φ6 2.综合考虑钢筋埋设的方式，无论采用预留、植筋或其他方式施工，其所有费用均包括在所报综合单价中不再另行计取 3.弧形构件钢筋增加费用在综合单价内综合考虑，结算时不做调整 4.钢筋的调直、绑扎、焊接或机械连接等费用在综合单价内综合考虑，结算时不做调整 5.其他：满足设计、施工及验收规范要求 | t | 5.168 | 1315.63 | 6799.18 | 5085.47 | 130.70
34 | 010515001015 | 现浇构件钢筋 HPB300 φ≤10 | 1.钢筋种类、规格:HPB300 φ≤10 2.综合考虑钢筋埋设的方式，无论采用预留、植筋或其他方式施工，其所有费用均包括在所报综合单价中不再另行计取 3.弧形构件钢筋增加费用在综合单价内综合考虑，结算时不做调整 4.钢筋的调直、绑扎、焊接或机械连接等费用在综合单价内综合考虑，结算时不做调整 5.其他：满足设计、施工及验收规范要求 | t | 10.447 | 1315.63 | 13744.39 | 10280.16 | 264.20
35 | 010515001016 | 现浇构件钢筋 HRB400E φ≤10 | 1.钢筋种类、规格: HRB400E φ≤10 2.综合考虑钢筋埋设的方式，无论采用预留、植筋或其他方式施工，其所有费用均包括在所报综合单价中不再另行计取 3.弧形构件钢筋增加费用在综合单价内综合考虑，结算时不做调整 4.钢筋的调直、绑扎、焊接或机械连接等费用在综合单价内综合考虑，结算时不做调整 5.其他：满足设计、施工及验收规范要求 | t | 258.269 | 1437.59 | 371284.93 | 278558.61 | 6857.04
36 | 010515001017 | 现浇构件钢筋 HRB400E φ12～14 | 1.钢筋种类、规格: HRB400E φ12～14 2.综合考虑钢筋埋设的方式，无论采用预留、植筋或其他方式施工，其所有费用均包括在所报综合单价中不再另行计取 3.弧形构件钢筋增加费用在综合单价内综合考虑，结算时不做调整 4.钢筋的调直、绑扎、焊接或机械连接等费用在综合单价内综合考虑，结算时不做调整 5.其他：满足设计、施工及验收规范要求 | t | 23.129 | 1488.19 | 34420.35 | 23690.80 | 2606.18
37 | 010515001018 | 现浇构件钢筋 HRB400E φ18~22 | 1.钢筋种类、规格: HRB400E φ18～22 2.综合考虑钢筋埋设的方式，无论采用预留、植筋或其他方式施工，其所有费用均包括在所报综合单价中不再另行计取 3.弧形构件钢筋增加费用在综合单价内综合考虑，结算时不做调整 4.钢筋的调直、绑扎、焊接或机械连接等费用在综合单价内综合考虑，结算时不做调整 5.其他：满足设计、施工及验收规范要求 | t | 3.069 | 1488.19 | 4567.26 | 3143.55 | 345.81
38 | 010515001019 | 现浇构件钢筋 HRB400E φ25 | 1.钢筋种类、规格：热轧带肋钢筋 HRB400E φ25 2.综合考虑钢筋埋设的方式，无论采用预留、植筋（除设计注明外）或其他方式施工，其所有费用均包括在所报综合单价中不再另行计取 3.弧形构件钢筋增加费用在综合单价内综合考虑，结算时不做调整 4.钢筋的调直、绑扎、焊接或机械连接等费用在综合单价内综合考虑，结算时不做调整 5.其他：满足设计、施工及验收规范要求 | t | 0.028 | 1564.95 | 43.82 | 28.99 | 4.65
39 | 010515001020 | 现浇构件钢筋 HRB500E φ≤10 | 1.钢筋种类、规格: HRB500E φ≤10 2.综合考虑钢筋埋设的方式，无论采用预留、植筋或其他方式施工，其所有费用均包括在所报综合单价中不再另行计取 3.弧形构件钢筋增加费用在综合单价内综合考虑，结算时不做调整 4.钢筋的调直、绑扎、焊接或机械连接等费用在综合单价内综合考虑，结算时不做调整 5.其他：满足设计、施工及验收规范要求 | t | 6.568 | 1488.19 | 9774.43 | 6727.54 | 740.08
40 | 010515001021 | 现浇构件钢筋 HRB500E φ12～14 | 1.钢筋种类、规格: HRB500E φ12～14 2.综合考虑钢筋埋设的方式，无论采用预留、植筋或其他方式施工，其所有费用均包括在所报综合单价中不再另行计取 3.弧形构件钢筋增加费用在综合单价内综合考虑，结算时不做调整 4.钢筋的调直、绑扎、焊接或机械连接等费用在综合单价内综合考虑，结算时不做调整 5.其他：满足设计、施工及验收规范要求 | t | 45.466 | 1488.19 | 67662.05 | 46570.37 | 5123.11
41 | 010515001022 | 现浇构件钢筋 HRB500E φ16 | 1.钢筋种类、规格: HRB500E φ16 2.综合考虑钢筋埋设的方式，无论采用预留、植筋或其他方式施工，其所有费用均包括在所报综合单价中不再另行计取 3.弧形构件钢筋增加费用在综合单价内综合考虑，结算时不做调整 4.钢筋的调直、绑扎、焊接或机械连接等费用在综合单价内综合考虑，结算时不做调整 5.其他：满足设计、施工及验收规范要求 | t | 48.653 | 1488.19 | 72404.91 | 49834.78 | 5482.22
42 | 010515001023 | 现浇构件钢筋 HRB500E φ18~22 | 1.钢筋种类、规格: HRB500E φ18~22 2.综合考虑钢筋埋设的方式，无论采用预留、植筋或其他方式施工，其所有费用均包括在所报综合单价中不再另行计取 3.弧形构件钢筋增加费用在综合单价内综合考虑，结算时不做调整 4.钢筋的调直、绑扎、焊接或机械连接等费用在综合单价内综合考虑，结算时不做调整 5.其他：满足设计、施工及验收规范要求 | t | 115.487 | 1564.95 | 180731.38 | 119581.01 | 19169.69
43 | 010515001024 | 现浇构件钢筋 HRB500E φ25 | 1.钢筋种类、规格: HRB500E φ25 2.综合考虑钢筋埋设的方式，无论采用预留、植筋或其他方式施工，其所有费用均包括在所报综合单价中不再另行计取 3.弧形构件钢筋增加费用在综合单价内综合考虑，结算时不做调整 4.钢筋的调直、绑扎、焊接或机械连接等费用在综合单价内综合考虑，结算时不做调整 5.其他：满足设计、施工及验收规范要求 | t | 109.179 | 1564.95 | 170859.68 | 113049.40 | 18122.62
44 | 010515009002 | 支撑钢筋（铁马） | 1.钢筋种类:固定钢筋位置的支撑钢筋、双层钢筋用的“铁马”、垫筋、衬铁、板中无负筋处线管埋设加强大样钢筋、分层水平施工缝等措施钢筋 2.钢筋规格:由投标单位自行综合考虑 3.其他未尽事宜满足设计施工图、招标文件及国家现行施工规范要求 | t | 3.141 | 851.88 | 2675.76 | 1526.43 | 487.33
45 | 010516002002 | 预埋铁件 | 1.部位:栏杆、电梯吊钩、电缆沟、排水沟、管道井后浇封板及其他部位预埋铁件等综合，清单项目已包含的除外 2.钢材种类:钢板、钢筋、扁钢、角钢、槽钢及其他钢材等综合 3.规格、尺寸:综合 4.油漆品种、刷漆遍数：预埋件外露部分的防腐、涂刷油漆综合考虑，颜色、质感满足建设单位及设计单位的要求，费用不作调整 5.其他未尽事宜满足设计施工图、招标文件及国家现行施工规范要求 | t | 1.1 | 2589.77 | 2848.75 | 1821.27 | 324.37
|  | 分部小计 |  |  |  |  | 1256730.59 | 868457.02 | 61747.74 | 52.63
0106 金属结构工程
46 | 010607005002 | 钢丝网加固 | 1.部位：不同墙体材料交接处、楼梯间及人流量填充墙、电梯前室、入户大堂 2.材料品种、规格：镀锌钢丝网或钢丝网综合，丝径、网孔等综合 3.宽度：综合 4.加固方式：综合 5.其他未尽事宜满足设计施工图、招标文件及国家现行施工规范要求 | m2 | 1188.62 | 11.29 | 13419.52 | 7619.05
47 | 010606008002 | 成品钢爬梯制安 | 1.钢材品种、规格:钢管、钢筋、型钢等综合 2.钢梯形式:详设计施工图 3.油漆种类、刷漆遍数:除锈、防锈漆、面漆等所有费用均包含在本综合单价中 4.钢构件的运输、吊装等费用均包含在本综合单价中 5.预埋铁件另列清单项目 6.其他未尽事宜满足设计施工图、招标文件及国家现行施工规范要求 | t | 1.23 | 1640.54 | 2017.86 | 1072.57 | 518.97
|  | 分部小计 |  |  |  |  | 15437.38 | 8691.62 | 518.97
0112 墙、柱面装饰与隔断、幕墙工程
48 | 011201001006 | 内墙1 水泥砂浆墙面 | 1.20厚M20水泥砂浆找平层,分两次压实抹平 2.内墙基层处理 3.其它：满足设计及相关规范要求 | m2 | 7665.21 | 18.23 | 139736.78 | 124483.01
49 | 011201001007 | 女儿墙内侧抹灰 | 1.20厚M15水泥砂浆找平层(内掺5%CH-B防水剂） 2.其它：满足设计及相关规范要求 | m2 | 1301.37 | 10.09 | 13130.82 | 11699.32
50 | 011201001008 | 内墙2 水泥砂浆墙面 | 1.20厚M20水泥砂浆找平层,分两次压实抹平 2.内墙基层处理 3.其它：满足设计及相关规范要求 | m2 | 694.18 | 10.09 | 7004.28 | 6240.68
51 | 011201004001 | 外墙1 18厚 M15抹灰砂浆（掺5%防水剂） | 1.找平层砂浆厚度、配合比：18厚 M15砂浆打底，两次成活,扫毛(内掺掺5%防水剂） 2.其他：满足相关标准、规范及招标文件要求 | m2 | 4325.96 | 25.28 | 109360.27 | 97593.66
|  | 分部小计 |  |  |  |  | 269232.15 | 240016.67
单价措施项目清单
脚手架工程
52 | 011701001002 | 综合脚手架 | 1.搭设方式:投标人综合考虑 2.搭设高度:≤24m,见设计 3.脚手架材质:钢管、竹、木支架、爬升设备等综合 4.本项目投标人应根据设计图、施工组织设计、现场实际情况综合报价，不论采用何种搭设方式该综合单价结算不作调整 5.其它：满足设计、技术规范、现行施工验收规范以及招标要求的规定 | m2 | 10954.3 | 24.11 | 264108.17 | 160590.04 | 9858.87
53 | 011701002002 | 外脚手架 檐口高度≤24m | 1.搭设方式:投标人综合考虑 2.搭设高度:≤24m,见设计 3.脚手架材质:钢管、竹、木支架、爬升设备等综合 4.本项目投标人应根据设计图、施工组织设计、现场实际情况综合报价，不论采用何种搭设方式该综合单价结算不作调整 5.其它：满足设计、技术规范、现行施工验收规范以及招标要求的规定 | m2 | 6191.6 | 8.95 | 55414.82 | 31700.99 | 1981.31
|  | 分部小计 |  |  |  |  | 319522.99 | 192291.03 | 11840.18
混凝土模板及支架（撑 ）
54 | 011702001005 | 垫层 | 1.基础类型:垫层 2.模板制作、安装、拆除、整理堆放及场内外运输 3.清理模板粘物及模内杂物、刷隔离剂等 4.模板材质：无论采用组合钢模、木模、竹胶板、覆模板、覆模竹胶板、复合纤维板还是砖胎膜（包含砌筑、抹灰），本综合单价不做调整 5.其他未尽事宜满足设计施工图、招标文件及国家现行施工规范要求 | m2 | 80.02 | 32.86 | 2629.46 | 1278.72 | 17.60
55 | 011702001006 | 满堂基础 | 1.基础类型:满堂基础 2.模板制作、安装、拆除、整理堆放及场内外运输 3.清理模板粘物及模内杂物、刷隔离剂等 4.模板材质：无论采用组合钢模、木模、竹胶板、覆模板、覆模竹胶板、复合纤维板还是砖胎膜（包含砌筑、抹灰），本综合单价不做调整 5.其他未尽事宜满足设计施工图、招标文件及国家现行施工规范要求 | m2 | 62.06 | 39.47 | 2449.51 | 1125.15 | 22.96
56 | 011702001007 | 独立基础 | 1.基础类型:独立基础 2.模板制作、安装、拆除、整理堆放及场内外运输 3.清理模板粘物及模内杂物、刷隔离剂等 4.模板材质：无论采用组合钢模、木模、竹胶板、覆模板、覆模竹胶板、复合纤维板还是砖胎膜（包含砌筑、抹灰），本综合单价不做调整 5.其他未尽事宜满足设计施工图、招标文件及国家现行施工规范要求 | m2 | 364.02 | 52.91 | 19260.30 | 8569.03 | 134.69
57 | 011702001008 | 基础砖胎膜 | 1.部位:详设计 2.砖品种、规格、强度等级:页岩多孔砖 规格、强度综合 3.墙体类型:综合 4.墙体形式：直行 5.砂浆强度等级、配合比:M7.5预拌砌筑砂浆 6.按现行国家规范要求配置的页岩配砖、门洞周边的页岩实心砖、砖门垛等工程量计入本项清单工程量中,结算时综合单价按本综合单价执行 7.其他未尽事宜满足设计施工图、招标文件及国家现行施工规范要求 | m3 | 10.2 | 263.59 | 2688.62 | 2116.70
58 | 011203001001 | 基础砖胎膜抹灰 | 1.基层类型、部位 2.底层厚度、砂浆配合比 3.面层厚度、砂浆配合比 4.装饰面材料种类 5.分格缝宽度、材料种类 | m2 | 45.63 | 24.73 | 1128.43 | 1005.23
59 | 011702011002 | 直形墙 | 1.支模高度：综合 2.模板制作、安装、拆除、整理堆放及场内外运输 3.清理模板粘物及模内杂物、刷隔离剂等 4.柱面凸出线条的模板工程量进入本清单工程量，综合单价执行本综合单价。无论是否有凸出线条，均按本综合单价执行 5.施工工艺：无论采用普通模板还是清水模板，综合单价均不做调整 6.模板材质：无论采用组合钢模、木模、竹胶板、覆模板、覆模竹胶板、复合纤维板，本综合单价不做调整 7.其他未尽事宜满足设计施工图、招标文件及国家现行施工规范要求 | m2 | 2417.59 | 51.74 | 125086.11 | 64863.94 | 1160.44
60 | 011702002003 | 矩形柱 | 1.支模高度：综合 2.模板制作、安装、拆除、整理堆放及场内外运输 3.清理模板粘物及模内杂物、刷隔离剂等 4.柱面凸出线条的模板工程量进入本清单工程量，综合单价执行本综合单价。无论是否有凸出线条，均按本综合单价执行 5.施工工艺：无论采用普通模板还是清水模板，综合单价均不做调整 6.模板材质：无论采用组合钢模、木模、竹胶板、覆模板、覆模竹胶板、复合纤维板，本综合单价不做调整 7.其他未尽事宜满足设计施工图、招标文件及国家现行施工规范要求 | m2 | 3628.29 | 52.16 | 189251.61 | 97383.30 | 1922.99
61 | 011702002004 | 矩形柱超高 | 1.支模高度：综合 2.模板制作、安装、拆除、整理堆放及场内外运输 3.清理模板粘物及模内杂物、刷隔离剂等 4.柱面凸出线条的模板工程量进入本清单工程量，综合单价执行本综合单价。无论是否有凸出线条，均按本综合单价执行 5.施工工艺：无论采用普通模板还是清水模板，综合单价均不做调整 6.模板材质：无论采用组合钢模、木模、竹胶板、覆模板、覆模竹胶板、复合纤维板，本综合单价不做调整 7.其他未尽事宜满足设计施工图、招标文件及国家现行施工规范要求 | m2 | 16787.6 | 4.47 | 75040.57 | 55231.20 | 3189.64
62 | 011702003002 | 构造柱 | 1.支模高度：综合 2.模板制作、安装、拆除、整理堆放及场内外运输 3.清理模板粘物及模内杂物、刷隔离剂等 4.柱面凸出线条的模板工程量进入本清单工程量，综合单价执行本综合单价。无论是否有凸出线条，均按本综合单价执行 5.施工工艺：无论采用普通模板还是清水模板，综合单价均不做调整 6.模板材质：无论采用组合钢模、木模、竹胶板、覆模板、覆模竹胶板、复合纤维板，本综合单价不做调整 7.其他未尽事宜满足设计施工图、招标文件及国家现行施工规范要求 | m2 | 581.66 | 48.54 | 28233.78 | 14204.14 | 308.28
63 | 011702005002 | 基础梁 | 1.基础类型:基础梁 2.模板制作、安装、拆除、整理堆放及场内外运输 3.清理模板粘物及模内杂物、刷隔离剂等 4.模板材质：无论采用组合钢模、木模、竹胶板、覆模板、覆模竹胶板、复合纤维板还是砖胎膜（包含砌筑、抹灰），本综合单价不做调整 5.其他未尽事宜满足设计施工图、招标文件及国家现行施工规范要求 | m2 | 1937.53 | 49.76 | 96411.49 | 52003.31 | 1026.89
64 | 011702008003 | 圈梁 | 1.基础类型:圈梁 2.模板制作、安装、拆除、整理堆放及场内外运输 3.清理模板粘物及模内杂物、刷隔离剂等 4.模板材质：无论采用组合钢模、木模、竹胶板、覆模板、覆模竹胶板、复合纤维板还是砖胎膜（包含砌筑、抹灰），本综合单价不做调整 5.其他未尽事宜满足设计施工图、招标文件及国家现行施工规范要求 | m2 | 135.59 | 51.11 | 6930.00 | 3864.32 | 70.51
65 | 011702008004 | 细石混凝土翻边 | 1.构件类型:卫生间翻边、门槛、门（墙）垛、消防水箱、压顶、柱包脚、混凝土反槛及其他零星构件等综合 2.模板制作、安装、拆除、整理堆放及场内外运输 3.清理模板粘物及模内杂物、刷隔离剂等 4.现浇、预制模板按组合钢模、木模、竹胶板、覆模板、覆模竹胶板、复合纤维板等综合考虑 5.无论是采用普通模板还是清水模板均综合考虑，综合单价不做调整 6.其他未尽事宜满足设计施工图、招标文件及国家现行施工规范要求 | m2 | 12.8 | 51.11 | 654.21 | 364.80 | 6.66
66 | 011702009002 | 过梁 | 1.支模高度：综合 2.模板制作、安装、拆除、整理堆放及场内外运输 3.清理模板粘物及模内杂物、刷隔离剂等 4.梁面凸出线条的模板工程量进入本清单工程量，综合单价执行本综合单价。无论是否有凸出线条，均按本综合单价执行 5.施工工艺：无论采用普通模板还是清水模板，综合单价均不做调整 6.模板材质：无论采用组合钢模、木模、竹胶板、覆模板、覆模竹胶板、复合纤维板，本综合单价不做调整 7.其他未尽事宜满足设计施工图、招标文件及国家现行施工规范要求 | m2 | 28.15 | 59.15 | 1665.07 | 960.48 | 11.82
67 | 011702014003 | 有梁板（清水模板） | 1.基础类型:有梁板 2.模板制作、安装、拆除、整理堆放及场内外运输 3.清理模板粘物及模内杂物、刷隔离剂等 4.模板材质：无论采用组合钢模、木模、竹胶板、覆模板、覆模竹胶板、复合纤维板还是砖胎膜（包含砌筑、抹灰），本综合单价不做调整 5.其他未尽事宜满足设计施工图、招标文件及国家现行施工规范要求 | m2 | 20164.03 | 57.28 | 1154995.64 | 641619.43 | 21172.23
68 | 011702014004 | 有梁板超高 | 1.基础类型:有梁板 2.模板制作、安装、拆除、整理堆放及场内外运输 3.清理模板粘物及模内杂物、刷隔离剂等 4.模板材质：无论采用组合钢模、木模、竹胶板、覆模板、覆模竹胶板、复合纤维板还是砖胎膜（包含砌筑、抹灰），本综合单价不做调整 5.其他未尽事宜满足设计施工图、招标文件及国家现行施工规范要求 | m2 | 19862.97 | 5.56 | 110438.11 | 82232.70 | 3178.08
69 | 011702030002 | 后浇带 有梁板 | 后浇带部位 | m2 | 411.25 | 52.52 | 21598.85 | 11111.98 | 431.81
70 | 011702023002 | 悬挑板 | 1.基础类型:悬挑板 2.模板制作、安装、拆除、整理堆放及场内外运输 3.清理模板粘物及模内杂物、刷隔离剂等 4.模板材质：无论采用组合钢模、木模、竹胶板、覆模板、覆模竹胶板、复合纤维板还是砖胎膜（包含砌筑、抹灰），本综合单价不做调整 5.其他未尽事宜满足设计施工图、招标文件及国家现行施工规范要求 | m2 | 1454.02 | 64.16 | 93289.92 | 55180.06 | 697.93
71 | 011702023003 | 雨篷板 | 1.基础类型:雨篷板 2.模板制作、安装、拆除、整理堆放及场内外运输 3.清理模板粘物及模内杂物、刷隔离剂等 4.模板材质：无论采用组合钢模、木模、竹胶板、覆模板、覆模竹胶板、复合纤维板还是砖胎膜（包含砌筑、抹灰），本综合单价不做调整 5.其他未尽事宜满足设计施工图、招标文件及国家现行施工规范要求 | m2 | 14.04 | 77.56 | 1088.94 | 611.44 | 6.74
72 | 011702024002 | 楼梯 | 1.模板制作、安装、拆除、整理堆放及场内外运输 2.清理模板粘物及模内杂物、刷隔离剂等 3.现浇、预制模板按组合钢模、木模、竹胶板、覆模板、覆模竹胶板、复合纤维板等综合考虑 4.无论是采用普通模板还是清水模板均综合考虑，综合单价不做调整 5.其他未尽事宜满足设计施工图、招标文件及国家现行施工规范要求 | m2 | 193.29 | 119.96 | 23187.07 | 14349.85 | 139.17
73 | 011702025002 | 其它现浇构件 | 1.支模高度：综合 2.模板制作、安装、拆除、整理堆放及场内外运输 3.清理模板粘物及模内杂物、刷隔离剂等 4.梁面凸出线条的模板工程量进入本清单工程量，综合单价执行本综合单价。无论是否有凸出线条，均按本综合单价执行 5.施工工艺：无论采用普通模板还是清水模板，综合单价均不做调整 6.模板材质：无论采用组合钢模、木模、竹胶板、覆模板、覆模竹胶板、复合纤维板，本综合单价不做调整 7.其他未尽事宜满足设计施工图、招标文件及国家现行施工规范要求 | m2 | 2434.74 | 69.89 | 170163.98 | 95247.03 | 1436.50
74 | 011702026002 | 排水沟 | 1.构件类型:排水沟 2.模板制作、安装、拆除、整理堆放及场内外运输 3.清理模板粘物及模内杂物、刷隔离剂等 4.现浇、预制模板按组合钢模、木模、竹胶板、覆模板、覆模竹胶板、复合纤维板等综合考虑 5.无论是采用普通模板还是清水模板均综合考虑，综合单价不做调整 6.其他未尽事宜满足设计施工图、招标文件及国家现行施工规范要求 | m2 | 1321.27 | 50.42 | 66618.43 | 35542.16 | 911.68
|  | 分部小计 |  |  |  |  | 2192810.10 | 1238864.97 | 35846.62
垂直运输
75 | 011703001002 | 垂直运输 | 1.建筑物建筑类型及结构形式：详设计 2.建筑物檐口高度：详设计 3.本清单工程量包含不同檐高的裙房的建筑面积，其费用在本项综合单价中综合考虑 | m2 | 10954.3 | 15.52 | 170010.74 | 65944.89 | 88839.37
|  | 分部小计 |  |  |  |  | 170010.74 | 65944.89 | 88839.37
|  | 分部小计 |  |  |  |  | 2682343.83 | 1497100.89 | 136526.17
合 计 | [6 empty] | 4489824.51 | 2828693.55 | 210999.59 | 52.63

## F.4 总价措施项目清单与计价表(表-11)【2号分拣中心厂~
总价措施项目清单与计价表
工程名称：遂宁市安居区冷链物流中心及配套设施建设项目\劳务分包\2号分拣中心厂房【建筑与装饰工程-2号分拣中心厂房】 |  |  |  | 标段：/
序号 | 项目编码 | 项目名称 | 计算基础 | 费率 （%） | 金额 （元） | 调整费率 (%) | 调整后金额 (元) | 备注
定额(人工费+机械费)
1 | 011707001002 | 安全文明施工费
1.1 | ① | 环境保护费 | 分部分项工程及单价措施项目(定额人工费+定额机械费) | 0
1.2 | ② | 安全文明施工费 | 分部分项工程及单价措施项目(定额人工费+定额机械费) | 4.6 | 34758.30
1.3 | ③ | 安全施工费 | 分部分项工程及单价措施项目(定额人工费+定额机械费) | 0
1.4 | ④ | 临时设施费 | 分部分项工程及单价措施项目(定额人工费+定额机械费) | 0
2 | 011707002002 | 夜间施工增加费
3 | 011707003002 | 非夜间施工照明
4 | 011707004002 | 二次搬运费
5 | 011707005002 | 冬雨季施工增加费
6 | 011707006002 | 地上、地下设施、建筑物的临时保护设施
7 | 011707007002 | 已完工程及设备保护费
8 | 011707008002 | 工程定位复测费
合计

## G.1 其他项目清单与计价汇总表(表-12)【2号分拣中心厂~
其他项目清单与计价汇总表
工程名称：遂宁市安居区冷链物流中心及配套设施建设项目\劳务分包\2号分拣中心厂房【建筑与装饰工程-2号分拣中心厂房】 |  | 标段：/
序号 | 项 目 名 称 | 金额(元) | 结算金额（元） | 备注
1 | 暂列金额 |  |  | 明细详见表-12-1
2 | 暂估价
2.1 | 材料(工程设备)暂估价/结算价 | - |  | 明细详见表-12-2
2.2 | 专业工程暂估价/结算价 |  |  | 明细详见表-12-3
3 | 计日工 |  |  | 明细详见表-12-4
4 | 总承包服务费 |  |  | 明细详见表-12-5
合 计 |  |  | - | -

## G.2 暂列金额明细表(表-12-1)【2号分拣中心厂房‖建~
暂列金额明细表
工程名称：遂宁市安居区冷链物流中心及配套设施建设项目\劳务分包\2号分拣中心厂房【建筑与装饰工程-2号分拣中心厂房】 |  | 标段：/
序号 | 项目名称 | 计量单位 | 暂定金额(元) | 备注
1 | 暂列金额 | 项
合 计 |  |  |  | -

## G.4 专业工程暂估价表(表-12-3)【2号分拣中心厂房‖~
专业工程暂估价表
工程名称：遂宁市安居区冷链物流中心及配套设施建设项目\劳务分包\2号分拣中心厂房【建筑与装饰工程-2号分拣中心厂房】 |  |  | 标段：/
序号 | 工程名称 | 工程内容 | 暂估金额(元) | 结算金额(元) | 差额±（元） | 备注
合 计 |  |  |  | - | - | -

## K.2 承包人提供主要材料和工程设备一览表(表-20)【2号~
承包人提供主要材料和工程设备一览表 （适用造价信息差额调整法）
工程名称：遂宁市安居区冷链物流中心及配套设施建设项目\劳务分包\2号分拣中心厂房【建筑与装饰工程-2号分拣中心厂房】 |  |  |  |  | 标段：/
序号 | 名称、规格、型号 | 单位 | 数量 | 风险系数% | 基准单价(元) | 投标单价(元) | 发承包人确认单价(元) | 备注
1 | HPB300 φ≤10 | t | 11.178
2 | HPB300 φ6 | t | 5.364
3 | HRB400E φ≤10 | t | 283.343
4 | HRB400E φ12～14 | t | 24.632
5 | HRB400E φ12～16 | t | 3.298
6 | HRB400E φ18～22 | t | 3.268
7 | HRB400E φ25 | t | 0.029
8 | HRB500E φ12～14 | t | 48.421
9 | HRB500E φ16 | t | 51.815
10 | HRB500E φ18~22 | t | 121.261
11 | HRB500E φ25 | t | 114.638
12 | 白水泥 | kg | 1.155 |  |  | 0.605
13 | 彩釉地砖 300×300 | m2 | 12.401
14 | 柴油(机械) | L | 6457.963 |  |  | 6.34
15 | 成品钢爬梯 | t | 1.23
16 | 电焊丝 | kg | 3.82 |  |  | 4.15
17 | 对拉螺栓 | kg | 1453.591 |  |  | 4.15
18 | 对拉螺栓塑料管 | m | 8441.303 |  |  | 1.10
19 | 二等锯材 | m3 | 244.521 |  |  | 1860.00
20 | 复合模板 | m2 | 9008.326 |  |  | 28.67
21 | 钢材 综合 | kg | 1127.5
22 | 钢丝网 综合 | m2 | 1248.03 |  |  | 2.90
23 | 焊条 (高强钢筋用) | kg | 3037.644 |  |  | 5.00
24 | 焊条 综合 | kg | 64.231 |  |  | 5.00
25 | 加气混凝土砌块 | m3 | 954.855
26 | 建筑焦油 | kg | 42.394 |  |  | 4.61
27 | 建筑油膏 | kg | 671.232 |  |  | 3.80
28 | 脚手架钢材 | kg | 11396.243 |  |  | 3.68
29 | 锯材 综合 | m3 | 15.517 |  |  | 1860.00
30 | 螺栓 综合 | kg | 0.209 |  |  | 4.15
31 | 其他材料费 | 元 | 75259.505 |  |  | 1.00
32 | 汽油(机械) | L | 43.957 |  |  | 6.67
33 | 杉原木 综合 | m3 | 0.012 |  |  | 1580.00
34 | 商品混凝土 C15 | m3 | 105.606
35 | 商品混凝土 C20 | m3 | 90.757
36 | 商品混凝土 C20细石 | m3 | 1.116
37 | 商品混凝土 C25 | m3 | 350.705
38 | 商品混凝土 C30 | m3 | 1.477
39 | 商品混凝土 C35 | m3 | 3998.205
40 | 商品混凝土 C35 P8 | m3 | 17.447
41 | 商品混凝土 C40 | m3 | 354.784
42 | 湿拌地面砂浆 M15 | m3 | 0.161
43 | 湿拌地面砂浆 M20 | m3 | 16.202
44 | 湿拌抹灰砂浆 M15 | m3 | 125.991
45 | 湿拌抹灰砂浆 M20 | m3 | 15.245
46 | 湿拌抹灰砂浆 M5 | m3 | 179.979
47 | 湿拌砌筑砂浆 M5 | m3 | 82.025
48 | 水 | m3 | 2708.322 |  |  | 3.91
49 | 水泥 32.5 | kg | 125.304 |  |  | 0.42
50 | 碎砖 | m3 | 10.903 |  |  | 29.10
51 | 摊销卡具和支撑钢材 | kg | 18410.664 |  |  | 3.68
52 | 铁件 | kg | 190.891 |  |  | 4.54
53 | 细砂 | m3 | 1.784
54 | 湿拌砌筑砂浆 M7.5 | m3 | 2.174
55 | 烧结多孔砖 200×115×95 | 千匹 | 8.754
56 | 实心砖 200×115×53 | 千匹 | 1.641
57 | 标准砖 | 千匹 | 5.63
58 | 预制沟盖板、井盖板 | m3 | 5.457
59 | 干混砌筑砂浆 M5 | t | 0.57
60 | 湿拌地面砂浆 M2.5 | m3 | 8.758
61 | 卵石 5~32mm | m3 | 34.339
62 | 预制过梁 C25 | m3 | 1.879
63 | 铸铁通风箅 | m2 | 143.5
64 | 商品混凝土 C20细石 | m3 | 0.282

## E.3 单位工程招标控制价投标报价汇总表(表-04-1)~38
单位工程招标控制价/投标报价汇总表
（适用于一般计税方法）
工程名称：遂宁市安居区冷链物流中心及配套设施建设项目\劳务分包\2号分拣中心厂房【给排水工程-2号分拣中心厂房】 |  | 标段：
序号 | 汇总内容 | 金 额（元） | 其中:暂估价(元)
1 | 分部分项及单价措施项目 | 38198.12
1.1 | 给水工程 | 36987.86
1.2 | 单价措施项目 | 1210.26
2 | 总价措施项目 |  | -
2.1 | 其中：安全文明施工费 |  | -
3 | 其他项目 |  | -
3.1 | 其中：暂列金额 |  | -
3.2 | 其中：专业工程暂估价 |  | -
3.3 | 其中：计日工 |  | -
3.4 | 其中：总承包服务费 |  | -
4 | 规费 | 1187.35 | -
5 | 创优质工程奖补偿奖励费 |  | -
6 | 税前不含税工程造价 | 39385.47 | -
6.1 | 其中：除税甲供材料（设备）费 |  | -
7 | 销项增值税额 | 1181.56 | -
8 | 附加税 |  | -
招标控制价/投标报价总价合计=税前不含税工程造价+销项增值税额+附加税 |  | 40567.03

## F.1 分部分项工程和单价措施项目清单与计价表(表-08~39
分部分项工程和单价措施项目清单与计价表
工程名称：遂宁市安居区冷链物流中心及配套设施建设项目\劳务分包\2号分拣中心厂房【给排水工程-2号分拣中心厂房】 |  |  |  |  | 标段：
序号 | 项目编码 | 项目名称 | 项目特征描述 | 计量 单位 | 工程量 | 金额（元）
[6 empty] | 综合单价 | 合价 | 其中
[8 empty] | 定额人工费 | 定额机械费 | 暂估价
给水工程
1 | 031001007003 | 钢塑复合管 DN50 | 1.安装部位：室内 2.输送介质：给水（冷水） 3.材质：钢塑复合管 4.型号、规格：DN50 5.连接方式：螺纹连接 6.包含切管、组对、预热、熔接，管道及管件安装，水压试验及水冲洗 7.给水管道消毒符合设计及规范 8.其他：满足设计、招标文件、技术标准和要求、相关图集、现行施工及验收规范等相关要求 | m | 22.3 | 38.02 | 847.85 | 652.72 | 21.63
2 | 031001007004 | 钢塑复合管 DN25 | 1.安装部位：室内 2.输送介质：给水（冷水） 3.材质：钢塑复合管 4.型号、规格：DN25 5.连接方式：螺纹连接 6.包含切管、组对、预热、熔接，管道及管件安装，水压试验及水冲洗 7.给水管道消毒符合设计及规范 8.其他：满足设计、招标文件、技术标准和要求、相关图集、现行施工及验收规范等相关要求 | m | 1.85 | 31.79 | 58.81 | 45.71 | 1.00
3 | 031001006009 | PP-R冷水管 DN25 | 1.安装部位：综合考虑 2.输送介质：给水（冷水） 3.材质：PPR管 4.型号、规格：DN25 5.连接方式：热熔连接 6.包含切管、组对、预热、熔接，管道及管件安装，水压试验及水冲洗 7.给水管道消毒符合设计及规范 8.其他：满足设计、招标文件、技术标准和要求、相关图集、现行施工及验收规范等相关要求 | m | 37.88 | 17.59 | 666.31 | 532.59 | 4.92
4 | 031001006010 | PP-R冷水管 DN15 | 1.安装部位：综合考虑 2.输送介质：给水（冷水） 3.材质：PPR管 4.型号、规格：DN15 5.连接方式：热熔连接 6.包含切管、组对、预热、熔接，管道及管件安装，水压试验及水冲洗 7.给水管道消毒符合设计及规范 8.其他：满足设计、招标文件、技术标准和要求、相关图集、现行施工及验收规范等相关要求 | m | 28.75 | 14.66 | 421.48 | 336.95 | 2.88
5 | 031001006011 | 加厚耐热型高密度聚乙烯HDPE管 DN100 | 1.安装部位：室内（管井管井外综合考虑） 2.介质：排水 3.材质、规格：加厚耐热型高密度聚乙烯HDPE管 DN100 4.连接形式：粘接 5.压力试验及吹、洗设计要求：详设计及满足规范要求 6.警示带形式：详设计 7.管道、管件、管卡、托钩、透气帽、检查口、H型管件、存水弯、止水环综合考虑 8.预留孔洞、打孔洞，预留槽、剔槽及混凝土砂浆补孔洞、补槽等综合考虑 9.其他满足设计、相关图集、标准及招标文件技术要求 | m | 1.4 | 60.40 | 84.56 | 30.24 | 0.01
6 | 031001006012 | 耐热型高密度聚乙烯HDPE管 DN100 | 1.安装部位：室内（管井管井外综合考虑） 2.介质：排水 3.材质、规格：耐热型高密度聚乙烯HDPE管 DN100 4.连接形式：粘接 5.压力试验及吹、洗设计要求：详设计及满足规范要求 6.警示带形式：详设计 7.管道、管件、管卡、托钩、透气帽、检查口、H型管件、存水弯、止水环综合考虑 8.预留孔洞、打孔洞，预留槽、剔槽及混凝土砂浆补孔洞、补槽等综合考虑 9.其他满足设计、相关图集、标准及招标文件技术要求 | m | 125.83 | 27.19 | 3421.32 | 2717.93 | 1.26
7 | 031001006013 | 耐热型高密度聚乙烯HDPE管 DN50 | 1.安装部位：室内（管井管井外综合考虑） 2.介质：排水 3.材质、规格：耐热型高密度聚乙烯HDPE管 DN50 4.连接形式：粘接 5.压力试验及吹、洗设计要求：详设计及满足规范要求 6.警示带形式：详设计 7.管道、管件、管卡、托钩、透气帽、检查口、H型管件、存水弯、止水环综合考虑 8.预留孔洞、打孔洞，预留槽、剔槽及混凝土砂浆补孔洞、补槽等综合考虑 9.其他满足设计、相关图集、标准及招标文件技术要求 | m | 20.02 | 18.07 | 361.76 | 289.69
8 | 031001006014 | UPVC塑料排水管 DN100（废水） | 1.安装部位：室内 2.介质：废水 3.材质、规格：UPVC塑料排水管 DN100 4.连接形式：粘接 5.压力试验及吹、洗设计要求：详设计及满足规范要求 6.警示带形式：详设计 7.管道、管件、管卡、托钩、透气帽、检查口、H型管件、存水弯、止水环综合考虑 8.预留孔洞、打孔洞，预留槽、剔槽及混凝土砂浆补孔洞、补槽等综合考虑 9.其他满足设计、相关图集、标准及招标文件技术要求 | m | 21.38 | 27.19 | 581.32 | 461.81 | 0.21
9 | 031001006015 | 高密度聚乙烯HDPE雨水管 DN100 | 1.安装部位：室内 2.介质：雨水 3.材质、规格：高密度聚乙烯HDPE雨水管 DN100 4.连接形式：粘接 5.压力试验及吹、洗设计要求：详设计及满足规范要求 6.警示带形式：详设计 7.管道、管件、管卡、托钩、透气帽、检查口、H型管件、存水弯、止水环综合考虑 8.预留孔洞、打孔洞，预留槽、剔槽及混凝土砂浆补孔洞、补槽等综合考虑 9.其他满足设计、相关图集、标准及招标文件技术要求 | m | 6 | 25.19 | 151.14 | 120.36 | 0.06
10 | 031001006016 | 高密度聚乙烯HDPE雨水管 DN200 | 1.安装部位：室内 2.介质：雨水 3.材质、规格：高密度聚乙烯HDPE雨水管 DN200 4.连接形式：粘接 5.压力试验及吹、洗设计要求：详设计及满足规范要求 6.警示带形式：详设计 7.管道、管件、管卡、托钩、透气帽、检查口、H型管件、存水弯、止水环综合考虑 8.预留孔洞、打孔洞，预留槽、剔槽及混凝土砂浆补孔洞、补槽等综合考虑 9.其他满足设计、相关图集、标准及招标文件技术要求 | m | 415.97 | 48.71 | 20261.90 | 15769.42 | 482.53
11 | 031004014005 | 废水漏斗 DN100 | 1.材质：详设计 2.型号、规格：废水漏斗 3.安装方式：综合考虑 4.其他满足设计、相关图集、标准及招标文件技术要求 | 个 | 2 | 81.39 | 162.78 | 66.52
12 | 031004014006 | 87式雨水斗 YD-200 | 1.材质：详设计 2.型号、规格：87式雨水斗 YD-200 3.安装方式：综合考虑 4.其他满足设计、相关图集、标准及招标文件技术要求 | 个 | 20 | 183.34 | 3666.80 | 727.60
13 | 031004014007 | 侧入式87型雨水斗 YD-100 | 1.材质：详设计 2.型号、规格：87式雨水斗 YD-100 3.安装方式：综合考虑 4.其他满足设计、相关图集、标准及招标文件技术要求 | 个 | 2 | 126.54 | 253.08 | 66.52
14 | 031002003012 | 溢流口 DN50 | 1.名称：溢流口 2.其他：满足施工设计规范要求 | 个 | 2 | 21.04 | 42.08 | 27.06
15 | 031004014008 | 地漏 DN50 | 1.名称：直通式地漏 2.材质：综合考虑 3.型号、规格：DN50 4.其他：直通式地漏，满足规范及设计任务书 5.其他：满足设计、招标文件、技术标准和要求、相关图集、现行施工及验收规范等相关要求 | 个 | 8 | 24.19 | 193.52 | 139.52
16 | 031004006002 | 蹲式大便器 | 1.名称：蹲式大便器 2.规格、类型：详设计 3.组装方式：含本体、水箱及配件、角阀等所有附配件成套制作安装 4.蹲便器、水箱和阀门均为同一品牌的配套产品 5.包含打螺栓孔，大便器、水箱及附件安装，与上下水管连接，试水 6.其他：满足设计、招标文件、技术标准和要求、相关图集、现行施工及验收规范等相关要求 | 组 | 16 | 95.30 | 1524.80 | 900.00
17 | 031004003002 | 洗脸盆 | 1.名称：洗脸盆 2.材质：陶瓷 3.规格、类型：详设计 4.组装形式：详设计 5.包含打螺栓孔、托架安装、冷热水龙头、洗涤盆及附件安装、与上下水管连接、试水 6.其他：满足设计、招标文件、技术标准和要求、相关图集、现行施工及验收规范等相关要求 | 组 | 4 | 168.47 | 673.88 | 175.64 | 0.12
18 | 031004007002 | 感应式小便器 | 1.名称：感应式小便器 2.规格、类型：详设计 3.组装方式：含本体及配件、角阀等所有附配件成套制作安装 4.蹲便器、水箱和阀门均为同一品牌的配套产品 5.包含打螺栓孔，本体及附件安装，与上下水管连接，试水 6.其他：满足设计、招标文件、技术标准和要求、相关图集、现行施工及验收规范等相关要求 | 组 | 6 | 51.63 | 309.78 | 225.24 | 0.48
19 | 031004008001 | 拖布池 | 1.名称：拖布池 2.规格、类型：详设计 3.组装方式：含本体及配件、角阀等所有附配件成套制作安装 4.其他：满足设计、招标文件、技术标准和要求、相关图集、现行施工及验收规范等相关要求 | 组 | 4 | 211.33 | 845.32 | 159.84 | 0.16
20 | 031003001008 | 全铜截止阀 DN50 | 1.类型：截止阀 2.材质：全铜 3.规格、压力等级：DN50 4.连接形式：螺纹连接 5.安装部位：地上 6.其他：满足设计施工规范要求 | 个 | 1 | 72.00 | 72.00 | 31.20 | 2.59
21 | 031003006002 | 先导式可调节减压阀组 DN25 | 1.材质：详设计 2.规格、压力等级：减压阀组 DN25 3.连接形式：螺纹连接 4.附件配置：减压阀、Y型过滤器、可曲挠橡胶接头、截止阀 9.其他满足设计、相关图集、标准及招标文件技术要求 | 组 | 2 | 866.86 | 1733.72 | 542.88 | 12.42
22 | 031003013002 | 冷水表 DN25 | 1.名称：冷水表 2.型号、规格：DN25 3.连接形式:螺纹 4.附件配置：满足施工设计规范要求 | 个 | 2 | 74.69 | 149.38 | 48.48 | 0.74
23 | 031003001009 | 全铜截止阀 DN25 | 1.类型：截止阀 2.材质：全铜 3.规格、压力等级：DN25 4.连接形式：螺纹连接 5.安装部位：地上 6.其他：满足设计施工规范要求 | 个 | 2 | 27.91 | 55.82 | 25.44 | 2.46
24 | 031003001010 | 自动排气阀(含铜截止阀) DN20 | 1.类型：自动排气阀 2.材质：详设计 3.规格、压力等级：DN20，含铜截止阀成套 4.连接形式：螺纹连接（管井管井外综合考虑） 5.焊接方法：综合考虑 6.其他满足设计、相关图集、标准及招标文件技术要求 | 个 | 1 | 56.90 | 56.90 | 11.55 | 0.96
25 | 031002003013 | 阻火圈 DN100 | 1.名称、类型：阻火圈 2.材质：综合考虑 3.规格：DN100 4.填料材质：综合考虑 5.其他满足设计、相关图集、标准及招标文件技术要求 | 个 | 6 | 26.15 | 156.90 | 69.30 | 0.48
26 | 031002003014 | 一般穿墙钢套管 DN50（介质管径） | 1.名称、类型：一般穿墙钢套管 2.材质：焊接钢管 3.规格：穿越管管径DN50 4.填料材质：详设计 5.含打、留及修补、堵孔洞等综合考虑 6.其他满足设计、相关图集、标准及招标文件技术要求 | 个 | 2 | 26.19 | 52.38 | 31.92 | 1.50
27 | 030817008003 | 刚性防水套管 DN50 | 1.名称、类型：刚性防水套管 2.材质：Q235-A 3.规格：DN50 4.填料材质：柔性防火材料填塞及密封膏嵌缝，与套管管口齐平 | 个 | 1 | 182.27 | 182.27 | 106.66 | 14.89
|  | 分部小计 |  |  |  |  | 36987.86 | 24312.79 | 551.30
单价措施项目清单
其他措施项目
分部小计
专业措施项目
28 | 031301017012 | 脚手架搭拆 |  | 项 | 1 | 1210.26 | 1210.26 | 423.59 | 60.51
|  | 分部小计 |  |  |  |  | 1210.26 | 423.59 | 60.51
|  | 分部小计 |  |  |  |  | 1210.26 | 423.59 | 60.51
合 计 | [6 empty] | 38198.12 | 24736.38 | 611.81

## F.4 总价措施项目清单与计价表(表-11)【2号分拣中~40
总价措施项目清单与计价表
工程名称：遂宁市安居区冷链物流中心及配套设施建设项目\劳务分包\2号分拣中心厂房【给排水工程-2号分拣中心厂房】 |  |  |  | 标段：
序号 | 项目编码 | 项目名称 | 计算基础 | 费率 （%） | 金额 （元） | 调整费率 (%) | 调整后金额 (元) | 备注
定额(人工费+机械费)
1 | 031302001012 | 安全文明施工费
1.1 | ① | 环境保护费 | 分部分项工程及单价措施项目(定额人工费+定额机械费) | 0
1.2 | ② | 安全文明施工费 | 分部分项工程及单价措施项目(定额人工费+定额机械费) | 4.6
1.3 | ③ | 安全施工费 | 分部分项工程及单价措施项目(定额人工费+定额机械费) | 0
1.4 | ④ | 临时设施费 | 分部分项工程及单价措施项目(定额人工费+定额机械费) | 0
2 | 031302002012 | 夜间施工增加费
3 | 031302003012 | 非夜间施工增加
4 | 031302004012 | 二次搬运费
5 | 031302005012 | 冬雨季施工增加费
6 | 031302006012 | 已完工程及设备保护费
7 | 031302008012 | 工程定位复测费
合计

## G.1 其他项目清单与计价汇总表(表-12)【2号分拣中~41
其他项目清单与计价汇总表
工程名称：遂宁市安居区冷链物流中心及配套设施建设项目\劳务分包\2号分拣中心厂房【给排水工程-2号分拣中心厂房】 |  | 标段：
序号 | 项 目 名 称 | 金额(元) | 结算金额（元） | 备注
1 | 暂列金额 |  |  | 明细详见表-12-1
2 | 暂估价
2.1 | 材料(工程设备)暂估价/结算价 | - |  | 明细详见表-12-2
2.2 | 专业工程暂估价/结算价 |  |  | 明细详见表-12-3
3 | 计日工 |  |  | 明细详见表-12-4
4 | 总承包服务费 |  |  | 明细详见表-12-5
合 计 |  |  | - | -

## G.2 暂列金额明细表(表-12-1)【2号分拣中心厂房‖给~
暂列金额明细表
工程名称：遂宁市安居区冷链物流中心及配套设施建设项目\劳务分包\2号分拣中心厂房【给排水工程-2号分拣中心厂房】 |  | 标段：
序号 | 项目名称 | 计量单位 | 暂定金额(元) | 备注
1 | 暂列金额 | 项
合 计 |  |  |  | -

## G.4 专业工程暂估价表(表-12-3)【2号分拣中心厂~42
专业工程暂估价表
工程名称：遂宁市安居区冷链物流中心及配套设施建设项目\劳务分包\2号分拣中心厂房【给排水工程-2号分拣中心厂房】 |  |  | 标段：
序号 | 工程名称 | 工程内容 | 暂估金额(元) | 结算金额(元) | 差额±（元） | 备注
抗震支架
合 计 |  |  |  | - | - | -

## K.2 承包人提供主要材料和工程设备一览表(表-20)【~43
承包人提供主要材料和工程设备一览表 （适用造价信息差额调整法）
工程名称：遂宁市安居区冷链物流中心及配套设施建设项目\劳务分包\2号分拣中心厂房【给排水工程-2号分拣中心厂房】 |  |  |  |  | 标段：
序号 | 名称、规格、型号 | 单位 | 数量 | 风险系数% | 基准单价(元) | 投标单价(元) | 发承包人确认单价(元) | 备注
1 | 钢塑复合管 DN50 | m | 22.345
2 | 钢塑复合管螺纹管件 DN50 | 个 | 14.74
3 | 钢塑复合管 DN25 | m | 1.833
4 | 钢塑复合管螺纹管件 DN25 | 个 | 2.109
5 | 地漏 DN50 | 个 | 8 |  |  | 2.80
6 | 感应式小便器 | 个 | 6.06
7 | 全铜截止阀 DN50 | 个 | 1.01
8 | 冷水表 DN25 | 个 | 2 |  |  | 46.50
9 | 全铜截止阀 DN25 | 个 | 2.02
10 | 螺纹减压阀 DN25 | 个 | 2 |  |  | 102.95
11 | 螺纹Y型过滤器 DN25 | 个 | 2 |  |  | 18.00
12 | 螺纹截止阀门 DN25 | 个 | 6.06 |  |  | 32.00
13 | 螺纹挠性接头 DN25 | 个 | 2.02 |  |  | 28.00
14 | 自动排气阀(含铜截止阀) DN20 | 个 | 1.01 |  |  | 36.00
15 | 耐热型高密度聚乙烯HDPE管 DN100 | m | 119.539
16 | 耐热型高密度聚乙烯HDPE管管件 DN100 | 个 | 145.459
17 | 耐热型高密度聚乙烯HDPE管 DN50 | m | 20.26
18 | 耐热型高密度聚乙烯HDPE管管件 DN50 | 个 | 13.814
19 | 加厚耐热型高密度聚乙烯HDPE管 DN100 | m | 1.33 |  |  | 25.50
20 | 加厚耐热型高密度聚乙烯HDPE管管件 DN100 | 个 | 1.618 |  |  | 11.30
21 | UPVC塑料排水管 DN100 | m | 20.311
22 | UPVC塑料排水管管件 DN100 | 个 | 24.715
23 | 高密度聚乙烯HDPE雨水管 DN100 | m | 5.964
24 | 高密度聚乙烯HDPE雨水管管件 DN100 | 个 | 2.496
25 | 废水漏斗 DN100 | 个 | 2 |  |  | 45.00
26 | 塑料管 dn75 | m | 0.636
27 | 拖布池 | 套 | 4.04 |  |  | 150.00
28 | 水龙头 DN15 | 个 | 4.04 |  |  | 16.00
29 | 焊接钢管 | kg | 3.26
30 | PP-R冷水管 DN25 | m | 38.486
31 | 室内塑料给水管热熔管件 DN25 | 个 | 40.948
32 | 高密度聚乙烯HDPE雨水管 DN200 | m | 401.827
33 | 高密度聚乙烯HDPE雨水管管件 DN200 | 个 | 179.283
34 | 87式雨水斗 YD-200 | 套 | 20 |  |  | 155.00
35 | 侧入式87型雨水斗 YD-100 | 套 | 2 |  |  | 95.70
36 | 蹲式大便器 | 个 | 16.16
37 | 洗脸盆 | 个 | 4.04 |  |  | 120.00
38 | 阻火圈 DN100 | 个 | 6 |  |  | 9.00
39 | 焊接钢管 DN80 | m | 0.636
40 | PP-R冷水管 DN15 | m | 29.21
41 | 室内塑料给水管热熔管件 DN15 | 个 | 43.7

## E.3 单位工程招标控制价投标报价汇总表(表-04-1)~44
单位工程招标控制价/投标报价汇总表
（适用于一般计税方法）
工程名称：遂宁市安居区冷链物流中心及配套设施建设项目\劳务分包\2号分拣中心厂房【强电工程】 |  | 标段：
序号 | 汇总内容 | 金 额（元） | 其中:暂估价(元)
1 | 分部分项及单价措施项目 | 147894.61
1.1 | 电气工程 | 127452.85
1.2 | 高低压配电房 | 15976.48
1.3 | 单价措施项目 | 4465.28
2 | 总价措施项目 |  | -
2.1 | 其中：安全文明施工费 |  | -
3 | 其他项目 |  | -
3.1 | 其中：暂列金额 |  | -
3.2 | 其中：专业工程暂估价 |  | -
3.3 | 其中：计日工 |  | -
3.4 | 其中：总承包服务费 |  | -
4 | 规费 | 4508.37 | -
5 | 创优质工程奖补偿奖励费 |  | -
6 | 税前不含税工程造价 | 152402.98 | -
6.1 | 其中：除税甲供材料（设备）费 |  | -
7 | 销项增值税额 | 4572.09 | -
8 | 附加税 |  | -
招标控制价/投标报价总价合计=税前不含税工程造价+销项增值税额+附加税 |  | 156975.07

## F.1 分部分项工程和单价措施项目清单与计价表(表-08~45
分部分项工程和单价措施项目清单与计价表
工程名称：遂宁市安居区冷链物流中心及配套设施建设项目\劳务分包\2号分拣中心厂房【强电工程】 |  |  |  |  | 标段：
序号 | 项目编码 | 项目名称 | 项目特征描述 | 计量 单位 | 工程量 | 金额（元）
[6 empty] | 综合单价 | 合价 | 其中
[8 empty] | 定额人工费 | 定额机械费 | 暂估价
电气工程
1 | 030404017011 | 配电箱 2AP-PDS | 1.名称：配电箱 2AP-PDS 2.型号、规格：详设计 3.安装方式：挂墙安装 4.含本体安装及调试、设备间连线、基础型钢（支架）制安及除锈刷漆、开孔（含其他专业预留位置配合开孔费用）、防火堵洞、盘柜配线整理、焊（压）接线端子、补刷（喷）油漆、门锁、标志牌、接地等配电箱（柜）安装的全部工作内容 5.包含图示箱（柜）内的所有内容（电气火灾监控模块及消防电源监控模块除外），箱体安装需满足抗震要求 6.其他要求：满足设计、相关图集、标准及招标文件技术要求 | 台 | 1 | 212.46 | 212.46 | 153.15
2 | 030404017012 | 配电箱 2ALE1 | 1.名称：配电箱 2ALE1 2.型号、规格：详设计 3.安装方式：挂墙安装 4.含本体安装及调试、设备间连线、基础型钢（支架）制安及除锈刷漆、开孔（含其他专业预留位置配合开孔费用）、防火堵洞、盘柜配线整理、焊（压）接线端子、补刷（喷）油漆、门锁、标志牌、接地等配电箱（柜）安装的全部工作内容 5.包含图示箱（柜）内的所有内容（电气火灾监控模块及消防电源监控模块除外），箱体安装需满足抗震要求 6.其他要求：满足设计、相关图集、标准及招标文件技术要求 | 台 | 1 | 212.46 | 212.46 | 153.15
3 | 030404017013 | 配电箱 2ELB1 | 1.名称：配电箱 2ELB1 2.型号、规格：详设计 3.安装方式：挂墙安装 4.含本体安装及调试、设备间连线、基础型钢（支架）制安及除锈刷漆、开孔（含其他专业预留位置配合开孔费用）、防火堵洞、盘柜配线整理、焊（压）接线端子、补刷（喷）油漆、门锁、标志牌、接地等配电箱（柜）安装的全部工作内容 5.包含图示箱（柜）内的所有内容（电气火灾监控模块及消防电源监控模块除外），箱体安装需满足抗震要求 6.其他要求：满足设计、相关图集、标准及招标文件技术要求 | 台 | 1 | 212.46 | 212.46 | 153.15
4 | 030404017014 | 配电箱 2ALE2 | 1.名称：配电箱 2ALE2 2.型号、规格：详设计 3.安装方式：挂墙安装 4.含本体安装及调试、设备间连线、基础型钢（支架）制安及除锈刷漆、开孔（含其他专业预留位置配合开孔费用）、防火堵洞、盘柜配线整理、焊（压）接线端子、补刷（喷）油漆、门锁、标志牌、接地等配电箱（柜）安装的全部工作内容 5.包含图示箱（柜）内的所有内容（电气火灾监控模块及消防电源监控模块除外），箱体安装需满足抗震要求 6.其他要求：满足设计、相关图集、标准及招标文件技术要求 | 台 | 1 | 212.46 | 212.46 | 153.15
5 | 030404017015 | 配电箱 2ELB2 | 1.名称：配电箱 2ELB2 2.型号、规格：详设计 3.安装方式：挂墙安装 4.含本体安装及调试、设备间连线、基础型钢（支架）制安及除锈刷漆、开孔（含其他专业预留位置配合开孔费用）、防火堵洞、盘柜配线整理、焊（压）接线端子、补刷（喷）油漆、门锁、标志牌、接地等配电箱（柜）安装的全部工作内容 5.包含图示箱（柜）内的所有内容（电气火灾监控模块及消防电源监控模块除外），箱体安装需满足抗震要求 6.其他要求：满足设计、相关图集、标准及招标文件技术要求 | 台 | 1 | 212.46 | 212.46 | 153.15
6 | 030404017016 | 配电箱 2AL | 1.名称：配电箱 2AL 2.型号、规格：详设计 3.安装方式：挂墙安装 4.含本体安装及调试、设备间连线、基础型钢（支架）制安及除锈刷漆、开孔（含其他专业预留位置配合开孔费用）、防火堵洞、盘柜配线整理、焊（压）接线端子、补刷（喷）油漆、门锁、标志牌、接地等配电箱（柜）安装的全部工作内容 5.包含图示箱（柜）内的所有内容（电气火灾监控模块及消防电源监控模块除外），箱体安装需满足抗震要求 6.其他要求：满足设计、相关图集、标准及招标文件技术要求 | 台 | 1 | 212.46 | 212.46 | 153.15
7 | 030404017017 | 配电箱 2APdt1 | 1.名称：配电箱 2APdt1 2.型号、规格：详设计 3.安装方式：挂墙安装 4.含本体安装及调试、设备间连线、基础型钢（支架）制安及除锈刷漆、开孔（含其他专业预留位置配合开孔费用）、防火堵洞、盘柜配线整理、焊（压）接线端子、补刷（喷）油漆、门锁、标志牌、接地等配电箱（柜）安装的全部工作内容 5.包含图示箱（柜）内的所有内容（电气火灾监控模块及消防电源监控模块除外），箱体安装需满足抗震要求 6.其他要求：满足设计、相关图集、标准及招标文件技术要求 | 台 | 1 | 212.46 | 212.46 | 153.15
8 | 030404017018 | 配电箱 2APdt2 | 1.名称：配电箱 2APdt2 2.型号、规格：详设计 3.安装方式：挂墙安装 4.含本体安装及调试、设备间连线、基础型钢（支架）制安及除锈刷漆、开孔（含其他专业预留位置配合开孔费用）、防火堵洞、盘柜配线整理、焊（压）接线端子、补刷（喷）油漆、门锁、标志牌、接地等配电箱（柜）安装的全部工作内容 5.包含图示箱（柜）内的所有内容（电气火灾监控模块及消防电源监控模块除外），箱体安装需满足抗震要求 6.其他要求：满足设计、相关图集、标准及招标文件技术要求 | 台 | 1 | 212.46 | 212.46 | 153.15
9 | 030404017019 | 配电箱 2AC-pyf1、2AC-pyf2、2AC-pyf3、2AC-pyf4 | 1.名称：配电箱 2AC-pyf1、2AC-pyf2、2AC-pyf3、2AC-pyf4 2.型号、规格：详设计 3.安装方式：挂墙安装 4.含本体安装及调试、设备间连线、基础型钢（支架）制安及除锈刷漆、开孔（含其他专业预留位置配合开孔费用）、防火堵洞、盘柜配线整理、焊（压）接线端子、补刷（喷）油漆、门锁、标志牌、接地等配电箱（柜）安装的全部工作内容 5.包含图示箱（柜）内的所有内容（电气火灾监控模块及消防电源监控模块除外），箱体安装需满足抗震要求 6.其他要求：满足设计、相关图集、标准及招标文件技术要求 | 台 | 4 | 212.46 | 849.84 | 612.60
10 | 030404016003 | 电梯控制箱 | 1.名称：电梯控制箱 2.型号：详设计 3.规格：详设计 4.安装方式：挂墙安装 5.含箱内所有系统图所示元器件 6.其他：满足设计施工规范要求 | 台 | 2 | 241.13 | 482.26 | 288.72 | 78.68
11 | 030411003003 | 强电耐火线槽 150*100 | 1.名称：强电耐火线槽 2.规格：150*100 3.材质：金属(厚度符合规范要求) 4.含桥架主体、盖板、隔板、弯通、三通、四通及异形弯、连接片、连接螺栓、锁扣、跨接线、开孔、等所有部件 5.包括除锈、刷油、防腐、防火（或防火涂料）、过伸缩缝、沉降缝处理、穿梁、穿剪力墙所做套管等工作内容 6.其他要求：满足设计、相关图集、标准及招标文件技术要求 | m | 276.28 | 28.14 | 7774.52 | 5790.83 | 251.41
12 | 030413001002 | 桥架支架制作、安装 | 1.名称：桥架支架制作安装 2.材质：综合考虑 3.规格：详设计 4.除锈、刷油：满足设计及规费要求 5.其他要求:满足设计、相关图集、标准及技术要求 | kg | 338.81 | 17.57 | 5952.89 | 3144.16 | 287.99
13 | 030409002007 | 沿桥架敷设 热镀锌扁钢 -25*4 | 1.名称：接地母线 2.材质：热镀锌扁钢 3.规格：-25*4 4.安装部位：沿桥架敷设 5.安装形式：综合考虑 6.其他要求：满足设计、相关图集、标准及招标文件技术要求 | m | 276.28 | 13.01 | 3594.40 | 2610.85 | 179.58
14 | 030408008003 | 防火堵洞 | 1.名称：防火堵洞 2.材质：防火堵料 3.方式：综合考虑 4.部位：综合考虑 5.其他要求：满足设计、相关图集、标准及招标文件技术要求 | t | 0.08 | 8312.78 | 665.02 | 409.25
15 | 030412004012 | 双面多信息复合标志灯(中型疏散指示灯) | 1.名称：双面多信息复合标志灯 2.规格：DC36V-2W 中型 3.安装方式：吊装距地2.5米 4.安装部位：地上 5.其它：满足设计施工规范要求 | 套 | 5 | 34.42 | 172.10 | 110.40
16 | 030412004013 | 应急照明灯具 | 1.名称：应急照明灯具 2.规格：DC36V-5W 3.安装方式：壁装，距地2.5米 4.安装部位：地上 5.其它：满足设计施工规范要求 | 套 | 167 | 28.08 | 4689.36 | 3191.37
17 | 030412004014 | 疏散标志灯（中型） | 1.名称：疏散标志灯 2.规格：DC36V-2W 中型 3.安装方式：壁装，距地0.5米 4.安装部位：地上 5.其它：满足设计施工规范要求 | 套 | 148 | 28.08 | 4155.84 | 2828.28
18 | 030412004015 | 疏散出口指示灯（中型） | 1.名称：疏散出口指示灯 2.规格：DC36V-2W 中型 3.安装方式：壁装，门上方0.1米 4.安装部位：地上 5.其它：满足设计施工规范要求 | 套 | 14 | 28.08 | 393.12 | 267.54
19 | 030412004016 | 楼层指示灯（中型） | 1.名称：楼层指示灯 2.规格：DC36V-2W 中型 3.安装方式：壁装，距地2.4米 4.安装部位：地上 5.其它：满足设计施工规范要求 | 套 | 6 | 28.08 | 168.48 | 114.66
20 | 030412004017 | 安全出口指示灯（中型） | 1.名称：安全出口指示灯 2.规格：DC36V-2W 中型 3.安装方式：壁装，门上方0.1米 4.安装部位：地上 5.其它：满足设计施工规范要求 | 套 | 16 | 28.08 | 449.28 | 305.76
21 | 030412004018 | 应急壁灯 | 1.名称：应急壁灯 2.规格：14W 配同T5管长度LED光源自带蓄电池应急时间180min 3.安装方式：壁装，距地2.6米 4.安装部位：地上 5.其它：满足设计施工规范要求 | 套 | 4 | 28.08 | 112.32 | 76.44
22 | 030412001005 | 墙上座灯 | 1.名称：墙上座灯 2.型号、规格：1*12W,LED 3.安装形式：壁装 4.包含灯具、光源、电器等所有附件，靠近可燃物时，应采取隔热、散热等防火措施 5.其他要求：满足设计、相关图集、标准及招标文件技术要求 | 套 | 3 | 22.33 | 66.99 | 44.01
23 | 030412001006 | 红外雷达感应吸顶灯 | 1.名称：红外雷达感应吸顶灯 2.规格：LED,1X12W 3.安装方式：吸顶 4.安装部位：详设计 5.其它：满足设计施工规范要求 | 套 | 34 | 23.59 | 802.06 | 533.46
24 | 030412004019 | LED灯平板灯 300x300 | 1.名称：LED灯平板灯 300x300 2.规格：24W 配同T5管长度LED光源 3.安装方式：吸顶 4.安装部位：地上 5.其它：满足设计施工规范要求 | 套 | 11 | 26.14 | 287.54 | 172.59
25 | 030412004020 | LED灯平板灯 300x1200 | 1.名称：LED灯平板灯 300x1200 2.规格：48W 配同T5管长度LED光源 3.安装方式：吸顶 4.安装部位：地上 5.其它：满足设计施工规范要求 | 套 | 18 | 26.14 | 470.52 | 282.42
26 | 030404034011 | 暗装单极开关 | 1.名称：暗装单极开关 2.材质：综合考虑 3.规格：250V 10A 4.安装方式：暗装 5.靠近可燃物时，应采取隔热、散热等防火措施 6.其他要求：满足设计、相关图集、标准及招标文件技术要求 | 个 | 8 | 16.44 | 131.52 | 50.88
27 | 030404034012 | 暗装双极开关 | 1.名称：暗装双极开关 2.材质：综合考虑 3.规格：250V 10A 4.安装方式：暗装 5.靠近可燃物时，应采取隔热、散热等防火措施 6.其他要求：满足设计、相关图集、标准及招标文件技术要求 | 个 | 4 | 17.62 | 70.48 | 25.44
28 | 030404034013 | 暗装三极开关 | 1.名称：暗装三极开关 2.材质：综合考虑 3.规格：250V 10A 4.安装方式：暗装 5.靠近可燃物时，应采取隔热、散热等防火措施 6.其他要求：满足设计、相关图集、标准及招标文件技术要求 | 个 | 3 | 20.07 | 60.21 | 19.08
29 | 030404034014 | 双控开关 | 1.名称：双控开关 2.材质：综合考虑 3.规格：250V 10A 4.安装方式：暗装 5.靠近可燃物时，应采取隔热、散热等防火措施 6.其他要求：满足设计、相关图集、标准及招标文件技术要求 | 个 | 4 | 25.66 | 102.64 | 25.44
30 | 030404035002 | 一般插座 | 1.名称：一般插座 2.材质：综合考虑 3.规格：250V 10A 4.安装方式：暗装 5.靠近可燃物时，应采取隔热、散热等防火措施 6.其他要求：满足设计、相关图集、标准及招标文件技术要求 | 个 | 2 | 13.54 | 27.08 | 12.72
31 | 030404031002 | 风机手动控制按钮箱 | 1.名称：风机手动控制按钮箱 2.型号：详设计 3.规格：详设计 4.接线端子材质、规格：满足设计及规范要求 | 个 | 2 | 96.48 | 192.96 | 40.56
32 | 030411001018 | 配管 JDG20 | 1.名称：配管 2.材质：镀锌紧定式套接钢管 3.规格：JDG20 4.配置形式：综合考虑 5.接地要求：详设计及满足规范要求 6.明敷管道表面防火措施、支吊架、支架除锈刷油综合考虑 7.预留孔洞、打孔洞、预留槽、剔槽及混凝土砂浆补孔洞、补槽等综合考虑，含转线盒，含铁丝引线 8.其他要求：满足设计、相关图集、标准及招标文件技术要求 | m | 2933.11 | 5.54 | 16249.43 | 11028.49
33 | 030411001019 | 配管 PC20 | 1.名称：配管 2.材质：难燃PC电线管 3.规格：PC20 4.配置形式：综合考虑 5.接地要求：详设计及满足规范要求 6.明敷管道表面防火措施、支吊架、支架除锈刷油综合考虑 7.预留孔洞、打孔洞、预留槽、剔槽及混凝土砂浆补孔洞、补槽等综合考虑，含转线盒，含铁丝引线 8.其他要求：满足设计、相关图集、标准及招标文件技术要求 | m | 150.11 | 7.71 | 1157.35 | 897.66
34 | 030411001020 | 镀锌钢管 SC25 | 1.名称：配管 2.材质：镀锌钢管 3.规格：SC25 4.配置形式：综合考虑 5.接地要求：详设计及满足规范要求 6.明敷管道表面防火措施、支吊架、支架除锈刷油综合考虑 7.预留孔洞、打孔洞、预留槽、剔槽及混凝土砂浆补孔洞、补槽等综合考虑，含转线盒，含铁丝引线 8.其他要求：满足设计、相关图集、标准及招标文件技术要求 | m | 125.97 | 10.37 | 1306.31 | 777.23
35 | 030411001021 | 镀锌钢管 SC50 | 1.名称：配管 2.材质：镀锌钢管 3.规格：SC50 4.配置形式：综合考虑 5.接地要求：详设计及满足规范要求 6.明敷管道表面防火措施、支吊架、支架除锈刷油综合考虑 7.预留孔洞、打孔洞、预留槽、剔槽及混凝土砂浆补孔洞、补槽等综合考虑，含转线盒，含铁丝引线 8.其他要求：满足设计、相关图集、标准及招标文件技术要求 | m | 52.79 | 25.10 | 1325.03 | 808.74 | 5.28
36 | 030411001022 | 镀锌钢管 SC65 | 1.名称：配管 2.材质：镀锌钢管 3.规格：SC65 4.配置形式：综合考虑 5.接地要求：详设计及满足规范要求 6.明敷管道表面防火措施、支吊架、支架除锈刷油综合考虑 7.预留孔洞、打孔洞、预留槽、剔槽及混凝土砂浆补孔洞、补槽等综合考虑，含转线盒，含铁丝引线 8.其他要求：满足设计、相关图集、标准及招标文件技术要求 | m | 9.82 | 36.07 | 354.21 | 240.88 | 0.98
37 | 030411004016 | 配线 WDZ-BYJ-2.5mm2 | 1.名称：配线 2.配线形式：综合考虑 3.型号：WDZ-BYJ 4.规格：2.5mm2 5.材质：铜芯 6.配线部位：综合考虑 7.配线线制：双色线综合考虑 8.其他满足设计、相关图集、标准及招标文件技术要求 | m | 850.82 | 1.23 | 1046.51 | 782.75
38 | 030411004017 | 配线 WDZ-BYJ-4mm2 | 1.名称：配线 2.配线形式：综合考虑 3.型号：WDZ-BYJ 4.规格：4mm2 5.材质：铜芯 6.配线部位：综合考虑 7.配线线制：双色线综合考虑 8.其他满足设计、相关图集、标准及招标文件技术要求 | m | 69.84 | 0.86 | 60.06 | 43.30
39 | 030411004018 | 配线 WDZN-BYJ-2.5mm2 | 1.名称：配线 2.配线形式：综合考虑 3.型号：WDZN-BYJ 4.规格：2.5mm2 5.材质：铜芯 6.配线部位：综合考虑 7.配线线制：双色线综合考虑 8.其他满足设计、相关图集、标准及招标文件技术要求 | m | 6924.12 | 1.23 | 8516.67 | 6370.19
40 | 030408001009 | 电力电缆 WDZ-YJY-5*10mm2 | 1.名称：电力电缆 2.型号、规格：WDZ-YJY-5*10mm2 3.材质：铜芯 4.敷设方式、部位：管内、线槽、桥架内等综合考虑 5.电压等级（kV）：0.6/1KV 6.其它：满足设计及相关规范要求 | m | 16.2 | 6.20 | 100.44 | 53.95 | 11.02
41 | 030408001010 | 电力电缆 WDZ-YJY-5*16mm2 | 1.名称：电力电缆 2.型号、规格：WDZ-YJY-5*16mm2 3.材质：铜芯 4.敷设方式、部位：管内、线槽、桥架内等综合考虑 5.电压等级（kV）：0.6/1KV 6.其它：满足设计及相关规范要求 | m | 35.88 | 7.38 | 264.79 | 152.49 | 24.40
42 | 030408001011 | 电力电缆 WDZ-YJY-4*25+1*16mm2 | 1.名称：电力电缆 2.型号、规格：WDZ-YJY-4*25+1*16mm2 3.材质：铜芯 4.敷设方式、部位：管内、线槽、桥架内等综合考虑 5.电压等级（kV）：0.6/1KV 6.其它：满足设计及相关规范要求 | m | 245.75 | 9.55 | 2346.91 | 1417.98 | 167.11
43 | 030408001012 | 电力电缆 WDZN-YJY-4*25+1*16mm2 | 1.名称：电力电缆 2.型号、规格：WDZN-YJY-4*25+1*16mm2 3.材质：铜芯 4.敷设方式、部位：管内、线槽、桥架内等综合考虑 5.电压等级（kV）：0.6/1KV 6.其它：满足设计及相关规范要求 | m | 16.22 | 9.55 | 154.90 | 93.59 | 11.03
44 | 030408001013 | 矿物绝缘电缆 BBTRZ-3*4mm2 | 1.名称：矿物绝缘电缆 2.型号、规格：BBTRZ-3*4mm2 3.材质：铜芯 4.敷设方式、部位：地上管内、线槽、桥架内等综合考虑 5.电压等级（kV）：0.6/1KV 6.其他：满足设计施工规范要求 | m | 13.04 | 5.39 | 70.29 | 37.69 | 7.82
45 | 030408001014 | 矿物绝缘电缆 BBTRZ-5*10mm2 | 1.名称：矿物绝缘电缆 2.型号、规格：BBTRZ-5*10mm2 3.材质：铜芯 4.敷设方式、部位：地上管内、线槽、桥架内等综合考虑 5.电压等级（kV）：0.6/1KV 6.其他：满足设计施工规范要求 | m | 35.8 | 6.20 | 221.96 | 119.21 | 24.34
46 | 030408001015 | 矿物绝缘电缆 BBTRZ-5*16mm2 | 1.名称：矿物绝缘电缆 2.型号、规格：BBTRZ-5*16mm2 3.材质：铜芯 4.敷设方式、部位：地上管内、线槽、桥架内等综合考虑 5.电压等级（kV）：0.6/1KV 6.其他：满足设计施工规范要求 | m | 632.59 | 5.39 | 3409.66 | 1828.19 | 379.55
47 | 030408001016 | 矿物绝缘电缆 BBTRZ-4*70+1*35mm2 | 1.名称：矿物绝缘电缆 2.型号、规格：BBTRZ-4*70+1*35mm2 3.材质：铜芯 4.敷设方式、部位：地上管内、线槽、桥架内等综合考虑 5.电压等级（kV）：0.6/1KV 6.其他：满足设计施工规范要求 | m | 19.4 | 13.44 | 260.74 | 172.08 | 13.19
48 | 030408001017 | 矿物绝缘电缆 BBTRZ-5*4mm2 | 1.名称：矿物绝缘电缆 2.型号、规格：BBTRZ-5*4mm2 3.材质：铜芯 4.敷设方式、部位：地上管内、线槽、桥架内等综合考虑 5.电压等级（kV）：0.6/1KV 6.其他：满足设计施工规范要求 | m | 28 | 6.20 | 173.60 | 93.24 | 19.04
49 | 030408002025 | 控制电缆 WDZN-KYJ-6*1.5 | 1.名称：控制电缆 2.型号、规格：控制电缆 WDZN-KYJ-6*1.5 3.材质：铜芯 4.敷设方式、部位：管内、桥架内、井道内敷设综合考虑 5.电压等级（kV）：≤1KV 6.地形：综合考虑 7.其他：满足设计、规范、技术标准、功能需求等相关要求 | m | 11.56 | 4.25 | 49.13 | 33.99
50 | 030408006005 | 五芯电力电缆头 截面≤10mm2 | 1.名称：五芯电力电缆头 2.型号：综合考虑（预分支电缆头等不含矿物质电缆头) 3.规格：截面≤10mm2 4.材质、类型：铜芯 5.安装部位：综合考虑 6.电压等级（kV）：0.6/1kV 7.其他要求：满足设计、相关图集、标准及招标文件技术要求 | 个 | 2 | 62.73 | 125.46 | 51.62
51 | 030408006006 | 五芯电力电缆头 截面≤16mm2 | 1.名称：五芯电力电缆头 2.型号：综合考虑（预分支电缆头等不含矿物质电缆头) 3.规格：截面≤16mm2 4.材质、类型：铜芯 5.安装部位：综合考虑 6.电压等级（kV）：0.6/1kV 7.其他要求：满足设计、相关图集、标准及招标文件技术要求 | 个 | 2 | 81.29 | 162.58 | 72.72
52 | 030408006007 | 五芯电力电缆头 截面≤35mm2 | 1.名称：五芯电力电缆头 2.型号：综合考虑（预分支电缆头等不含矿物质电缆头) 3.规格：截面≤35mm2 4.材质、类型：铜芯 5.安装部位：综合考虑 6.电压等级（kV）：0.6/1kV 7.其他要求：满足设计、相关图集、标准及招标文件技术要求 | 个 | 4 | 126.02 | 504.08 | 243.28
53 | 030408006008 | 五芯矿物绝缘电缆头 截面 ≤10mm2 | 1.名称：矿物绝缘电缆头 2.型号：综合 3.规格：五芯 终端头≤1kV 截面 ≤10mm2 4.材质、类型 ：综合考虑 5.安装部位：地上 6.其它：满足设计施工规范要求 | 个 | 2 | 62.73 | 125.46 | 51.62
54 | 030408006009 | 五芯矿物绝缘电缆头 截面 ≤16mm2 | 1.名称：矿物绝缘电缆头 2.型号：综合 3.规格：五芯 终端头≤1kV 截面 ≤16mm2 4.材质、类型 ：综合考虑 5.安装部位：地上 6.其它：满足设计施工规范要求 | 个 | 8 | 81.29 | 650.32 | 290.88
55 | 030408006010 | 五芯矿物绝缘电缆头 截面 ≤70mm2 | 1.名称：矿物绝缘电缆头 2.型号：综合 3.规格：五芯 终端头≤1kV 截面 ≤70mm2 4.材质、类型 ：综合考虑 5.安装部位：地上 6.其它：满足设计施工规范要求 | 个 | 2 | 175.37 | 350.74 | 170.56
56 | 030411006005 | 钢制接线盒 | 1.名称：钢制接线盒 2.规格：86型 3.安装部位：地上 5.接线盒、开关盒、插座盒综合考虑 6.其它：满足施工图设计要求及施工验收规范要求 | 个 | 355 | 7.04 | 2499.20 | 1224.75
57 | 030411006006 | 塑料接线盒 | 1.名称：塑料接线盒 2.规格：86型 3.安装部位：地上 5.接线盒、开关盒、插座盒综合考虑 6.其它：满足施工图设计要求及施工验收规范要求 | 个 | 89 | 6.17 | 549.13 | 307.05
58 | 030409008006 | 总等电位联结端子箱 | 1.名称：总等电位联结端子箱 2.材质：金属 3.规格：综合考虑 4.安装部位：地上 5.其他：满足设计施工规范要求 | 台 | 2 | 11.94 | 23.88 | 16.74
59 | 030409008007 | 辅助等电位联结端子箱 | 1.名称：局部等电位联结端子箱 2.材质：金属 3.规格：综合考虑 4.安装部位：地上 5.其他：满足设计施工规范要求 | 台 | 2 | 62.70 | 125.40 | 16.74
60 | 030409008008 | 接地电阻测试点 | 1.名称：接地电阻测试井 2.材质：详设计 3.规格：详14D504，P30~34 4.安装部位：室外 5.其他：满足设计施工规范要求 | 个 | 4 | 154.88 | 619.52 | 123.84 | 22.44
61 | 030409008009 | 预埋钢板 100*100*6 | 1.名称：预埋钢板 2.材质：金属 3.规格：100*100*6 4.安装部位：地上 5.其他：满足设计施工规范要求 | 块 | 2 | 50.33 | 100.66 | 61.92 | 11.22
62 | 030409003002 | 避雷引下线 | 1.名称：避雷引下线 2.安装部位：地上利用钢结构、钢构件、或者柱内主筋作引下线 3.其它：满足设计施工规范要求 | m | 566.67 | 11.84 | 6709.37 | 3196.02 | 2159.01
63 | 030409002008 | 接地母线 热镀锌扁钢-40*4（电井） | 1.名称：接地母线 2.材质：热镀锌扁钢 3.规格：-40x4 4.安装部位：地上 5.其他：满足设计及施工范要求 | m | 18.7 | 14.57 | 272.46 | 204.95 | 12.16
64 | 030409002009 | 接地母线 热镀锌扁钢-40*4（机房） | 1.名称：接地母线 2.材质：热镀锌扁钢 3.规格：-40x4 4.安装部位：地上 5.其他：满足设计及施工范要求 | m | 50.38 | 13.01 | 655.44 | 476.09 | 32.75
65 | 030409002010 | 接地母线 热镀锌扁钢-25*4（机房） | 1.名称：接地母线 2.材质：热镀锌扁钢 3.规格：-25x4 4.安装部位：地上 5.其他：满足设计及施工范要求 | m | 36 | 13.01 | 468.36 | 340.20 | 23.40
66 | 030409005003 | 接闪带 热镀锌圆钢Φ10 | 1.名称：接闪带 2.材质：热镀锌圆钢 3.规格：Φ10 4.其它：满足设计施工规范要求 | m | 389.49 | 13.48 | 5250.33 | 3727.42 | 303.80
67 | 030409005004 | 接闪带 热镀锌扁钢25*4 | 1.名称：接闪带 2.材质：热镀锌扁钢 3.规格：25*4 4.其它：满足设计施工规范要求 | m | 1127.27 | 26.57 | 29951.56 | 21001.04 | 1747.27
68 | 030409004002 | 基础接地 利用底板钢筋 | 1.名称：基础接地 利用底板钢筋 | m | 1332.94 | 5.07 | 6758.01 | 3678.91 | 1372.93
69 | 030414011002 | 接地装置调试 | 1.名称：接地装置调试 2.类别：满足设计施工规范要求 | 系统 | 1 | 1111.79 | 1111.79 | 684.18 | 223.55
|  | 分部小计 |  |  |  |  | 127452.85 | 83074.84 | 7369.95
高低压配电房
70 | 030404004007 | 低压成套开关柜 2AA1 | 1.名称、型号：低压成套开关柜 2AA1 2.规格：外形尺寸：综合考虑 3.基础槽钢制作.安装 4.柜内电气元件要求：详设计图纸 5.基础：详图或据按规范实施达验收要求 6.满足设计及施工验收规范要求 | 台 | 1 | 1229.52 | 1229.52 | 802.53 | 114.16
71 | 030404004008 | 低压成套开关柜 2AA2 | 1.名称、型号：低压成套开关柜 2AA2 2.规格：外形尺寸：综合考虑 3.基础槽钢制作.安装 4.柜内电气元件要求：详设计图纸 5.基础：详图或据按规范实施达验收要求 6.满足设计及施工验收规范要求 | 台 | 1 | 1229.52 | 1229.52 | 802.53 | 114.16
72 | 030404004009 | 低压成套开关柜 2AA3 | 1.名称、型号：低压成套开关柜 2AA3 2.规格：外形尺寸：综合考虑 3.基础槽钢制作.安装 4.柜内电气元件要求：详设计图纸 5.基础：详图或据按规范实施达验收要求 6.满足设计及施工验收规范要求 | 台 | 1 | 1229.52 | 1229.52 | 802.53 | 114.16
73 | 030404004010 | 低压成套开关柜 2AA4 | 1.名称、型号：低压成套开关柜 2AA4 2.规格：外形尺寸：综合考虑 3.基础槽钢制作.安装 4.柜内电气元件要求：详设计图纸 5.基础：详图或据按规范实施达验收要求 6.满足设计及施工验收规范要求 | 台 | 1 | 1229.52 | 1229.52 | 802.53 | 114.16
74 | 030404004011 | 低压成套开关柜 2AA5 | 1.名称、型号：低压成套开关柜 2AA5 2.规格：外形尺寸：综合考虑 3.基础槽钢制作.安装 4.柜内电气元件要求：详设计图纸 5.基础：详图或据按规范实施达验收要求 6.满足设计及施工验收规范要求 | 台 | 1 | 1229.52 | 1229.52 | 802.53 | 114.16
75 | 030404004012 | 低压成套开关柜 2AA6 | 1.名称、型号：低压成套开关柜 2AA6 2.规格：外形尺寸：综合考虑 3.基础槽钢制作.安装 4.柜内电气元件要求：详设计图纸 5.基础：详图或据按规范实施达验收要求 6.满足设计及施工验收规范要求 | 台 | 1 | 1229.52 | 1229.52 | 802.53 | 114.16
76 | 030404004013 | 低压成套开关柜 2AA7 | 1.名称、型号：低压成套开关柜 2AA7 2.规格：外形尺寸：综合考虑 3.基础槽钢制作.安装 4.柜内电气元件要求：详设计图纸 5.基础：详图或据按规范实施达验收要求 6.满足设计及施工验收规范要求 | 台 | 1 | 1229.52 | 1229.52 | 802.53 | 114.16
77 | 030408008004 | 防火堵料 | 1.名称:防火堵料 2.材质:盘柜下、井道内及保护管封堵等综合考虑 3.部位：地上 4.其它：满足设计施工规范要求 | kg | 100 | 8.31 | 831.00 | 512.00
78 | 030409002011 | 接地母线 热镀锌扁钢-40*4 | 1.名称：接地母线 2.材质：热镀锌扁钢 3.规格：-40x4 4.安装部位：地下室 5.其他：满足设计及施工范要求 | m | 59.17 | 13.01 | 769.80 | 559.16 | 38.46
79 | 030409002012 | 接地母线 热镀锌扁钢-50*5 | 1.名称：接地母线 2.材质：热镀锌扁钢 3.规格：-50*5 4.安装部位：地下室 5.其他：满足设计及施工范要求 | m | 22.2 | 13.01 | 288.82 | 209.79 | 14.43
80 | 030409001002 | 临时接地线柱 临时接地线柱 | 1.名称：临时接线柱 2.其他：满足设计施工规范要求 | 根 | 4 | 38.79 | 155.16 | 33.48
81 | 030409008010 | 总等电位联结端子箱 | 1.名称：局部等电位联结端子箱 2.材质：金属 3.规格：综合考虑 4.安装部位：地下室 5.其他：满足设计施工规范要求 | 台 | 1 | 11.94 | 11.94 | 8.37
82 | 030414002003 | 送配电装置系统 1kV | 1.名称：送配电装置系统 2.型号：输配电装置系统调试 交流供电 带断路器 3.电压等级（kV）：≤1kV | 系统 | 4 | 342.05 | 1368.20 | 945.72 | 176.04
83 | 030414010002 | 电容器调试 | 1.名称：电容器 2.电压等级：1KV以下 | 组 | 2 | 709.63 | 1419.26 | 596.34 | 621.56
84 | 030414002004 | 双电源切换调试 | 1.名称 2.型号 3.电压等级（kV） 4.类型 | 系统 | 2 | 1262.83 | 2525.66 | 804.06 | 1394.02
|  | 分部小计 |  |  |  |  | 15976.48 | 9286.63 | 3043.63
单价措施项目清单
其他措施项目
分部小计
专业措施项目
85 | 031301017015 | 脚手架搭拆 |  | 项 | 1 | 4465.28 | 4465.28 | 1562.85 | 223.26
|  | 分部小计 |  |  |  |  | 4465.28 | 1562.85 | 223.26
|  | 分部小计 |  |  |  |  | 4465.28 | 1562.85 | 223.26
合 计 | [6 empty] | 147894.61 | 93924.32 | 10636.84

## F.4 总价措施项目清单与计价表(表-11)【2号分拣中~46
总价措施项目清单与计价表
工程名称：遂宁市安居区冷链物流中心及配套设施建设项目\劳务分包\2号分拣中心厂房【强电工程】 |  |  |  | 标段：
序号 | 项目编码 | 项目名称 | 计算基础 | 费率 （%） | 金额 （元） | 调整费率 (%) | 调整后金额 (元) | 备注
定额(人工费+机械费)
1 | 031302001015 | 安全文明施工费
1.1 | ① | 环境保护费 | 分部分项工程及单价措施项目(定额人工费+定额机械费) | 0
1.2 | ② | 安全文明施工费 | 分部分项工程及单价措施项目(定额人工费+定额机械费) | 4.6
1.3 | ③ | 安全施工费 | 分部分项工程及单价措施项目(定额人工费+定额机械费) | 0
1.4 | ④ | 临时设施费 | 分部分项工程及单价措施项目(定额人工费+定额机械费) | 0
2 | 031302002015 | 夜间施工增加费
3 | 031302003015 | 非夜间施工增加
4 | 031302004015 | 二次搬运费
5 | 031302005015 | 冬雨季施工增加费
6 | 031302006015 | 已完工程及设备保护费
7 | 031302008015 | 工程定位复测费
合计

## G.1 其他项目清单与计价汇总表(表-12)【2号分拣中~47
其他项目清单与计价汇总表
工程名称：遂宁市安居区冷链物流中心及配套设施建设项目\劳务分包\2号分拣中心厂房【强电工程】 |  | 标段：
序号 | 项 目 名 称 | 金额(元) | 结算金额（元） | 备注
1 | 暂列金额 |  |  | 明细详见表-12-1
2 | 暂估价
2.1 | 材料(工程设备)暂估价/结算价 | - |  | 明细详见表-12-2
2.2 | 专业工程暂估价/结算价 |  |  | 明细详见表-12-3
3 | 计日工 |  |  | 明细详见表-12-4
4 | 总承包服务费 |  |  | 明细详见表-12-5
合 计 |  |  | - | -

## G.2 暂列金额明细表(表-12-1)【2号分拣中心厂房‖强~
暂列金额明细表
工程名称：遂宁市安居区冷链物流中心及配套设施建设项目\劳务分包\2号分拣中心厂房【强电工程】 |  | 标段：
序号 | 项目名称 | 计量单位 | 暂定金额(元) | 备注
1 | 暂列金额 | 项
合 计 |  |  |  | -

## G.4 专业工程暂估价表(表-12-3)【2号分拣中心厂~48
专业工程暂估价表
工程名称：遂宁市安居区冷链物流中心及配套设施建设项目\劳务分包\2号分拣中心厂房【强电工程】 |  |  | 标段：
序号 | 工程名称 | 工程内容 | 暂估金额(元) | 结算金额(元) | 差额±（元） | 备注
抗震支架
合 计 |  |  |  | - | - | -

## K.2 承包人提供主要材料和工程设备一览表(表-20)【~49
承包人提供主要材料和工程设备一览表 （适用造价信息差额调整法）
工程名称：遂宁市安居区冷链物流中心及配套设施建设项目\劳务分包\2号分拣中心厂房【强电工程】 |  |  |  |  | 标段：
序号 | 名称、规格、型号 | 单位 | 数量 | 风险系数% | 基准单价(元) | 投标单价(元) | 发承包人确认单价(元) | 备注
1 | 墙上座灯 | 套 | 3.03
2 | 红外雷达感应吸顶灯 | 套 | 34.34
3 | 单联单控开关 | 只 | 8.16 |  |  | 7.90
4 | 暗装三极开关 | 只 | 3.06 |  |  | 11.90
5 | 双控开关 | 只 | 4.08 |  |  | 18.05
6 | 一般插座 | 套 | 2.04 |  |  | 5.00
7 | 风机手动控制按钮箱 | 个 | 2 |  |  | 74.33
8 | 热镀锌扁钢 -25*4 | m | 327.894
9 | 防火堵料 | t | 0.194 |  |  | 1800.00
10 | 配线 WDZN-BYJ-2.5mm2 | m | 8031.979
11 | 电力电缆 WDZN-YJY-4*25+1*16mm2 | m | 16.382
12 | 控制电缆 WDZN-KYJ-6*1.5 | m | 11.733
13 | 电力电缆 WDZ-YJY-4*25+1*16mm2 | m | 248.208
14 | 10#槽钢 | m | 14.14 |  |  | 43.60
15 | 热镀锌扁钢 -40*4 | m | 134.663
16 | 临时接地线柱 | 个 | 4.02 |  |  | 30.00
17 | 总等电位联结端子箱 | 台 | 3
18 | 辅助等电位联结端子箱 | 台 | 2 |  |  | 57.00
19 | 配电箱 2AP-PDS | 台 | 1
20 | 配电箱 2AC-pyf1、2AC-pyf2、2AC-pyf3、2AC-pyf4 | 台 | 4
21 | 强电耐火线槽 150*100 | m | 279.043
22 | 应急壁灯 | 套 | 4.04
23 | 低压成套开关柜 2AA6 | 台 | 1
24 | 低压成套开关柜 2AA7 | 台 | 1
25 | 低压成套开关柜 2AA1 | 台 | 1
26 | 低压成套开关柜 2AA2 | 台 | 1
27 | 低压成套开关柜 2AA3 | 台 | 1
28 | 低压成套开关柜 2AA4 | 台 | 1
29 | 低压成套开关柜 2AA5 | 台 | 1
30 | 配电箱 2AL | 台 | 1
31 | 配电箱 2APdt1 | 台 | 1
32 | 配电箱 2APdt2 | 台 | 1
33 | 钢制接线盒 | 个 | 362.1 |  |  | 1.80
34 | 防雷接地测试点 | 台 | 4 |  |  | 120.00
35 | 预埋钢板 100*100*6 | 块 | 2 |  |  | 2.60
36 | 塑料接线盒 | 个 | 90.78 |  |  | 0.85
37 | 配电箱 2ALE1 | 台 | 1
38 | 配电箱 2ELB1 | 台 | 1
39 | 配电箱 2ALE2 | 台 | 1
40 | 配电箱 2ELB2 | 台 | 1
41 | 电力电缆 WDZ-YJY-5*10mm2 | m | 16.362
42 | 矿物绝缘电缆 BBTRZ-3*4mm2 | m | 13.17
43 | 矿物绝缘电缆 BBTRZ-5*10mm2 | m | 36.158
44 | 矿物绝缘电缆 BBTRZ-5*16mm2 | m | 638.916
45 | 矿物绝缘电缆 BBTRZ-4*70+1*35mm2 | m | 19.594
46 | LED灯平板灯 300x1200 | 套 | 18.18
47 | 配管 PC20 | m | 168.123
48 | 镀锌钢管 SC50 | m | 54.374
49 | 型钢 | kg | 355.95 |  |  | 4.36
50 | 双面多信息复合标志灯(中型疏散指示灯) | 套 | 5.05
51 | 应急照明灯具 | 套 | 168.67
52 | 疏散标志灯（中型） | 套 | 149.48
53 | 疏散出口指示灯（中型） | 套 | 14.14
54 | 楼层指示灯（中型） | 套 | 6.06
55 | 安全出口指示灯（中型） | 套 | 16.16
56 | LED灯平板灯 300x300 | 套 | 11.11
57 | 暗装双极开关 | 只 | 4.08 |  |  | 9.20
58 | 配管 JDG20 | m | 3021.103
59 | 镀锌钢管 SC25 | m | 129.749
60 | 镀锌钢管 SC65 | m | 10.115
61 | 配线 WDZ-BYJ-2.5mm2 | m | 986.951
62 | 配线 WDZ-BYJ-4mm2 | m | 76.824
63 | 电力电缆 WDZ-YJY-5*16mm2 | m | 36.239
64 | 热镀锌圆钢 Φ10 | m | 408.965
65 | 热镀锌扁钢 25*4 | m | 1183.634
66 | 热镀锌扁钢 -50*5 | m | 23.31
67 | 矿物绝缘电缆 BBTRZ-5*4mm2 | m | 28.28

## E.3 单位工程招标控制价投标报价汇总表(表-04-1)~50
单位工程招标控制价/投标报价汇总表
（适用于一般计税方法）
工程名称：遂宁市安居区冷链物流中心及配套设施建设项目\劳务分包\2号分拣中心厂房【亮化工程】 |  | 标段：
序号 | 汇总内容 | 金 额（元） | 其中:暂估价(元)
1 | 分部分项及单价措施项目 | 53250.90
1.1 | 亮化工程 | 51852.04
1.2 | 单价措施项目 | 1398.86
2 | 总价措施项目 |  | -
2.1 | 其中：安全文明施工费 |  | -
3 | 其他项目 |  | -
3.1 | 其中：暂列金额 |  | -
3.2 | 其中：专业工程暂估价 |  | -
3.3 | 其中：计日工 |  | -
3.4 | 其中：总承包服务费 |  | -
4 | 规费 | 1366.41 | -
5 | 创优质工程奖补偿奖励费 |  | -
6 | 税前不含税工程造价 | 54617.31 | -
6.1 | 其中：除税甲供材料（设备）费 |  | -
7 | 销项增值税额 | 1638.52 | -
8 | 附加税 |  | -
招标控制价/投标报价总价合计=税前不含税工程造价+销项增值税额+附加税 |  | 56255.83

## F.1 分部分项工程和单价措施项目清单与计价表(表-08~51
分部分项工程和单价措施项目清单与计价表
工程名称：遂宁市安居区冷链物流中心及配套设施建设项目\劳务分包\2号分拣中心厂房【亮化工程】 |  |  |  |  | 标段：
序号 | 项目编码 | 项目名称 | 项目特征描述 | 计量 单位 | 工程量 | 金额（元）
[6 empty] | 综合单价 | 合价 | 其中
[8 empty] | 定额人工费 | 定额机械费 | 暂估价
亮化工程
1 | 030404017020 | 光彩照明配电箱 2ALgc | 1.名称：光彩照明配电箱 2ALgc 2.型号、规格：详设计 3.安装方式：挂墙安装 4.含本体安装及调试、设备间连线、基础型钢（支架）制安及除锈刷漆、开孔（含其他专业预留位置配合开孔费用）、防火堵洞、盘柜配线整理、焊（压）接线端子、补刷（喷）油漆、门锁、标志牌、接地等配电箱（柜）安装的全部工作内容 5.包含图示箱（柜）内的所有内容（电气火灾监控模块及消防电源监控模块除外），箱体安装需满足抗震要求 6.其他要求：满足设计、相关图集、标准及招标文件技术要求 | 台 | 1 | 212.46 | 212.46 | 153.15
2 | 030412004021 | LED线条灯-洗墙灯 | 1.名称：LED线条灯-洗墙灯 2.型号：DC24V 2w*12pcs 3.规格：光源颜色RGBW/防护等级IP65/控制要求DMX512 | 套 | 827 | 39.15 | 32377.05 | 18830.79
3 | 030404019002 | 防水型开关电源 DC24V/500W,IP67 | 1.名称 ：防水型开关电源 2.型号： DC24V/500W,IP67 3.规格 ：详设计 4.其他：满足设计施工规范要求 | 个 | 29 | 168.24 | 4878.96 | 686.43
4 | 030404016004 | 不锈钢防水箱 | 1.名称：不锈钢防水箱 2.规格：200*150*100 3.其他：满足设计施工规范要求 | 台 | 29 | 54.36 | 1576.44 | 601.17
5 | 030411001023 | 配管 PC32 | 1.名称：配管 2.材质：难燃PC电线管 3.规格：PC32 4.配置形式：综合考虑 5.接地要求：详设计及满足规范要求 6.明敷管道表面防火措施、支吊架、支架除锈刷油综合考虑 7.预留孔洞、打孔洞、预留槽、剔槽及混凝土砂浆补孔洞、补槽等综合考虑，含转线盒，含铁丝引线 8.其他要求：满足设计、相关图集、标准及招标文件技术要求 | m | 639.43 | 13.77 | 8804.95 | 5614.20
6 | 030408001018 | 电力电缆 ZR-YJV-3*10mm2 | 1.名称：电力电缆 2.型号：ZR-YJV 3.规格：3*10mm2 4.材质：铜芯 5.敷设方式、部位：综合考虑 6.电压等级（kV）：0.6/1KV 7.地形：详设计 8.其他要求：满足设计、相关图集、标准及招标文件技术要求 | m | 661.57 | 5.39 | 3565.86 | 1911.94 | 396.94
7 | 030408006011 | 三芯电力电缆头 截面≤10mm2 | 1.名称：三芯电力电缆头 2.型号：综合考虑（预分支电缆头等不含矿物质电缆头) 3.规格：截面≤10mm2 4.材质、类型：铜芯 5.安装部位：综合考虑 6.电压等级（kV）：0.6/1kV 7.其他要求：满足设计、相关图集、标准及招标文件技术要求 | 个 | 8 | 54.54 | 436.32 | 179.52
|  | 分部小计 |  |  |  |  | 51852.04 | 27977.20 | 396.94
单价措施项目清单
其他措施项目
分部小计
专业措施项目
8 | 031301017016 | 脚手架搭拆 |  | 项 | 1 | 1398.86 | 1398.86 | 489.60 | 69.94
|  | 分部小计 |  |  |  |  | 1398.86 | 489.60 | 69.94
|  | 分部小计 |  |  |  |  | 1398.86 | 489.60 | 69.94
合 计 | [6 empty] | 53250.90 | 28466.80 | 466.88

## F.4 总价措施项目清单与计价表(表-11)【2号分拣中~52
总价措施项目清单与计价表
工程名称：遂宁市安居区冷链物流中心及配套设施建设项目\劳务分包\2号分拣中心厂房【亮化工程】 |  |  |  | 标段：
序号 | 项目编码 | 项目名称 | 计算基础 | 费率 （%） | 金额 （元） | 调整费率 (%) | 调整后金额 (元) | 备注
定额(人工费+机械费)
1 | 031302001016 | 安全文明施工费
1.1 | ① | 环境保护费 | 分部分项工程及单价措施项目(定额人工费+定额机械费) | 0
1.2 | ② | 文明施工费 | 分部分项工程及单价措施项目(定额人工费+定额机械费) | 4.6
1.3 | ③ | 安全施工费 | 分部分项工程及单价措施项目(定额人工费+定额机械费) | 0
1.4 | ④ | 临时设施费 | 分部分项工程及单价措施项目(定额人工费+定额机械费) | 0
2 | 031302002016 | 夜间施工增加费
3 | 031302003016 | 非夜间施工增加
4 | 031302004016 | 二次搬运费
5 | 031302005016 | 冬雨季施工增加费
6 | 031302006016 | 已完工程及设备保护费
7 | 031302008016 | 工程定位复测费
合计

## G.1 其他项目清单与计价汇总表(表-12)【2号分拣中~53
其他项目清单与计价汇总表
工程名称：遂宁市安居区冷链物流中心及配套设施建设项目\劳务分包\2号分拣中心厂房【亮化工程】 |  | 标段：
序号 | 项 目 名 称 | 金额(元) | 结算金额（元） | 备注
1 | 暂列金额 |  |  | 明细详见表-12-1
2 | 暂估价
2.1 | 材料(工程设备)暂估价/结算价 | - |  | 明细详见表-12-2
2.2 | 专业工程暂估价/结算价 |  |  | 明细详见表-12-3
3 | 计日工 |  |  | 明细详见表-12-4
4 | 总承包服务费 |  |  | 明细详见表-12-5
合 计 |  |  | - | -

## G.2 暂列金额明细表(表-12-1)【2号分拣中心厂房‖亮~
暂列金额明细表
工程名称：遂宁市安居区冷链物流中心及配套设施建设项目\劳务分包\2号分拣中心厂房【亮化工程】 |  | 标段：
序号 | 项目名称 | 计量单位 | 暂定金额(元) | 备注
1 | 暂列金额 | 项
合 计 |  |  |  | -

## G.4 专业工程暂估价表(表-12-3)【2号分拣中心厂~54
专业工程暂估价表
工程名称：遂宁市安居区冷链物流中心及配套设施建设项目\劳务分包\2号分拣中心厂房【亮化工程】 |  |  | 标段：
序号 | 工程名称 | 工程内容 | 暂估金额(元) | 结算金额(元) | 差额±（元） | 备注
合 计 |  |  |  | - | - | -

## K.2 承包人提供主要材料和工程设备一览表(表-20)【~55
承包人提供主要材料和工程设备一览表 （适用造价信息差额调整法）
工程名称：遂宁市安居区冷链物流中心及配套设施建设项目\劳务分包\2号分拣中心厂房【亮化工程】 |  |  |  |  | 标段：
序号 | 名称、规格、型号 | 单位 | 数量 | 风险系数% | 基准单价(元) | 投标单价(元) | 发承包人确认单价(元) | 备注
1 | LED线条灯-洗墙灯 | 套 | 668.216
2 | 防水型开关电源 DC24V/500W,IP67 | 台 | 29 |  |  | 154.57
3 | 配管 PC32 | m | 677.796
4 | 光彩照明配电箱 2ALgc | 台 | 1
5 | 不锈钢防水箱 | 台 | 29 |  |  | 30.00
6 | 电力电缆 ZR-YJV-3*10mm2 | m | 668.186

## E.3 单位工程招标控制价投标报价汇总表(表-04-1)~56
单位工程招标控制价/投标报价汇总表
（适用于一般计税方法）
工程名称：遂宁市安居区冷链物流中心及配套设施建设项目\劳务分包\3号分拣中心厂房【建筑与装饰工程-3号分拣中心厂房】 |  | 标段：/
序号 | 汇总内容 | 金 额（元） | 其中:暂估价(元)
1 | 分部分项及单价措施项目 | 5724236.17 | 39.31
1.1 | 土石方工程 | 29877.78
1.2 | 砌筑工程 | 387213.43
1.3 | 混凝土及钢筋混凝土工程 | 1631378.27 | 39.31
1.4 | 金属结构工程 | 26144.14
1.5 | 墙、柱面装饰与隔断、幕墙工程 | 372358.11
1.6 | 单价措施项目 | 3277264.44
2 | 总价措施项目 |  | -
2.1 | 其中：安全文明施工费 |  | -
3 | 其他项目 |  | -
3.1 | 其中：暂列金额 |  | -
3.2 | 其中：专业工程暂估价 |  | -
3.3 | 其中：计日工 |  | -
3.4 | 其中：总承包服务费 |  | -
4 | 规费 | 175008.67 | -
5 | 创优质工程奖补偿奖励费 |  | -
6 | 税前不含税工程造价 | 5899244.84 | -
6.1 | 其中：除税甲供材料（设备）费 |  | -
7 | 销项增值税额 | 176977.35 | -
8 | 附加税 |  | -
招标控制价/投标报价总价合计=税前不含税工程造价+销项增值税额+附加税 |  | 6076222.19 | 39.31

## F.1 分部分项工程和单价措施项目清单与计价表(表-08~57
分部分项工程和单价措施项目清单与计价表
工程名称：遂宁市安居区冷链物流中心及配套设施建设项目\劳务分包\3号分拣中心厂房【建筑与装饰工程-3号分拣中心厂房】 |  |  |  |  | 标段：/
序号 | 项目编码 | 项目名称 | 项目特征描述 | 计量 单位 | 工程量 | 金额（元）
[6 empty] | 综合单价 | 合价 | 其中
[8 empty] | 定额人工费 | 定额机械费 | 暂估价
0101 土石方工程
1 | 010101003003 | 挖坑槽土石方 | 1.土方类别：各种类别的土方综合考虑，包含软弱土、淤泥、流砂、杂填土、腐植土、膨胀土、地表土及耕作土、砂、砂夹石、砂砾石、极软岩、软岩、较软岩、较硬岩、坚硬岩、垃圾、建渣、树兜树根等 2.开挖深度：综合 3.开挖方式：综合考虑 4.场地内运输距离：综合考虑 5.其他：满足相关标准、规范及招标文件要求 | m3 | 1419.59 | 15.85 | 22500.50 | 14011.35 | 6260.39
2 | 010103001003 | 回填方 | 1.土质、密实度、填方粒径要求：符合设计及规范要求。 2.回填方式：人机综合。 3.填筑的部位详设计。 4.填方材料品种：由投标人根据设计要求验方后方可填入，并符合相关工程的质量要求。 5.填方来源、运距：投标人踏勘现场自行综合考虑取土位置、场内外运距,其费用包含在综合单价中。 6.其它：具体做法详设计，满足设计及施工规范要求。 | m3 | 872.18 | 6.58 | 5738.94 | 1447.82 | 3855.04
3 | 010103002005 | 余方弃置 土石方 | 1.废弃料品种：综合考虑 2.外运土方运距：由投标人自行考虑 3.堆土场及堆土所交费用：由投标人自行考虑 4.不因弃土场管理费用、环保等引起的相关费用而做调整 | m3 | 547.41 | 2.99 | 1636.76 | 476.25 | 1040.08
4 | 010103002006 | 余方弃置 每增运1km 土石方 | 1.废弃料品种：综合考虑 2.外运土方运距：每增运1KM 3.堆土场及堆土所交费用：由投标人自行考虑 4.不因弃土场管理费用、环保等引起的相关费用而做调整 | m3 | 1 | 1.58 | 1.58 | 0.37 | 1.10
|  | 分部小计 |  |  |  |  | 29877.78 | 15935.79 | 11156.61
0104 砌筑工程
5 | 010401004006 | M5湿拌砂浆 砌筑页岩多孔砖墙 高度≤3.6m | 1.墙体类型:页岩多孔砖墙 2.墙体厚度:综合 3.砖品种、规格、强度等级:页岩多孔砖，强度、规格综合 4.砂浆强度等级、配合比:M5砌筑砂浆 5.按图集及规范要求墙脚、墙顶、洞口侧等部位需配砌的页岩实心砖（配砖规格综合）等费用综合考虑进入本项综合单价之中 6.其他未尽事宜满足设计施工图、招标文件及国家现行施工规范要求 | m3 | 566.6 | 249.72 | 141491.35 | 116288.98
6 | 010401004007 | M5湿拌砂浆 砌筑页岩多孔砖墙 高度＞3.6m | 1.墙体类型:页岩多孔砖墙 2.墙体厚度:综合 3.砖品种、规格、强度等级:页岩多孔砖，强度、规格综合 4.砂浆强度等级、配合比:M5砌筑砂浆 5.按图集及规范要求墙脚、墙顶、洞口侧等部位需配砌的页岩实心砖（配砖规格综合）等费用综合考虑进入本项综合单价之中 6.其他未尽事宜满足设计施工图、招标文件及国家现行施工规范要求 | m3 | 779.69 | 310.82 | 242343.25 | 208029.09
7 | 010401004008 | M5预拌砂浆 砌筑页岩多孔砖墙 高度≤3.6m弧形 | 1.墙体类型:页岩多孔砖墙 2.墙体厚度:综合 3.砖品种、规格、强度等级:页岩多孔砖，强度、规格综合 4.砂浆强度等级、配合比:M5砌筑砂浆 5.按图集及规范要求墙脚、墙顶、洞口侧等部位需配砌的页岩实心砖（配砖规格综合）等费用综合考虑进入本项综合单价之中 6.其他未尽事宜满足设计施工图、招标文件及国家现行施工规范要求 | m3 | 12.51 | 270.09 | 3378.83 | 2824.38
|  | 分部小计 |  |  |  |  | 387213.43 | 327142.45
0105 混凝土及钢筋混凝土工程
8 | 010501004002 | 电梯基坑 C35 P8 | 1.混凝土种类：商品混凝土 2.混凝土强度等级：C35 P8 3.综合单价含所有外加剂（抗渗、膨胀剂、抗裂纤维、补偿收缩）费用，不得因外加剂（抗渗、膨胀剂、抗裂纤维、补偿收缩）掺入量的变化而调整单价价 4.综合单价含砼泵送费用（电费、地泵、天泵），中标后不得因运输泵送方式的变化而调整单价 5.具体工作内容及要求应按设计图纸、招标文件相关规定、施工规范及技术要求等综合考虑 | m3 | 33.68 | 43.89 | 1478.22 | 1076.41 | 11.45
9 | 010503001003 | 基础梁 C35 | 1.混凝土种类 ：商品混凝土 2.混凝土强度等级：C35 3.综合单价含所有外加剂（抗渗、膨胀剂、抗裂纤维、补偿收缩）费用，不得因外加剂（抗渗、膨胀剂、抗裂纤维、补偿收缩）掺入量的变化而调整单价价 4.综合单价含砼泵送费用（电费、地泵、天泵），中标后不得因运输泵送方式的变化而调整单价 5.具体工作内容及要求应按设计图纸、招标文件相关规定、施工规范及技术要求等综合考虑 | m3 | 375.43 | 44.78 | 16811.76 | 12130.14 | 150.17
10 | 010501001005 | 垫层 C15 | 1.混凝土种类 ：商品混凝土 2.混凝土强度等级：C15 3.综合单价含所有外加剂（抗渗、膨胀剂、抗裂纤维、补偿收缩）费用，不得因外加剂（抗渗、膨胀剂、抗裂纤维、补偿收缩）掺入量的变化而调整单价价 4.综合单价含砼泵送费用（电费、地泵、天泵），中标后不得因运输泵送方式的变化而调整单价 5.具体工作内容及要求应按设计图纸、招标文件相关规定、施工规范及技术要求等综合考虑 | m3 | 96.72 | 56.20 | 5435.66 | 3974.22 | 24.18
11 | 010501001006 | 垫层 C20 | 1.混凝土种类 ：商品混凝土 2.混凝土强度等级：C20 3.综合单价含所有外加剂（抗渗、膨胀剂、抗裂纤维、补偿收缩）费用，不得因外加剂（抗渗、膨胀剂、抗裂纤维、补偿收缩）掺入量的变化而调整单价价 4.综合单价含砼泵送费用（电费、地泵、天泵），中标后不得因运输泵送方式的变化而调整单价 5.具体工作内容及要求应按设计图纸、招标文件相关规定、施工规范及技术要求等综合考虑 | m3 | 46.89 | 52.12 | 2443.91 | 1733.99 | 11.72
12 | 010501003003 | 独立基础 C35 | 1.混凝土种类 ：商品混凝土 2.混凝土强度等级：C35 3.综合单价含所有外加剂（抗渗、膨胀剂、抗裂纤维、补偿收缩）费用，不得因外加剂（抗渗、膨胀剂、抗裂纤维、补偿收缩）掺入量的变化而调整单价价 4.综合单价含砼泵送费用（电费、地泵、天泵），中标后不得因运输泵送方式的变化而调整单价 5.具体工作内容及要求应按设计图纸、招标文件相关规定、施工规范及技术要求等综合考虑 | m3 | 48.3 | 42.46 | 2050.82 | 1501.65 | 12.08
13 | 010501005001 | 桩承台基础 C35 | 1.混凝土种类 ：商品混凝土 2.混凝土强度等级：C35 3.综合单价含所有外加剂（抗渗、膨胀剂、抗裂纤维、补偿收缩）费用，不得因外加剂（抗渗、膨胀剂、抗裂纤维、补偿收缩）掺入量的变化而调整单价价 4.综合单价含砼泵送费用（电费、地泵、天泵），中标后不得因运输泵送方式的变化而调整单价 5.具体工作内容及要求应按设计图纸、招标文件相关规定、施工规范及技术要求等综合考虑 | m3 | 114.9 | 41.67 | 4787.88 | 3501.00 | 28.73
14 | 010502001005 | 矩形柱 C35 | 1.混凝土种类 ：商品混凝土 2.混凝土强度等级：C35 3.综合单价含所有外加剂（抗渗、膨胀剂、抗裂纤维、补偿收缩）费用，不得因外加剂（抗渗、膨胀剂、抗裂纤维、补偿收缩）掺入量的变化而调整单价价 4.综合单价含砼泵送费用（电费、地泵、天泵），中标后不得因运输泵送方式的变化而调整单价 5.具体工作内容及要求应按设计图纸、招标文件相关规定、施工规范及技术要求等综合考虑 | m3 | 395.44 | 58.62 | 23180.69 | 17023.69 | 158.18
15 | 010502001006 | 矩形柱 C40 | 1.混凝土种类 ：商品混凝土 2.混凝土强度等级：C40 3.综合单价含所有外加剂（抗渗、膨胀剂、抗裂纤维、补偿收缩）费用，不得因外加剂（抗渗、膨胀剂、抗裂纤维、补偿收缩）掺入量的变化而调整单价价 4.综合单价含砼泵送费用（电费、地泵、天泵），中标后不得因运输泵送方式的变化而调整单价 5.具体工作内容及要求应按设计图纸、招标文件相关规定、施工规范及技术要求等综合考虑 | m3 | 357.12 | 58.62 | 20934.37 | 15374.02 | 142.85
16 | 010502002003 | 构造柱 C25 | 1.混凝土种类 ：商品混凝土 2.混凝土强度等级：C25 3.综合单价含所有外加剂（抗渗、膨胀剂、抗裂纤维、补偿收缩）费用，不得因外加剂（抗渗、膨胀剂、抗裂纤维、补偿收缩）掺入量的变化而调整单价价 4.综合单价含砼泵送费用（电费、地泵、天泵），中标后不得因运输泵送方式的变化而调整单价 5.具体工作内容及要求应按设计图纸、招标文件相关规定、施工规范及技术要求等综合考虑 | m3 | 76.55 | 83.61 | 6400.35 | 4745.33 | 30.62
17 | 010503004003 | 圈梁 C25 | 1.混凝土种类：商品混凝土 2.混凝土强度等级：C25 3.综合单价含所有外加剂（抗渗、膨胀剂、抗裂纤维、补偿收缩）费用，不得因外加剂（抗渗、膨胀剂、抗裂纤维、补偿收缩）掺入量的变化而调整单价价 4.综合单价含砼泵送费用（电费、地泵、天泵），中标后不得因运输泵送方式的变化而调整单价 5.具体工作内容及要求应按设计图纸、招标文件相关规定、施工规范及技术要求等综合考虑 | m3 | 13.51 | 76.99 | 1040.13 | 764.53 | 5.40
18 | 010507007005 | C20细石混凝土翻边 | 1.构件的类型：混凝土翻边 2.构件规格 ：综合 3.部位 ：详设计 4.混凝土种类：商品混凝土 5.混凝土强度等级：C20 细石 6.综合单价含所有外加剂（抗渗、膨胀剂、抗裂纤维、补偿收缩）费用，不得因外加剂（抗渗、膨胀剂、抗裂纤维、补偿收缩）掺入量的变化而调整单价价 7.综合单价含砼泵送费用（电费、地泵、天泵），中标后不得因运输泵送方式的变化而调整单价 8.具体工作内容及要求应按设计图纸、招标文件相关规定、施工规范及技术要求等综合考虑 | m3 | 2.54 | 67.12 | 170.48 | 122.15 | 1.63
19 | 010503005003 | 预制过梁 C25 | 1.混凝土种类：预制过梁 2.混凝土强度等级：C25 3.综合单价含所有外加剂（抗渗、膨胀剂、抗裂纤维、补偿收缩）费用，不得因外加剂（抗渗、膨胀剂、抗裂纤维、补偿收缩）掺入量的变化而调整单价价 4.综合单价含砼泵送费用（电费、地泵、天泵），中标后不得因运输泵送方式的变化而调整单价 5.具体工作内容及要求应按设计图纸、招标文件相关规定、施工规范及技术要求等综合考虑 | m3 | 2.59 | 116.53 | 301.81 | 126.88 | 82.39
20 | 010505001003 | 有梁板 C35 | 1.混凝土种类：商品混凝土 2.混凝土强度等级：C35 3.综合单价含所有外加剂（抗渗、膨胀剂、抗裂纤维、补偿收缩）费用，不得因外加剂（抗渗、膨胀剂、抗裂纤维、补偿收缩）掺入量的变化而调整单价价 4.综合单价含砼泵送费用（电费、地泵、天泵），中标后不得因运输泵送方式的变化而调整单价 5.具体工作内容及要求应按设计图纸、招标文件相关规定、施工规范及技术要求等综合考虑 | m3 | 3725.06 | 47.70 | 177685.36 | 125348.27 | 1490.02
21 | 010505008004 | 悬挑板 C35 | 1.混凝土种类：商品混凝土 2.混凝土强度等级：C35 3.综合单价含所有外加剂（抗渗、膨胀剂、抗裂纤维、补偿收缩）费用，不得因外加剂（抗渗、膨胀剂、抗裂纤维、补偿收缩）掺入量的变化而调整单价价 4.综合单价含砼泵送费用（电费、地泵、天泵），中标后不得因运输泵送方式的变化而调整单价 5.具体工作内容及要求应按设计图纸、招标文件相关规定、施工规范及技术要求等综合考虑 | m3 | 296.13 | 73.17 | 21667.83 | 15375.07 | 189.52
22 | 010505008005 | 雨篷 C30 | 1.混凝土种类 ：商品混凝土 2.混凝土强度等级：C30 3.综合单价含所有外加剂（抗渗、膨胀剂、抗裂纤维、补偿收缩）费用，不得因外加剂（抗渗、膨胀剂、抗裂纤维、补偿收缩）掺入量的变化而调整单价价 4.综合单价含砼泵送费用（电费、地泵、天泵），中标后不得因运输泵送方式的变化而调整单价 5.具体工作内容及要求应按设计图纸、招标文件相关规定、施工规范及技术要求等综合考虑 | m3 | 2.27 | 89.99 | 204.28 | 147.12 | 1.45
23 | 010506001003 | 直形楼梯 C35 | 1.混凝土种类 ：商品混凝土 2.混凝土强度等级：C35 3.综合单价含所有外加剂（抗渗、膨胀剂、抗裂纤维、补偿收缩）费用，不得因外加剂（抗渗、膨胀剂、抗裂纤维、补偿收缩）掺入量的变化而调整单价价 4.综合单价含砼泵送费用（电费、地泵、天泵），中标后不得因运输泵送方式的变化而调整单价 5.具体工作内容及要求应按设计图纸、招标文件相关规定、施工规范及技术要求等综合考虑 | m2 | 386.52 | 40.69 | 15727.50 | 11468.05 | 46.38
24 | 010508001005 | 后浇带 梁 C40 | 1.混凝土种类：商品混凝土 2.混凝土强度等级：C40 3.综合单价含所有外加剂（抗渗、膨胀剂、抗裂纤维、补偿收缩）费用，不得因外加剂（抗渗、膨胀剂、抗裂纤维、补偿收缩）掺入量的变化而调整单价价 4.综合单价含砼泵送费用（电费、地泵、天泵），中标后不得因运输泵送方式的变化而调整单价 5.具体工作内容及要求应按设计图纸、招标文件相关规定、施工规范及技术要求等综合考虑 | m3 | 38.09 | 75.96 | 2893.32 | 2121.61 | 15.24
25 | 010508001006 | 后浇带 板 C40 | 1.混凝土种类：商品混凝土 2.混凝土强度等级：C40 3.综合单价含所有外加剂（抗渗、膨胀剂、抗裂纤维、补偿收缩）费用，不得因外加剂（抗渗、膨胀剂、抗裂纤维、补偿收缩）掺入量的变化而调整单价价 4.综合单价含砼泵送费用（电费、地泵、天泵），中标后不得因运输泵送方式的变化而调整单价 5.具体工作内容及要求应按设计图纸、招标文件相关规定、施工规范及技术要求等综合考虑 | m3 | 45.78 | 77.48 | 3547.03 | 2549.95 | 18.31
26 | 010507007006 | 女儿墙 C25 | 1.混凝土种类：商品混凝土 2.混凝土强度等级：C25 3.综合单价含所有外加剂（抗渗、膨胀剂、抗裂纤维、补偿收缩）费用，不得因外加剂（抗渗、膨胀剂、抗裂纤维、补偿收缩）掺入量的变化而调整单价价 4.综合单价含砼泵送费用（电费、地泵、天泵），中标后不得因运输泵送方式的变化而调整单价 5.具体工作内容及要求应按设计图纸、招标文件相关规定、施工规范及技术要求等综合考虑 | m3 | 169.57 | 62.77 | 10643.91 | 7842.61 | 67.83
27 | 010507007007 | 零星构件商品砼 C25 | 1.混凝土种类 ：商品混凝土 2.混凝土强度等级：C25 3.综合单价含所有外加剂（抗渗、膨胀剂、抗裂纤维、补偿收缩）费用，不得因外加剂（抗渗、膨胀剂、抗裂纤维、补偿收缩）掺入量的变化而调整单价价 4.综合单价含砼泵送费用（电费、地泵、天泵），中标后不得因运输泵送方式的变化而调整单价 5.具体工作内容及要求应按设计图纸、招标文件相关规定、施工规范及技术要求等综合考虑 | m3 | 141.22 | 161.62 | 22823.98 | 16980.29
28 | 010507003005 | 室外排水沟 | 1.沟截面尺寸:详设计 2.素土夯实 3.垫层：100厚C15混凝土垫层 4.水沟材料品种、规格、强度等级:C20商品混凝土 5.沟内壁、底抹灰：20mm厚1:2水泥砂浆，加5%防水剂 4.盖板：C20细石混凝土钢筋混凝土盖板 5.其他未尽事宜满足设计施工图、招标文件及国家现行施工规范要求 | m | 365.2 | 134.82 | 49236.26 | 7165.22 | 54.78
29 | 010507003006 | 屋面排水沟 | 1.沟截面尺寸:详设计 2.素土夯实 3.垫层：100厚C15混凝土垫层 4.水沟材料品种、规格、强度等级:C20商品混凝土 5.沟内壁、底抹灰：20mm厚1:2水泥砂浆，加5%防水剂 4.盖板：C20细石混凝土钢筋混凝土盖板 5.其他未尽事宜满足设计施工图、招标文件及国家现行施工规范要求 | m | 178.8 | 37.08 | 6629.90 | 5322.88 | 7.15
30 | 010507001006 | 室外台阶 | 1.素土夯实 2.100mm厚碎砖（石、卵、石）黏土夯实垫层 3.80mm厚C20混凝土基层 4.40mm厚1:2水泥砂浆抹面，作逆齿防滑 5.其他：满足设计、施工及验收规范要求 | m2 | 8.28 | 78.03 | 646.09 | 528.35 | 0.50
31 | 010507001007 | 散水 | 1.垫层材料种类、厚度 ：150mm厚粒径5-32卵石灌M2.5混合砂浆垫层；60厚C20混凝土提浆抹面；20厚1:2砂浆粉面 2.变形缝填塞材料种类：15宽油膏嵌缝（在其他清单中另计） 3.其他：素土夯实 4.其他未尽事宜满足设计施工图、招标文件及国家现行施工规范要求 | m2 | 298.43 | 18.87 | 5631.37 | 4592.84 | 92.51
32 | 010904004003 | 散水嵌缝 | 1.变形缝填塞材料种类：15宽油膏嵌缝 2.其他未尽事宜满足设计施工图、招标文件及国家现行施工规范要求 | m | 734.4 | 13.68 | 10046.59 | 4435.78
33 | 010507001008 | 室外坡道 | 1.素土夯实 2.100mm厚碎砖（石、卵、石）黏土夯实垫层 3.80mm厚C20混凝土基层 4.40mm厚1:2水泥砂浆抹面，作逆齿防滑 5.其他：满足设计、施工及验收规范要求 | m2 | 61.74 | 30.03 | 1854.05 | 1350.25 | 14.82 | 39.31
34 | 010515001028 | 砌体加固筋 | 1.钢筋种类、规格:HPB300圆钢 直径φ6 2.综合考虑钢筋埋设的方式，无论采用预留、植筋或其他方式施工，其所有费用均包括在所报综合单价中不再另行计取 3.弧形构件钢筋增加费用在综合单价内综合考虑，结算时不做调整 4.钢筋的调直、绑扎、焊接或机械连接等费用在综合单价内综合考虑，结算时不做调整 5.其他：满足设计、施工及验收规范要求 | t | 7.175 | 1315.63 | 9439.65 | 7060.42 | 181.46
35 | 010515001029 | 现浇构件钢筋 HPB300 φ≤10 | 1.钢筋种类、规格:HPB300 φ≤10 2.综合考虑钢筋埋设的方式，无论采用预留、植筋或其他方式施工，其所有费用均包括在所报综合单价中不再另行计取 3.弧形构件钢筋增加费用在综合单价内综合考虑，结算时不做调整 4.钢筋的调直、绑扎、焊接或机械连接等费用在综合单价内综合考虑，结算时不做调整 5.其他：满足设计、施工及验收规范要求 | t | 14.369 | 1315.63 | 18904.29 | 14139.53 | 363.39
36 | 010515001030 | 现浇构件钢筋 HRB400E φ≤10 | 1.钢筋种类、规格: HRB400E φ≤10 2.综合考虑钢筋埋设的方式，无论采用预留、植筋或其他方式施工，其所有费用均包括在所报综合单价中不再另行计取 3.弧形构件钢筋增加费用在综合单价内综合考虑，结算时不做调整 4.钢筋的调直、绑扎、焊接或机械连接等费用在综合单价内综合考虑，结算时不做调整 5.其他：满足设计、施工及验收规范要求 | t | 335.437 | 1437.59 | 482220.88 | 361788.93 | 8905.85
37 | 010515001031 | 现浇构件钢筋 HRB400E φ12～14 | 1.钢筋种类、规格: HRB400E φ12～14 2.综合考虑钢筋埋设的方式，无论采用预留、植筋或其他方式施工，其所有费用均包括在所报综合单价中不再另行计取 3.弧形构件钢筋增加费用在综合单价内综合考虑，结算时不做调整 4.钢筋的调直、绑扎、焊接或机械连接等费用在综合单价内综合考虑，结算时不做调整 5.其他：满足设计、施工及验收规范要求 | t | 27.801 | 1488.19 | 41373.17 | 28476.29 | 3132.62
38 | 010515001032 | 现浇构件钢筋 HRB400E φ16 | 1.钢筋种类、规格: HRB400E φ16 2.综合考虑钢筋埋设的方式，无论采用预留、植筋或其他方式施工，其所有费用均包括在所报综合单价中不再另行计取 3.弧形构件钢筋增加费用在综合单价内综合考虑，结算时不做调整 4.钢筋的调直、绑扎、焊接或机械连接等费用在综合单价内综合考虑，结算时不做调整 5.其他：满足设计、施工及验收规范要求 | t | 0.603 | 1488.19 | 897.38 | 617.65 | 67.95
39 | 010515001033 | 现浇构件钢筋 HRB400E φ18~22 | 1.钢筋种类、规格: HRB400E φ18～22 2.综合考虑钢筋埋设的方式，无论采用预留、植筋或其他方式施工，其所有费用均包括在所报综合单价中不再另行计取 3.弧形构件钢筋增加费用在综合单价内综合考虑，结算时不做调整 4.钢筋的调直、绑扎、焊接或机械连接等费用在综合单价内综合考虑，结算时不做调整 5.其他：满足设计、施工及验收规范要求 | t | 3.612 | 1488.19 | 5375.34 | 3699.74 | 407.00
40 | 010515001034 | 现浇构件钢筋 HRB500E φ≤10 | 1.钢筋种类、规格: HRB500E φ≤10 2.综合考虑钢筋埋设的方式，无论采用预留、植筋或其他方式施工，其所有费用均包括在所报综合单价中不再另行计取 3.弧形构件钢筋增加费用在综合单价内综合考虑，结算时不做调整 4.钢筋的调直、绑扎、焊接或机械连接等费用在综合单价内综合考虑，结算时不做调整 5.其他：满足设计、施工及验收规范要求 | t | 17.345 | 1488.19 | 25812.66 | 17766.31 | 1954.43
41 | 010515001035 | 现浇构件钢筋 HRB500E φ12～14 | 1.钢筋种类、规格: HRB500E φ12～14 2.综合考虑钢筋埋设的方式，无论采用预留、植筋或其他方式施工，其所有费用均包括在所报综合单价中不再另行计取 3.弧形构件钢筋增加费用在综合单价内综合考虑，结算时不做调整 4.钢筋的调直、绑扎、焊接或机械连接等费用在综合单价内综合考虑，结算时不做调整 5.其他：满足设计、施工及验收规范要求 | t | 39.249 | 1488.19 | 58409.97 | 40202.36 | 4422.58
42 | 010515001036 | 现浇构件钢筋 HRB500E φ16 | 1.钢筋种类、规格: HRB500E φ16 2.综合考虑钢筋埋设的方式，无论采用预留、植筋或其他方式施工，其所有费用均包括在所报综合单价中不再另行计取 3.弧形构件钢筋增加费用在综合单价内综合考虑，结算时不做调整 4.钢筋的调直、绑扎、焊接或机械连接等费用在综合单价内综合考虑，结算时不做调整 5.其他：满足设计、施工及验收规范要求 | t | 80.663 | 1488.19 | 120041.87 | 82622.30 | 9089.11
43 | 010515001037 | 现浇构件钢筋 HRB500E φ18~22 | 1.钢筋种类、规格: HRB500E φ18~22 2.综合考虑钢筋埋设的方式，无论采用预留、植筋或其他方式施工，其所有费用均包括在所报综合单价中不再另行计取 3.弧形构件钢筋增加费用在综合单价内综合考虑，结算时不做调整 4.钢筋的调直、绑扎、焊接或机械连接等费用在综合单价内综合考虑，结算时不做调整 5.其他：满足设计、施工及验收规范要求 | t | 131.011 | 1564.95 | 205025.66 | 135655.34 | 21746.52
44 | 010515001038 | 现浇构件钢筋 HRB500E φ25 | 1.钢筋种类、规格: HRB500E φ25 2.综合考虑钢筋埋设的方式，无论采用预留、植筋或其他方式施工，其所有费用均包括在所报综合单价中不再另行计取 3.弧形构件钢筋增加费用在综合单价内综合考虑，结算时不做调整 4.钢筋的调直、绑扎、焊接或机械连接等费用在综合单价内综合考虑，结算时不做调整 5.其他：满足设计、施工及验收规范要求 | t | 155.049 | 1564.95 | 242643.93 | 160545.49 | 25736.58
45 | 010515009003 | 支撑钢筋（铁马） | 1.钢筋种类:固定钢筋位置的支撑钢筋、双层钢筋用的“铁马”、垫筋、衬铁、板中无负筋处线管埋设加强大样钢筋、分层水平施工缝等措施钢筋 2.钢筋规格:由投标单位自行综合考虑 3.其他未尽事宜满足设计施工图、招标文件及国家现行施工规范要求 | t | 4.826 | 851.88 | 4111.17 | 2345.29 | 748.75
46 | 010516002004 | 预埋铁件 | 1.部位:栏杆、电梯吊钩、电缆沟、排水沟、管道井后浇封板及其他部位预埋铁件等综合，清单项目已包含的除外 2.钢材种类:钢板、钢筋、扁钢、角钢、槽钢及其他钢材等综合 3.规格、尺寸:综合 4.油漆品种、刷漆遍数：预埋件外露部分的防腐、涂刷油漆综合考虑，颜色、质感满足建设单位及设计单位的要求，费用不作调整 5.其他未尽事宜满足设计施工图、招标文件及国家现行施工规范要求 | t | 1.1 | 2589.77 | 2848.75 | 1821.27 | 324.37
|  | 分部小计 |  |  |  |  | 1631378.27 | 1124043.22 | 79738.52 | 39.31
0106 金属结构工程
47 | 010607005003 | 钢丝网加固 | 1.部位：不同墙体材料交接处、楼梯间及人流量填充墙、电梯前室、入户大堂 2.材料品种、规格：镀锌钢丝网或钢丝网综合，丝径、网孔等综合 3.宽度：综合 4.加固方式：综合 5.其他未尽事宜满足设计施工图、招标文件及国家现行施工规范要求 | m2 | 2136.96 | 11.29 | 24126.28 | 13697.91
48 | 010606008003 | 成品钢爬梯制安 | 1.钢材品种、规格:钢管、钢筋、型钢等综合 2.钢梯形式:详设计施工图 3.油漆种类、刷漆遍数:除锈、防锈漆、面漆等所有费用均包含在本综合单价中 4.钢构件的运输、吊装等费用均包含在本综合单价中 5.预埋铁件另列清单项目 6.其他未尽事宜满足设计施工图、招标文件及国家现行施工规范要求 | t | 1.23 | 1640.54 | 2017.86 | 1072.57 | 518.97
|  | 分部小计 |  |  |  |  | 26144.14 | 14770.48 | 518.97
0112 墙、柱面装饰与隔断、幕墙工程
49 | 011201001009 | 女儿墙内侧抹灰 | 1.20厚M15水泥砂浆找平层(内掺5%CH-B防水剂） 2.其它：满足设计及相关规范要求 | m2 | 1496.1 | 10.09 | 15095.65 | 13449.94
50 | 011201001010 | 内墙2 水泥砂浆墙面 | 1.20厚M20水泥砂浆找平层,分两次压实抹平 2.内墙基层处理 3.其它：满足设计及相关规范要求 | m2 | 542.33 | 10.09 | 5472.11 | 4875.55
51 | 011201004002 | 外墙1 18厚 M15抹灰砂浆（掺5%防水剂） | 1.找平层砂浆厚度、配合比：18厚 M15砂浆打底，两次成活,扫毛(内掺掺5%防水剂） 2.其他：满足相关标准、规范及招标文件要求 | m2 | 5979.78 | 25.28 | 151168.84 | 134903.84
52 | 011407001004 | 内墙1 水泥砂浆墙面 | 1.20厚M20水泥砂浆找平层,分两次压实抹平 2.内墙基层处理 3.其它：满足设计及相关规范要求 | m2 | 11005.02 | 18.23 | 200621.51 | 178721.52
|  | 分部小计 |  |  |  |  | 372358.11 | 331950.85
单价措施项目清单
脚手架工程
53 | 011701001003 | 综合脚手架 | 1.搭设方式:投标人综合考虑 2.搭设高度:≤24m,见设计 3.脚手架材质:钢管、竹、木支架、爬升设备等综合 4.本项目投标人应根据设计图、施工组织设计、现场实际情况综合报价，不论采用何种搭设方式该综合单价结算不作调整 5.其它：满足设计、技术规范、现行施工验收规范以及招标要求的规定 | m2 | 14632.56 | 24.11 | 352791.02 | 214513.33 | 13169.30
54 | 011701002003 | 外脚手架 檐口高度≤24m | 1.搭设方式:投标人综合考虑 2.搭设高度:≤24m,见设计 3.脚手架材质:钢管、竹、木支架、爬升设备等综合 4.本项目投标人应根据设计图、施工组织设计、现场实际情况综合报价，不论采用何种搭设方式该综合单价结算不作调整 5.其它：满足设计、技术规范、现行施工验收规范以及招标要求的规定 | m2 | 7539.84 | 8.95 | 67481.57 | 38603.98 | 2412.75
|  | 分部小计 |  |  |  |  | 420272.59 | 253117.31 | 15582.05
混凝土模板及支架（撑 ）
55 | 011702001009 | 垫层 | 1.基础类型:垫层 2.模板制作、安装、拆除、整理堆放及场内外运输 3.清理模板粘物及模内杂物、刷隔离剂等 4.模板材质：无论采用组合钢模、木模、竹胶板、覆模板、覆模竹胶板、复合纤维板还是砖胎膜（包含砌筑、抹灰），本综合单价不做调整 5.其他未尽事宜满足设计施工图、招标文件及国家现行施工规范要求 | m2 | 79.92 | 32.86 | 2626.17 | 1277.12 | 17.58
56 | 011702001010 | 满堂基础 | 1.基础类型:满堂基础 2.模板制作、安装、拆除、整理堆放及场内外运输 3.清理模板粘物及模内杂物、刷隔离剂等 4.模板材质：无论采用组合钢模、木模、竹胶板、覆模板、覆模竹胶板、复合纤维板还是砖胎膜（包含砌筑、抹灰），本综合单价不做调整 5.其他未尽事宜满足设计施工图、招标文件及国家现行施工规范要求 | m2 | 79.36 | 39.47 | 3132.34 | 1438.80 | 29.36
57 | 011702001011 | 独立基础 | 1.基础类型:独立基础 2.模板制作、安装、拆除、整理堆放及场内外运输 3.清理模板粘物及模内杂物、刷隔离剂等 4.模板材质：无论采用组合钢模、木模、竹胶板、覆模板、覆模竹胶板、复合纤维板还是砖胎膜（包含砌筑、抹灰），本综合单价不做调整 5.其他未尽事宜满足设计施工图、招标文件及国家现行施工规范要求 | m2 | 100.08 | 52.91 | 5295.23 | 2355.88 | 37.03
58 | 011702001012 | 桩承台 | 1.基础类型:桩承台 2.模板制作、安装、拆除、整理堆放及场内外运输 3.清理模板粘物及模内杂物、刷隔离剂等 4.模板材质：无论采用组合钢模、木模、竹胶板、覆模板、覆模竹胶板、复合纤维板还是砖胎膜（包含砌筑、抹灰），本综合单价不做调整 5.其他未尽事宜满足设计施工图、招标文件及国家现行施工规范要求 | m2 | 377.34 | 56.66 | 21380.08 | 10105.17 | 139.62
59 | 011702001013 | 基础砖胎膜 | 1.部位:详设计 2.砖品种、规格、强度等级:页岩多孔砖 规格、强度综合 3.墙体类型:综合 4.墙体形式：直行 5.砂浆强度等级、配合比:M7.5预拌砌筑砂浆 6.按现行国家规范要求配置的页岩配砖、门洞周边的页岩实心砖、砖门垛等工程量计入本项清单工程量中,结算时综合单价按本综合单价执行 7.其他未尽事宜满足设计施工图、招标文件及国家现行施工规范要求 | m3 | 19.76 | 263.59 | 5208.54 | 4100.60
60 | 011203001002 | 基础砖胎膜抹灰 | 1.基层类型、部位 2.底层厚度、砂浆配合比 3.面层厚度、砂浆配合比 4.装饰面材料种类 5.分格缝宽度、材料种类 | m2 | 164.67 | 24.73 | 4072.29 | 3627.68
61 | 011702011003 | 直形墙 | 1.支模高度：综合 2.模板制作、安装、拆除、整理堆放及场内外运输 3.清理模板粘物及模内杂物、刷隔离剂等 4.柱面凸出线条的模板工程量进入本清单工程量，综合单价执行本综合单价。无论是否有凸出线条，均按本综合单价执行 5.施工工艺：无论采用普通模板还是清水模板，综合单价均不做调整 6.模板材质：无论采用组合钢模、木模、竹胶板、覆模板、覆模竹胶板、复合纤维板，本综合单价不做调整 7.其他未尽事宜满足设计施工图、招标文件及国家现行施工规范要求 | m2 | 2417.59 | 51.74 | 125086.11 | 64863.94 | 1160.44
62 | 011702002005 | 矩形柱 | 1.支模高度：综合 2.模板制作、安装、拆除、整理堆放及场内外运输 3.清理模板粘物及模内杂物、刷隔离剂等 4.柱面凸出线条的模板工程量进入本清单工程量，综合单价执行本综合单价。无论是否有凸出线条，均按本综合单价执行 5.施工工艺：无论采用普通模板还是清水模板，综合单价均不做调整 6.模板材质：无论采用组合钢模、木模、竹胶板、覆模板、覆模竹胶板、复合纤维板，本综合单价不做调整 7.其他未尽事宜满足设计施工图、招标文件及国家现行施工规范要求 | m2 | 5067.02 | 52.16 | 264295.76 | 135998.82 | 2685.52
63 | 011702002006 | 矩形柱超高 | 1.支模高度：综合 2.模板制作、安装、拆除、整理堆放及场内外运输 3.清理模板粘物及模内杂物、刷隔离剂等 4.柱面凸出线条的模板工程量进入本清单工程量，综合单价执行本综合单价。无论是否有凸出线条，均按本综合单价执行 5.施工工艺：无论采用普通模板还是清水模板，综合单价均不做调整 6.模板材质：无论采用组合钢模、木模、竹胶板、覆模板、覆模竹胶板、复合纤维板，本综合单价不做调整 7.其他未尽事宜满足设计施工图、招标文件及国家现行施工规范要求 | m2 | 22072.75 | 4.47 | 98665.19 | 72619.35 | 4193.82
64 | 011702003003 | 构造柱 | 1.支模高度：综合 2.模板制作、安装、拆除、整理堆放及场内外运输 3.清理模板粘物及模内杂物、刷隔离剂等 4.柱面凸出线条的模板工程量进入本清单工程量，综合单价执行本综合单价。无论是否有凸出线条，均按本综合单价执行 5.施工工艺：无论采用普通模板还是清水模板，综合单价均不做调整 6.模板材质：无论采用组合钢模、木模、竹胶板、覆模板、覆模竹胶板、复合纤维板，本综合单价不做调整 7.其他未尽事宜满足设计施工图、招标文件及国家现行施工规范要求 | m2 | 755.39 | 48.54 | 36666.63 | 18446.62 | 400.36
65 | 011702005003 | 基础梁 | 1.基础类型:基础梁 2.模板制作、安装、拆除、整理堆放及场内外运输 3.清理模板粘物及模内杂物、刷隔离剂等 4.模板材质：无论采用组合钢模、木模、竹胶板、覆模板、覆模竹胶板、复合纤维板还是砖胎膜（包含砌筑、抹灰），本综合单价不做调整 5.其他未尽事宜满足设计施工图、招标文件及国家现行施工规范要求 | m2 | 2557.51 | 49.76 | 127261.70 | 68643.57 | 1355.48
66 | 011702008005 | 圈梁 | 1.基础类型:圈梁 2.模板制作、安装、拆除、整理堆放及场内外运输 3.清理模板粘物及模内杂物、刷隔离剂等 4.模板材质：无论采用组合钢模、木模、竹胶板、覆模板、覆模竹胶板、复合纤维板还是砖胎膜（包含砌筑、抹灰），本综合单价不做调整 5.其他未尽事宜满足设计施工图、招标文件及国家现行施工规范要求 | m2 | 173.55 | 51.11 | 8870.14 | 4946.18 | 90.25
67 | 011702008006 | 细石混凝土翻边 | 1.构件类型:卫生间翻边、门槛、门（墙）垛、消防水箱、压顶、柱包脚、混凝土反槛及其他零星构件等综合 2.模板制作、安装、拆除、整理堆放及场内外运输 3.清理模板粘物及模内杂物、刷隔离剂等 4.现浇、预制模板按组合钢模、木模、竹胶板、覆模板、覆模竹胶板、复合纤维板等综合考虑 5.无论是采用普通模板还是清水模板均综合考虑，综合单价不做调整 6.其他未尽事宜满足设计施工图、招标文件及国家现行施工规范要求 | m2 | 28.18 | 51.11 | 1440.28 | 803.13 | 14.65
68 | 011702009003 | 过梁 | 1.支模高度：综合 2.模板制作、安装、拆除、整理堆放及场内外运输 3.清理模板粘物及模内杂物、刷隔离剂等 4.梁面凸出线条的模板工程量进入本清单工程量，综合单价执行本综合单价。无论是否有凸出线条，均按本综合单价执行 5.施工工艺：无论采用普通模板还是清水模板，综合单价均不做调整 6.模板材质：无论采用组合钢模、木模、竹胶板、覆模板、覆模竹胶板、复合纤维板，本综合单价不做调整 7.其他未尽事宜满足设计施工图、招标文件及国家现行施工规范要求 | m2 | 41.67 | 59.15 | 2464.78 | 1421.78 | 17.50
69 | 011702014005 | 有梁板（清水模板） | 1.基础类型:有梁板 2.模板制作、安装、拆除、整理堆放及场内外运输 3.清理模板粘物及模内杂物、刷隔离剂等 4.模板材质：无论采用组合钢模、木模、竹胶板、覆模板、覆模竹胶板、复合纤维板还是砖胎膜（包含砌筑、抹灰），本综合单价不做调整 5.其他未尽事宜满足设计施工图、招标文件及国家现行施工规范要求 | m2 | 25987.32 | 57.28 | 1488553.69 | 826916.52 | 27286.69
70 | 011702014006 | 有梁板超高 | 1.基础类型:有梁板 2.模板制作、安装、拆除、整理堆放及场内外运输 3.清理模板粘物及模内杂物、刷隔离剂等 4.模板材质：无论采用组合钢模、木模、竹胶板、覆模板、覆模竹胶板、复合纤维板还是砖胎膜（包含砌筑、抹灰），本综合单价不做调整 5.其他未尽事宜满足设计施工图、招标文件及国家现行施工规范要求 | m2 | 25697.11 | 5.56 | 142875.93 | 106386.04 | 4111.54
71 | 011702030003 | 后浇带 有梁板 | 后浇带部位 | m2 | 622.4 | 52.52 | 32688.45 | 16817.25 | 653.52
72 | 011702023004 | 悬挑板 | 1.基础类型:悬挑板 2.模板制作、安装、拆除、整理堆放及场内外运输 3.清理模板粘物及模内杂物、刷隔离剂等 4.模板材质：无论采用组合钢模、木模、竹胶板、覆模板、覆模竹胶板、复合纤维板还是砖胎膜（包含砌筑、抹灰），本综合单价不做调整 5.其他未尽事宜满足设计施工图、招标文件及国家现行施工规范要求 | m2 | 1558.68 | 64.16 | 100004.91 | 59151.91 | 748.17
73 | 011702023005 | 雨篷板 | 1.基础类型:雨篷板 2.模板制作、安装、拆除、整理堆放及场内外运输 3.清理模板粘物及模内杂物、刷隔离剂等 4.模板材质：无论采用组合钢模、木模、竹胶板、覆模板、覆模竹胶板、复合纤维板还是砖胎膜（包含砌筑、抹灰），本综合单价不做调整 5.其他未尽事宜满足设计施工图、招标文件及国家现行施工规范要求 | m2 | 22.02 | 77.56 | 1707.87 | 958.97 | 10.57
74 | 011702024003 | 楼梯 | 1.模板制作、安装、拆除、整理堆放及场内外运输 2.清理模板粘物及模内杂物、刷隔离剂等 3.现浇、预制模板按组合钢模、木模、竹胶板、覆模板、覆模竹胶板、复合纤维板等综合考虑 4.无论是采用普通模板还是清水模板均综合考虑，综合单价不做调整 5.其他未尽事宜满足设计施工图、招标文件及国家现行施工规范要求 | m2 | 386.52 | 119.96 | 46366.94 | 28695.24 | 278.29
75 | 011702025003 | 其它现浇构件 | 1.支模高度：综合 2.模板制作、安装、拆除、整理堆放及场内外运输 3.清理模板粘物及模内杂物、刷隔离剂等 4.梁面凸出线条的模板工程量进入本清单工程量，综合单价执行本综合单价。无论是否有凸出线条，均按本综合单价执行 5.施工工艺：无论采用普通模板还是清水模板，综合单价均不做调整 6.模板材质：无论采用组合钢模、木模、竹胶板、覆模板、覆模竹胶板、复合纤维板，本综合单价不做调整 7.其他未尽事宜满足设计施工图、招标文件及国家现行施工规范要求 | m2 | 1117.29 | 69.89 | 78087.40 | 43708.38 | 659.20
76 | 011702026003 | 排水沟 | 1.构件类型:排水沟 2.模板制作、安装、拆除、整理堆放及场内外运输 3.清理模板粘物及模内杂物、刷隔离剂等 4.现浇、预制模板按组合钢模、木模、竹胶板、覆模板、覆模竹胶板、复合纤维板等综合考虑 5.无论是采用普通模板还是清水模板均综合考虑，综合单价不做调整 6.其他未尽事宜满足设计施工图、招标文件及国家现行施工规范要求 | m2 | 657.36 | 50.42 | 33144.09 | 17682.98 | 453.58
|  | 分部小计 |  |  |  |  | 2629894.52 | 1490965.93 | 44343.17
垂直运输
77 | 011703001003 | 垂直运输 | 1.建筑物建筑类型及结构形式：框架结构 2.建筑物檐口高度、层数：4.61m 3.其他未尽事宜满足设计施工图、招标文件及国家现行施工规范要求 | m2 | 14632.56 | 15.52 | 227097.33 | 88088.01 | 118670.06
|  | 分部小计 |  |  |  |  | 227097.33 | 88088.01 | 118670.06
|  | 分部小计 |  |  |  |  | 3277264.44 | 1832171.25 | 178595.28
合 计 | [6 empty] | 5724236.17 | 3646014.04 | 270009.38 | 39.31

## F.4 总价措施项目清单与计价表(表-11)【3号分拣中心厂~
总价措施项目清单与计价表
工程名称：遂宁市安居区冷链物流中心及配套设施建设项目\劳务分包\3号分拣中心厂房【建筑与装饰工程-3号分拣中心厂房】 |  |  |  | 标段：/
序号 | 项目编码 | 项目名称 | 计算基础 | 费率 （%） | 金额 （元） | 调整费率 (%) | 调整后金额 (元) | 备注
定额(人工费+机械费)
1 | 011707001003 | 安全文明施工费
1.1 | ① | 环境保护费 | 分部分项工程及单价措施项目(定额人工费+定额机械费) | 0
1.2 | ② | 安全文明施工费 | 分部分项工程及单价措施项目(定额人工费+定额机械费) | 4.6 | 44887.40
1.3 | ③ | 安全施工费 | 分部分项工程及单价措施项目(定额人工费+定额机械费) | 0
1.4 | ④ | 临时设施费 | 分部分项工程及单价措施项目(定额人工费+定额机械费) | 0
2 | 011707002003 | 夜间施工增加费
3 | 011707003003 | 非夜间施工照明
4 | 011707004003 | 二次搬运费
5 | 011707005003 | 冬雨季施工增加费
6 | 011707006003 | 地上、地下设施、建筑物的临时保护设施
7 | 011707007003 | 已完工程及设备保护费
8 | 011707008003 | 工程定位复测费
合计

## G.1 其他项目清单与计价汇总表(表-12)【3号分拣中心厂~
其他项目清单与计价汇总表
工程名称：遂宁市安居区冷链物流中心及配套设施建设项目\劳务分包\3号分拣中心厂房【建筑与装饰工程-3号分拣中心厂房】 |  | 标段：/
序号 | 项 目 名 称 | 金额(元) | 结算金额（元） | 备注
1 | 暂列金额 |  |  | 明细详见表-12-1
2 | 暂估价
2.1 | 材料(工程设备)暂估价/结算价 | - |  | 明细详见表-12-2
2.2 | 专业工程暂估价/结算价 |  |  | 明细详见表-12-3
3 | 计日工 |  |  | 明细详见表-12-4
4 | 总承包服务费 |  |  | 明细详见表-12-5
合 计 |  |  | - | -

## G.2 暂列金额明细表(表-12-1)【3号分拣中心厂房‖建~
暂列金额明细表
工程名称：遂宁市安居区冷链物流中心及配套设施建设项目\劳务分包\3号分拣中心厂房【建筑与装饰工程-3号分拣中心厂房】 |  | 标段：/
序号 | 项目名称 | 计量单位 | 暂定金额(元) | 备注
1 | 暂列金额 | 项
合 计 |  |  |  | -

## G.4 专业工程暂估价表(表-12-3)【3号分拣中心厂房‖~
专业工程暂估价表
工程名称：遂宁市安居区冷链物流中心及配套设施建设项目\劳务分包\3号分拣中心厂房【建筑与装饰工程-3号分拣中心厂房】 |  |  | 标段：/
序号 | 工程名称 | 工程内容 | 暂估金额(元) | 结算金额(元) | 差额±（元） | 备注
合 计 |  |  |  | - | - | -

## K.2 承包人提供主要材料和工程设备一览表(表-20)【3号~
承包人提供主要材料和工程设备一览表 （适用造价信息差额调整法）
工程名称：遂宁市安居区冷链物流中心及配套设施建设项目\劳务分包\3号分拣中心厂房【建筑与装饰工程-3号分拣中心厂房】 |  |  |  |  | 标段：/
序号 | 名称、规格、型号 | 单位 | 数量 | 风险系数% | 基准单价(元) | 投标单价(元) | 发承包人确认单价(元) | 备注
1 | 白水泥 | kg | 1.245 |  |  | 0.605
2 | 柴油(机械) | L | 7772.339 |  |  | 6.34
3 | 对拉螺栓 | kg | 1818.891 |  |  | 4.15
4 | 对拉螺栓塑料管 | m | 10463.768 |  |  | 1.10
5 | 二等锯材 | m3 | 287.003 |  |  | 1860.00
6 | 复合模板 | m2 | 10668.826 |  |  | 28.67
7 | 干混砌筑砂浆 M5 | t | 0.828
8 | 焊条 (高强钢筋用) | kg | 3934.077 |  |  | 5.00
9 | 焊条 综合 | kg | 78.79 |  |  | 5.00
10 | 建筑油膏 | kg | 1116.288 |  |  | 3.80
11 | 脚手架钢材 | kg | 14965.945 |  |  | 3.68
12 | 锯材 综合 | m3 | 20.318 |  |  | 1860.00
13 | 其他材料费 | 元 | 98165.069 |  |  | 1.00
14 | 汽油(机械) | L | 37.377 |  |  | 6.67
15 | 商品混凝土 C15 | m3 | 124.846
16 | 商品混凝土 C20细石 | m3 | 2.553
17 | 商品混凝土 C25 | m3 | 402.953
18 | 商品混凝土 C30 | m3 | 2.281
19 | 商品混凝土 C35 | m3 | 5071.488
20 | 商品混凝土 C40 | m3 | 444.454
21 | 水 | m3 | 3426.105 |  |  | 3.91
22 | 水泥 32.5 | kg | 93.599 |  |  | 0.42
23 | 摊销卡具和支撑钢材 | kg | 23782.485 |  |  | 3.68
24 | 铁件 | kg | 137.978 |  |  | 4.54
25 | 细砂 | m3 | 1.333
26 | 钢材 综合 | kg | 1127.5
27 | 商品混凝土 C20 | m3 | 128.054
28 | HPB300 φ≤10 | t | 15.375
29 | HRB400E φ16 | t | 0.642
30 | 彩釉地砖 300×300 | m2 | 13.367
31 | 实心砖 200×115×53 | 千匹 | 89.702
32 | 烧结多孔砖 200×115×95 | 千匹 | 478.408
33 | 湿拌砌筑砂浆 M5 | m3 | 250.203
34 | 湿拌地面砂浆 M20 | m3 | 20.517
35 | 湿拌地面砂浆 M15 | m3 | 0.173
36 | 湿拌抹灰砂浆 M15 | m3 | 169.7
37 | 湿拌抹灰砂浆 M20 | m3 | 11.909
38 | 预制沟盖板、井盖板 | m3 | 7.929
39 | 湿拌砌筑砂浆 M7.5 | m3 | 4.211
40 | 标准砖 | 千匹 | 10.908
41 | 商品混凝土 C35 P8 | m3 | 33.848
42 | 预制过梁 C25 | m3 | 2.603
43 | 湿拌地面砂浆 M2.5 | m3 | 12.694
44 | 卵石 5~32mm | m3 | 49.773
45 | 建筑焦油 | kg | 70.502 |  |  | 4.61
46 | 碎砖 | m3 | 8.144 |  |  | 29.10
47 | HPB300 φ6 | t | 7.447
48 | HRB400E φ≤10 | t | 377.39
49 | HRB400E φ12～14 | t | 29.608
50 | HRB400E φ18～22 | t | 3.847
51 | HRB500E φ12～14 | t | 41.8
52 | HRB500E φ16 | t | 85.906
53 | HRB500E φ18~22 | t | 137.562
54 | HRB500E φ25 | t | 162.801
55 | HRB400E φ12～16 | t | 5.067
56 | 钢丝网 综合 | m2 | 2243.85 |  |  | 2.90
57 | 成品钢爬梯 | t | 1.23
58 | 杉原木 综合 | m3 | 0.012 |  |  | 1580.00
59 | 电焊丝 | kg | 3.82 |  |  | 4.15
60 | 螺栓 综合 | kg | 0.209 |  |  | 4.15
61 | 湿拌抹灰砂浆 M5 | m3 | 258.397
62 | 铸铁通风箅 | m2 | 178.8
63 | 商品混凝土 C20细石 | m3 | 0.41

## E.3 单位工程招标控制价投标报价汇总表(表-04-1)~58
单位工程招标控制价/投标报价汇总表
（适用于一般计税方法）
工程名称：遂宁市安居区冷链物流中心及配套设施建设项目\劳务分包\3号分拣中心厂房【给排水工程-3号分拣中心厂房】 |  | 标段：
序号 | 汇总内容 | 金 额（元） | 其中:暂估价(元)
1 | 分部分项及单价措施项目 | 54847.62
1.1 | 给水工程 | 53115.61
1.2 | 单价措施项目 | 1732.01
2 | 总价措施项目 |  | -
2.1 | 其中：安全文明施工费 |  | -
3 | 其他项目 |  | -
3.1 | 其中：暂列金额 |  | -
3.2 | 其中：专业工程暂估价 |  | -
3.3 | 其中：计日工 |  | -
3.4 | 其中：总承包服务费 |  | -
4 | 规费 | 1702.11 | -
5 | 创优质工程奖补偿奖励费 |  | -
6 | 税前不含税工程造价 | 56549.73 | -
6.1 | 其中：除税甲供材料（设备）费 |  | -
7 | 销项增值税额 | 1696.49 | -
8 | 附加税 |  | -
招标控制价/投标报价总价合计=税前不含税工程造价+销项增值税额+附加税 |  | 58246.22

## F.1 分部分项工程和单价措施项目清单与计价表(表-08~59
分部分项工程和单价措施项目清单与计价表
工程名称：遂宁市安居区冷链物流中心及配套设施建设项目\劳务分包\3号分拣中心厂房【给排水工程-3号分拣中心厂房】 |  |  |  |  | 标段：
序号 | 项目编码 | 项目名称 | 项目特征描述 | 计量 单位 | 工程量 | 金额（元）
[6 empty] | 综合单价 | 合价 | 其中
[8 empty] | 定额人工费 | 定额机械费 | 暂估价
给水工程
1 | 031001007005 | 钢塑复合管 DN50 | 1.安装部位：室内 2.输送介质：给水（冷水） 3.材质：钢塑复合管 4.型号、规格：DN50 5.连接方式：螺纹连接 6.包含切管、组对、预热、熔接，管道及管件安装，水压试验及水冲洗 7.给水管道消毒符合设计及规范 8.其他：满足设计、招标文件、技术标准和要求、相关图集、现行施工及验收规范等相关要求 | m | 22.3 | 38.02 | 847.85 | 652.72 | 21.63
2 | 031001007006 | 钢塑复合管 DN25 | 1.安装部位：室内 2.输送介质：给水（冷水） 3.材质：钢塑复合管 4.型号、规格：DN25 5.连接方式：螺纹连接 6.包含切管、组对、预热、熔接，管道及管件安装，水压试验及水冲洗 7.给水管道消毒符合设计及规范 8.其他：满足设计、招标文件、技术标准和要求、相关图集、现行施工及验收规范等相关要求 | m | 1.85 | 31.79 | 58.81 | 45.71 | 1.00
3 | 031001006017 | PP-R冷水管 DN25 | 1.安装部位：综合考虑 2.输送介质：给水（冷水） 3.材质：PPR管 4.型号、规格：DN25 5.连接方式：热熔连接 6.包含切管、组对、预热、熔接，管道及管件安装，水压试验及水冲洗 7.给水管道消毒符合设计及规范 8.其他：满足设计、招标文件、技术标准和要求、相关图集、现行施工及验收规范等相关要求 | m | 66.4 | 17.59 | 1167.98 | 933.58 | 8.63
4 | 031001006018 | PP-R冷水管 DN15 | 1.安装部位：综合考虑 2.输送介质：给水（冷水） 3.材质：PPR管 4.型号、规格：DN15 5.连接方式：热熔连接 6.包含切管、组对、预热、熔接，管道及管件安装，水压试验及水冲洗 7.给水管道消毒符合设计及规范 8.其他：满足设计、招标文件、技术标准和要求、相关图集、现行施工及验收规范等相关要求 | m | 48.79 | 14.66 | 715.26 | 571.82 | 4.88
5 | 031001006019 | 加厚耐热型高密度聚乙烯HDPE管 DN100 | 1.安装部位：室内（管井管井外综合考虑） 2.介质：排水 3.材质、规格：加厚耐热型高密度聚乙烯HDPE管 DN100 4.连接形式：粘接 5.压力试验及吹、洗设计要求：详设计及满足规范要求 6.警示带形式：详设计 7.管道、管件、管卡、托钩、透气帽、检查口、H型管件、存水弯、止水环综合考虑 8.预留孔洞、打孔洞，预留槽、剔槽及混凝土砂浆补孔洞、补槽等综合考虑 9.其他满足设计、相关图集、标准及招标文件技术要求 | m | 3 | 60.40 | 181.20 | 64.80 | 0.03
6 | 031001006020 | 耐热型高密度聚乙烯HDPE管 DN100 | 1.安装部位：室内（管井管井外综合考虑） 2.介质：排水 3.材质、规格：耐热型高密度聚乙烯HDPE管 DN100 4.连接形式：粘接 5.压力试验及吹、洗设计要求：详设计及满足规范要求 6.警示带形式：详设计 7.管道、管件、管卡、托钩、透气帽、检查口、H型管件、存水弯、止水环综合考虑 8.预留孔洞、打孔洞，预留槽、剔槽及混凝土砂浆补孔洞、补槽等综合考虑 9.其他满足设计、相关图集、标准及招标文件技术要求 | m | 207.31 | 27.19 | 5636.76 | 4477.90 | 2.07
7 | 031001006021 | 耐热型高密度聚乙烯HDPE管 DN50 | 1.安装部位：室内（管井管井外综合考虑） 2.介质：排水 3.材质、规格：耐热型高密度聚乙烯HDPE管 DN50 4.连接形式：粘接 5.压力试验及吹、洗设计要求：详设计及满足规范要求 6.警示带形式：详设计 7.管道、管件、管卡、托钩、透气帽、检查口、H型管件、存水弯、止水环综合考虑 8.预留孔洞、打孔洞，预留槽、剔槽及混凝土砂浆补孔洞、补槽等综合考虑 9.其他满足设计、相关图集、标准及招标文件技术要求 | m | 27.05 | 18.07 | 488.79 | 391.41
8 | 031001006022 | UPVC塑料排水管 DN100（废水） | 1.安装部位：室内 2.介质：废水 3.材质、规格：UPVC塑料排水管 DN100 4.连接形式：粘接 5.压力试验及吹、洗设计要求：详设计及满足规范要求 6.警示带形式：详设计 7.管道、管件、管卡、托钩、透气帽、检查口、H型管件、存水弯、止水环综合考虑 8.预留孔洞、打孔洞，预留槽、剔槽及混凝土砂浆补孔洞、补槽等综合考虑 9.其他满足设计、相关图集、标准及招标文件技术要求 | m | 42.38 | 27.19 | 1152.31 | 915.41 | 0.42
9 | 031001006023 | 高密度聚乙烯HDPE雨水管 DN100 | 1.安装部位：室内 2.介质：雨水 3.材质、规格：高密度聚乙烯HDPE雨水管 DN100 4.连接形式：粘接 5.压力试验及吹、洗设计要求：详设计及满足规范要求 6.警示带形式：详设计 7.管道、管件、管卡、托钩、透气帽、检查口、H型管件、存水弯、止水环综合考虑 8.预留孔洞、打孔洞，预留槽、剔槽及混凝土砂浆补孔洞、补槽等综合考虑 9.其他满足设计、相关图集、标准及招标文件技术要求 | m | 18 | 25.19 | 453.42 | 361.08 | 0.18
10 | 031001006024 | 高密度聚乙烯HDPE雨水管 DN200 | 1.安装部位：室内 2.介质：雨水 3.材质、规格：高密度聚乙烯HDPE雨水管 DN200 4.连接形式：粘接 5.压力试验及吹、洗设计要求：详设计及满足规范要求 6.警示带形式：详设计 7.管道、管件、管卡、托钩、透气帽、检查口、H型管件、存水弯、止水环综合考虑 8.预留孔洞、打孔洞，预留槽、剔槽及混凝土砂浆补孔洞、补槽等综合考虑 9.其他满足设计、相关图集、标准及招标文件技术要求 | m | 544.13 | 48.71 | 26504.57 | 20627.97 | 631.19
11 | 031004014009 | 废水漏斗 DN100 | 1.材质：详设计 2.型号、规格：废水漏斗 3.安装方式：综合考虑 4.其他满足设计、相关图集、标准及招标文件技术要求 | 个 | 4 | 81.39 | 325.56 | 133.04
12 | 031004014010 | 87式雨水斗 YD-200 | 1.材质：详设计 2.型号、规格：87式雨水斗 YD-200 3.安装方式：综合考虑 4.其他满足设计、相关图集、标准及招标文件技术要求 | 个 | 26 | 183.34 | 4766.84 | 945.88
13 | 031004014011 | 侧入式87型雨水斗 YD-100 | 1.材质：详设计 2.型号、规格：87式雨水斗 YD-100 3.安装方式：综合考虑 4.其他满足设计、相关图集、标准及招标文件技术要求 | 个 | 4 | 126.54 | 506.16 | 133.04
14 | 031002003022 | 溢流口 DN50 | 1.名称：溢流口 2.其他：满足施工设计规范要求 | 个 | 4 | 21.04 | 84.16 | 54.12
15 | 031004014012 | 地漏 DN50 | 1.名称：直通式地漏 2.材质：综合考虑 3.型号、规格：DN50 4.其他：直通式地漏，满足规范及设计任务书 5.其他：满足设计、招标文件、技术标准和要求、相关图集、现行施工及验收规范等相关要求 | 个 | 12 | 24.19 | 290.28 | 209.28
16 | 031004006003 | 蹲式大便器 | 1.名称：蹲式大便器 2.规格、类型：详设计 3.组装方式：含本体、水箱及配件、角阀等所有附配件成套制作安装 4.蹲便器、水箱和阀门均为同一品牌的配套产品 5.包含打螺栓孔，大便器、水箱及附件安装，与上下水管连接，试水 6.其他：满足设计、招标文件、技术标准和要求、相关图集、现行施工及验收规范等相关要求 | 组 | 32 | 95.30 | 3049.60 | 1800.00
17 | 031004003003 | 洗脸盆 | 1.名称：洗脸盆 2.材质：陶瓷 3.规格、类型：详设计 4.组装形式：详设计 5.包含打螺栓孔、托架安装、冷热水龙头、洗涤盆及附件安装、与上下水管连接、试水 6.其他：满足设计、招标文件、技术标准和要求、相关图集、现行施工及验收规范等相关要求 | 组 | 8 | 168.47 | 1347.76 | 351.28 | 0.24
18 | 031004007003 | 感应式小便器 | 1.名称：感应式小便器 2.规格、类型：详设计 3.组装方式：含本体及配件、角阀等所有附配件成套制作安装 4.蹲便器、水箱和阀门均为同一品牌的配套产品 5.包含打螺栓孔，本体及附件安装，与上下水管连接，试水 6.其他：满足设计、招标文件、技术标准和要求、相关图集、现行施工及验收规范等相关要求 | 组 | 12 | 51.63 | 619.56 | 450.48 | 0.96
19 | 031003001014 | 全铜截止阀 DN50 | 1.类型：截止阀 2.材质：全铜 3.规格、压力等级：DN50 4.连接形式：螺纹连接 5.安装部位：地上 6.其他：满足设计施工规范要求 | 个 | 2 | 72.00 | 144.00 | 62.40 | 5.18
20 | 031003006003 | 先导式可调节减压阀组 DN25 | 1.材质：详设计 2.规格、压力等级：减压阀组 DN25 3.连接形式：螺纹连接 4.附件配置：减压阀、Y型过滤器、可曲挠橡胶接头、截止阀 9.其他满足设计、相关图集、标准及招标文件技术要求 | 组 | 4 | 866.86 | 3467.44 | 1085.76 | 24.84
21 | 031003013003 | 冷水表 DN25 | 1.名称：冷水表 2.型号、规格：DN25 3.连接形式:螺纹 4.附件配置：满足施工设计规范要求 | 个 | 4 | 74.69 | 298.76 | 96.96 | 1.48
22 | 031003001015 | 全铜截止阀 DN25 | 1.类型：截止阀 2.材质：全铜 3.规格、压力等级：DN25 4.连接形式：螺纹连接 5.安装部位：地上 6.其他：满足设计施工规范要求 | 个 | 4 | 27.91 | 111.64 | 50.88 | 4.92
23 | 031003001016 | 自动排气阀(含铜截止阀) DN20 | 1.类型：自动排气阀 2.材质：详设计 3.规格、压力等级：DN20，含铜截止阀成套 4.连接形式：螺纹连接（管井管井外综合考虑） 5.焊接方法：综合考虑 6.其他满足设计、相关图集、标准及招标文件技术要求 | 个 | 2 | 56.90 | 113.80 | 23.10 | 1.92
24 | 031002003023 | 阻火圈 DN100 | 1.名称、类型：阻火圈 2.材质：综合考虑 3.规格：DN100 4.填料材质：综合考虑 5.其他满足设计、相关图集、标准及招标文件技术要求 | 个 | 12 | 26.15 | 313.80 | 138.60 | 0.96
25 | 031002003024 | 一般穿墙钢套管 DN50（介质管径） | 1.名称、类型：一般穿墙钢套管 2.材质：焊接钢管 3.规格：穿越管管径DN50 4.填料材质：详设计 5.含打、留及修补、堵孔洞等综合考虑 6.其他满足设计、相关图集、标准及招标文件技术要求 | 个 | 4 | 26.19 | 104.76 | 63.84 | 3.00
26 | 030817008005 | 刚性防水套管 DN50 | 1.名称、类型：刚性防水套管 2.材质：Q235-A 3.规格：DN50 4.填料材质：柔性防火材料填塞及密封膏嵌缝，与套管管口齐平 | 个 | 2 | 182.27 | 364.54 | 213.32 | 29.78
|  | 分部小计 |  |  |  |  | 53115.61 | 34854.38 | 743.31
单价措施项目清单
其他措施项目
分部小计
专业措施项目
27 | 031301017020 | 脚手架搭拆 |  | 项 | 1 | 1732.01 | 1732.01 | 606.20 | 86.60
|  | 分部小计 |  |  |  |  | 1732.01 | 606.20 | 86.60
|  | 分部小计 |  |  |  |  | 1732.01 | 606.20 | 86.60
合 计 | [6 empty] | 54847.62 | 35460.58 | 829.91

## F.4 总价措施项目清单与计价表(表-11)【3号分拣中~60
总价措施项目清单与计价表
工程名称：遂宁市安居区冷链物流中心及配套设施建设项目\劳务分包\3号分拣中心厂房【给排水工程-3号分拣中心厂房】 |  |  |  | 标段：
序号 | 项目编码 | 项目名称 | 计算基础 | 费率 （%） | 金额 （元） | 调整费率 (%) | 调整后金额 (元) | 备注
定额(人工费+机械费)
1 | 031302001020 | 安全文明施工费
1.1 | ① | 环境保护费 | 分部分项工程及单价措施项目(定额人工费+定额机械费) | 0
1.2 | ② | 安全文明施工费 | 分部分项工程及单价措施项目(定额人工费+定额机械费) | 4.6
1.3 | ③ | 安全施工费 | 分部分项工程及单价措施项目(定额人工费+定额机械费) | 0
1.4 | ④ | 临时设施费 | 分部分项工程及单价措施项目(定额人工费+定额机械费) | 0
2 | 031302002020 | 夜间施工增加费
3 | 031302003020 | 非夜间施工增加
4 | 031302004020 | 二次搬运费
5 | 031302005020 | 冬雨季施工增加费
6 | 031302006020 | 已完工程及设备保护费
7 | 031302008020 | 工程定位复测费
合计

## G.1 其他项目清单与计价汇总表(表-12)【3号分拣中~61
其他项目清单与计价汇总表
工程名称：遂宁市安居区冷链物流中心及配套设施建设项目\劳务分包\3号分拣中心厂房【给排水工程-3号分拣中心厂房】 |  | 标段：
序号 | 项 目 名 称 | 金额(元) | 结算金额（元） | 备注
1 | 暂列金额 |  |  | 明细详见表-12-1
2 | 暂估价
2.1 | 材料(工程设备)暂估价/结算价 | - |  | 明细详见表-12-2
2.2 | 专业工程暂估价/结算价 |  |  | 明细详见表-12-3
3 | 计日工 |  |  | 明细详见表-12-4
4 | 总承包服务费 |  |  | 明细详见表-12-5
合 计 |  |  | - | -

## G.2 暂列金额明细表(表-12-1)【3号分拣中心厂房‖给~
暂列金额明细表
工程名称：遂宁市安居区冷链物流中心及配套设施建设项目\劳务分包\3号分拣中心厂房【给排水工程-3号分拣中心厂房】 |  | 标段：
序号 | 项目名称 | 计量单位 | 暂定金额(元) | 备注
1 | 暂列金额 | 项
合 计 |  |  |  | -

## G.4 专业工程暂估价表(表-12-3)【3号分拣中心厂~62
专业工程暂估价表
工程名称：遂宁市安居区冷链物流中心及配套设施建设项目\劳务分包\3号分拣中心厂房【给排水工程-3号分拣中心厂房】 |  |  | 标段：
序号 | 工程名称 | 工程内容 | 暂估金额(元) | 结算金额(元) | 差额±（元） | 备注
抗震支架
合 计 |  |  |  | - | - | -

## K.2 承包人提供主要材料和工程设备一览表(表-20)【~63
承包人提供主要材料和工程设备一览表 （适用造价信息差额调整法）
工程名称：遂宁市安居区冷链物流中心及配套设施建设项目\劳务分包\3号分拣中心厂房【给排水工程-3号分拣中心厂房】 |  |  |  |  | 标段：
序号 | 名称、规格、型号 | 单位 | 数量 | 风险系数% | 基准单价(元) | 投标单价(元) | 发承包人确认单价(元) | 备注
1 | 钢塑复合管 DN50 | m | 22.345
2 | 钢塑复合管螺纹管件 DN50 | 个 | 14.74
3 | 钢塑复合管 DN25 | m | 1.833
4 | 钢塑复合管螺纹管件 DN25 | 个 | 2.109
5 | 地漏 DN50 | 个 | 12 |  |  | 2.80
6 | 感应式小便器 | 个 | 12.12
7 | 全铜截止阀 DN50 | 个 | 2.02
8 | 冷水表 DN25 | 个 | 4 |  |  | 46.50
9 | 全铜截止阀 DN25 | 个 | 4.04
10 | 螺纹减压阀 DN25 | 个 | 4 |  |  | 102.95
11 | 螺纹Y型过滤器 DN25 | 个 | 4 |  |  | 18.00
12 | 螺纹截止阀门 DN25 | 个 | 12.12 |  |  | 32.00
13 | 螺纹挠性接头 DN25 | 个 | 4.04 |  |  | 28.00
14 | 自动排气阀(含铜截止阀) DN20 | 个 | 2.02 |  |  | 36.00
15 | 耐热型高密度聚乙烯HDPE管 DN100 | m | 196.945
16 | 耐热型高密度聚乙烯HDPE管管件 DN100 | 个 | 239.65
17 | 耐热型高密度聚乙烯HDPE管 DN50 | m | 27.375
18 | 耐热型高密度聚乙烯HDPE管管件 DN50 | 个 | 18.665
19 | 加厚耐热型高密度聚乙烯HDPE管 DN100 | m | 2.85 |  |  | 25.50
20 | 加厚耐热型高密度聚乙烯HDPE管管件 DN100 | 个 | 3.468 |  |  | 11.30
21 | UPVC塑料排水管 DN100 | m | 40.261
22 | UPVC塑料排水管管件 DN100 | 个 | 48.991
23 | 高密度聚乙烯HDPE雨水管 DN100 | m | 17.892
24 | 高密度聚乙烯HDPE雨水管管件 DN100 | 个 | 7.488
25 | 废水漏斗 DN100 | 个 | 4 |  |  | 45.00
26 | 塑料管 dn75 | m | 1.272
27 | 焊接钢管 | kg | 6.52
28 | PP-R冷水管 DN25 | m | 67.462
29 | 室内塑料给水管热熔管件 DN25 | 个 | 71.778
30 | 高密度聚乙烯HDPE雨水管 DN200 | m | 525.63
31 | 高密度聚乙烯HDPE雨水管管件 DN200 | 个 | 234.52
32 | 87式雨水斗 YD-200 | 套 | 26 |  |  | 155.00
33 | 侧入式87型雨水斗 YD-100 | 套 | 4 |  |  | 95.70
34 | 蹲式大便器 | 个 | 32.32
35 | 洗脸盆 | 个 | 8.08 |  |  | 120.00
36 | 阻火圈 DN100 | 个 | 12 |  |  | 9.00
37 | 焊接钢管 DN80 | m | 1.272
38 | PP-R冷水管 DN15 | m | 49.571
39 | 室内塑料给水管热熔管件 DN15 | 个 | 74.161

## E.3 单位工程招标控制价投标报价汇总表(表-04-1)~64
单位工程招标控制价/投标报价汇总表
（适用于一般计税方法）
工程名称：遂宁市安居区冷链物流中心及配套设施建设项目\劳务分包\3号分拣中心厂房【强电工程】 |  | 标段：
序号 | 汇总内容 | 金 额（元） | 其中:暂估价(元)
1 | 分部分项及单价措施项目 | 177232.93
1.1 | 电气工程 | 155498.97
1.2 | 高低压配电房 | 16318.53
1.3 | 单价措施项目 | 5415.43
2 | 总价措施项目 |  | -
2.1 | 其中：安全文明施工费 |  | -
3 | 其他项目 |  | -
3.1 | 其中：暂列金额 |  | -
3.2 | 其中：专业工程暂估价 |  | -
3.3 | 其中：计日工 |  | -
3.4 | 其中：总承包服务费 |  | -
4 | 规费 | 5448.51 | -
5 | 创优质工程奖补偿奖励费 |  | -
6 | 税前不含税工程造价 | 182681.44 | -
6.1 | 其中：除税甲供材料（设备）费 |  | -
7 | 销项增值税额 | 5480.44 | -
8 | 附加税 |  | -
招标控制价/投标报价总价合计=税前不含税工程造价+销项增值税额+附加税 |  | 188161.88

## F.1 分部分项工程和单价措施项目清单与计价表(表-08~65
分部分项工程和单价措施项目清单与计价表
工程名称：遂宁市安居区冷链物流中心及配套设施建设项目\劳务分包\3号分拣中心厂房【强电工程】 |  |  |  |  | 标段：
序号 | 项目编码 | 项目名称 | 项目特征描述 | 计量 单位 | 工程量 | 金额（元）
[6 empty] | 综合单价 | 合价 | 其中
[8 empty] | 定额人工费 | 定额机械费 | 暂估价
电气工程
1 | 030404017021 | 配电箱 3AP-PDS | 1.名称：配电箱 3AP-PDS 2.型号、规格：详设计 3.安装方式：挂墙安装 4.含本体安装及调试、设备间连线、基础型钢（支架）制安及除锈刷漆、开孔（含其他专业预留位置配合开孔费用）、防火堵洞、盘柜配线整理、焊（压）接线端子、补刷（喷）油漆、门锁、标志牌、接地等配电箱（柜）安装的全部工作内容 5.包含图示箱（柜）内的所有内容（电气火灾监控模块及消防电源监控模块除外），箱体安装需满足抗震要求 6.其他要求：满足设计、相关图集、标准及招标文件技术要求 | 台 | 1 | 212.46 | 212.46 | 153.15
2 | 030404017022 | 配电箱 3ALE1 | 1.名称：配电箱 3ALE1 2.型号、规格：详设计 3.安装方式：挂墙安装 4.含本体安装及调试、设备间连线、基础型钢（支架）制安及除锈刷漆、开孔（含其他专业预留位置配合开孔费用）、防火堵洞、盘柜配线整理、焊（压）接线端子、补刷（喷）油漆、门锁、标志牌、接地等配电箱（柜）安装的全部工作内容 5.包含图示箱（柜）内的所有内容（电气火灾监控模块及消防电源监控模块除外），箱体安装需满足抗震要求 6.其他要求：满足设计、相关图集、标准及招标文件技术要求 | 台 | 1 | 212.46 | 212.46 | 153.15
3 | 030404017023 | 配电箱 3ELB1 | 1.名称：配电箱 3ELB1 2.型号、规格：详设计 3.安装方式：挂墙安装 4.含本体安装及调试、设备间连线、基础型钢（支架）制安及除锈刷漆、开孔（含其他专业预留位置配合开孔费用）、防火堵洞、盘柜配线整理、焊（压）接线端子、补刷（喷）油漆、门锁、标志牌、接地等配电箱（柜）安装的全部工作内容 5.包含图示箱（柜）内的所有内容（电气火灾监控模块及消防电源监控模块除外），箱体安装需满足抗震要求 6.其他要求：满足设计、相关图集、标准及招标文件技术要求 | 台 | 1 | 212.46 | 212.46 | 153.15
4 | 030404017024 | 配电箱 3ALE2 | 1.名称：配电箱 3ALE2 2.型号、规格：详设计 3.安装方式：挂墙安装 4.含本体安装及调试、设备间连线、基础型钢（支架）制安及除锈刷漆、开孔（含其他专业预留位置配合开孔费用）、防火堵洞、盘柜配线整理、焊（压）接线端子、补刷（喷）油漆、门锁、标志牌、接地等配电箱（柜）安装的全部工作内容 5.包含图示箱（柜）内的所有内容（电气火灾监控模块及消防电源监控模块除外），箱体安装需满足抗震要求 6.其他要求：满足设计、相关图集、标准及招标文件技术要求 | 台 | 1 | 212.46 | 212.46 | 153.15
5 | 030404017025 | 配电箱 3ELB2 | 1.名称：配电箱 3ELB2 2.型号、规格：详设计 3.安装方式：挂墙安装 4.含本体安装及调试、设备间连线、基础型钢（支架）制安及除锈刷漆、开孔（含其他专业预留位置配合开孔费用）、防火堵洞、盘柜配线整理、焊（压）接线端子、补刷（喷）油漆、门锁、标志牌、接地等配电箱（柜）安装的全部工作内容 5.包含图示箱（柜）内的所有内容（电气火灾监控模块及消防电源监控模块除外），箱体安装需满足抗震要求 6.其他要求：满足设计、相关图集、标准及招标文件技术要求 | 台 | 1 | 212.46 | 212.46 | 153.15
6 | 030404017026 | 配电箱 3AL | 1.名称：配电箱 3AL 2.型号、规格：详设计 3.安装方式：挂墙安装 4.含本体安装及调试、设备间连线、基础型钢（支架）制安及除锈刷漆、开孔（含其他专业预留位置配合开孔费用）、防火堵洞、盘柜配线整理、焊（压）接线端子、补刷（喷）油漆、门锁、标志牌、接地等配电箱（柜）安装的全部工作内容 5.包含图示箱（柜）内的所有内容（电气火灾监控模块及消防电源监控模块除外），箱体安装需满足抗震要求 6.其他要求：满足设计、相关图集、标准及招标文件技术要求 | 台 | 1 | 212.46 | 212.46 | 153.15
7 | 030404017027 | 配电箱 3APdt1 | 1.名称：配电箱 3APdt1 2.型号、规格：详设计 3.安装方式：挂墙安装 4.含本体安装及调试、设备间连线、基础型钢（支架）制安及除锈刷漆、开孔（含其他专业预留位置配合开孔费用）、防火堵洞、盘柜配线整理、焊（压）接线端子、补刷（喷）油漆、门锁、标志牌、接地等配电箱（柜）安装的全部工作内容 5.包含图示箱（柜）内的所有内容（电气火灾监控模块及消防电源监控模块除外），箱体安装需满足抗震要求 6.其他要求：满足设计、相关图集、标准及招标文件技术要求 | 台 | 1 | 212.46 | 212.46 | 153.15
8 | 030404017028 | 配电箱 3APdt2 | 1.名称：配电箱 3APdt2 2.型号、规格：详设计 3.安装方式：挂墙安装 4.含本体安装及调试、设备间连线、基础型钢（支架）制安及除锈刷漆、开孔（含其他专业预留位置配合开孔费用）、防火堵洞、盘柜配线整理、焊（压）接线端子、补刷（喷）油漆、门锁、标志牌、接地等配电箱（柜）安装的全部工作内容 5.包含图示箱（柜）内的所有内容（电气火灾监控模块及消防电源监控模块除外），箱体安装需满足抗震要求 6.其他要求：满足设计、相关图集、标准及招标文件技术要求 | 台 | 1 | 212.46 | 212.46 | 153.15
9 | 030404017029 | 配电箱 3APdt3 | 1.名称：配电箱 3APdt3 2.型号、规格：详设计 3.安装方式：挂墙安装 4.含本体安装及调试、设备间连线、基础型钢（支架）制安及除锈刷漆、开孔（含其他专业预留位置配合开孔费用）、防火堵洞、盘柜配线整理、焊（压）接线端子、补刷（喷）油漆、门锁、标志牌、接地等配电箱（柜）安装的全部工作内容 5.包含图示箱（柜）内的所有内容（电气火灾监控模块及消防电源监控模块除外），箱体安装需满足抗震要求 6.其他要求：满足设计、相关图集、标准及招标文件技术要求 | 台 | 1 | 212.46 | 212.46 | 153.15
10 | 030404016005 | 电梯控制箱 | 1.名称：电梯控制箱 2.型号：详设计 3.规格：详设计 4.安装方式：挂墙安装 5.含箱内所有系统图所示元器件 6.其他：满足设计施工规范要求 | 台 | 3 | 241.13 | 723.39 | 433.08 | 118.02
11 | 030411003004 | 强电桥架 CT200*100 | 1.名称：强电桥架 2.规格：CT200*100 3.材质：金属(厚度符合规范要求) 4.含桥架主体、盖板、隔板、弯通、三通、四通及异形弯、连接片、连接螺栓、锁扣、跨接线、开孔、等所有部件 5.包括除锈、刷油、防腐、防火（或防火涂料）、过伸缩缝、沉降缝处理、穿梁、穿剪力墙所做套管等工作内容 6.其他要求：满足设计、相关图集、标准及招标文件技术要求 | m | 220.55 | 28.14 | 6206.28 | 4622.73 | 200.70
12 | 030411003005 | 强电桥架 CT400*200 | 1.名称：强电桥架 2.规格：CT400*200 3.材质：金属(厚度符合规范要求) 4.含桥架主体、盖板、隔板、弯通、三通、四通及异形弯、连接片、连接螺栓、锁扣、跨接线、开孔、等所有部件 5.包括除锈、刷油、防腐、防火（或防火涂料）、过伸缩缝、沉降缝处理、穿梁、穿剪力墙所做套管等工作内容 6.其他要求：满足设计、相关图集、标准及招标文件技术要求 | m | 35.43 | 44.44 | 1574.51 | 1186.55 | 52.44
13 | 030413001003 | 桥架支架制作、安装 | 1.名称：桥架支架制作安装 2.材质：综合考虑 3.规格：详设计 4.除锈、刷油：满足设计及规费要求 5.其他要求:满足设计、相关图集、标准及技术要求 | kg | 384.05 | 17.57 | 6747.76 | 3563.98 | 326.44
14 | 030409002013 | 沿桥架敷设 热镀锌扁钢 -25*4 | 1.名称：接地母线 2.材质：热镀锌扁钢 3.规格：-25*4 4.安装部位：沿桥架敷设 5.安装形式：综合考虑 6.其他要求：满足设计、相关图集、标准及招标文件技术要求 | m | 255.98 | 13.01 | 3330.30 | 2419.01 | 166.39
15 | 030408008005 | 防火堵洞 | 1.名称：防火堵洞 2.材质：防火堵料 3.方式：综合考虑 4.部位：综合考虑 5.其他要求：满足设计、相关图集、标准及招标文件技术要求 | t | 0.08 | 8312.78 | 665.02 | 409.25
16 | 030412004022 | 双面多信息复合标志灯(中型疏散指示灯) | 1.名称：双面多信息复合标志灯 2.规格：DC36V-2W 中型 3.安装方式：吊装距地2.5米 4.安装部位：地上 5.其它：满足设计施工规范要求 | 套 | 10 | 34.42 | 344.20 | 220.80
17 | 030412004023 | 应急照明灯具 | 1.名称：应急照明灯具 2.规格：DC36V-5W 3.安装方式：壁装，距地2.5米 4.安装部位：地上 5.其它：满足设计施工规范要求 | 套 | 235 | 28.08 | 6598.80 | 4490.85
18 | 030412004024 | 疏散标志灯（中型） | 1.名称：疏散标志灯 2.规格：DC36V-2W 中型 3.安装方式：壁装，距地0.5米 4.安装部位：地上 5.其它：满足设计施工规范要求 | 套 | 153 | 28.08 | 4296.24 | 2923.83
19 | 030412004025 | 疏散出口指示灯（中型） | 1.名称：疏散出口指示灯 2.规格：DC36V-2W 中型 3.安装方式：壁装，门上方0.1米 4.安装部位：地上 5.其它：满足设计施工规范要求 | 套 | 23 | 28.08 | 645.84 | 439.53
20 | 030412004026 | 楼层指示灯（中型） | 1.名称：楼层指示灯 2.规格：DC36V-2W 中型 3.安装方式：壁装，距地2.4米 4.安装部位：地上 5.其它：满足设计施工规范要求 | 套 | 10 | 28.08 | 280.80 | 191.10
21 | 030412004027 | 安全出口指示灯（中型） | 1.名称：安全出口指示灯 2.规格：DC36V-2W 中型 3.安装方式：壁装，门上方0.1米 4.安装部位：地上 5.其它：满足设计施工规范要求 | 套 | 21 | 28.08 | 589.68 | 401.31
22 | 030412001008 | 墙上座灯 | 1.名称：墙上座灯 2.型号、规格：1*12W,LED 3.安装形式：壁装 4.包含灯具、光源、电器等所有附件，靠近可燃物时，应采取隔热、散热等防火措施 5.其他要求：满足设计、相关图集、标准及招标文件技术要求 | 套 | 6 | 22.33 | 133.98 | 88.02
23 | 030412001009 | 红外雷达感应吸顶灯 | 1.名称：红外雷达感应吸顶灯 2.规格：LED,1X12W 3.安装方式：吸顶 4.安装部位：详设计 5.其它：满足设计施工规范要求 | 套 | 56 | 23.59 | 1321.04 | 878.64
24 | 030412004028 | LED灯平板灯 300x300 | 1.名称：LED灯平板灯 300x300 2.规格：24W 配同T5管长度LED光源 3.安装方式：吸顶 4.安装部位：地上 5.其它：满足设计施工规范要求 | 套 | 17 | 26.14 | 444.38 | 266.73
25 | 030412004029 | LED灯平板灯 300x1200 | 1.名称：LED灯平板灯 300x1200 2.规格：48W 配同T5管长度LED光源 3.安装方式：吸顶 4.安装部位：地上 5.其它：满足设计施工规范要求 | 套 | 24 | 26.14 | 627.36 | 376.56
26 | 030404034018 | 暗装单极开关 | 1.名称：暗装单极开关 2.材质：综合考虑 3.规格：250V 10A 4.安装方式：暗装 5.靠近可燃物时，应采取隔热、散热等防火措施 6.其他要求：满足设计、相关图集、标准及招标文件技术要求 | 个 | 5 | 16.44 | 82.20 | 31.80
27 | 030404034019 | 暗装双极开关 | 1.名称：暗装双极开关 2.材质：综合考虑 3.规格：250V 10A 4.安装方式：暗装 5.靠近可燃物时，应采取隔热、散热等防火措施 6.其他要求：满足设计、相关图集、标准及招标文件技术要求 | 个 | 9 | 17.62 | 158.58 | 57.24
28 | 030404034020 | 暗装三极开关 | 1.名称：暗装三极开关 2.材质：综合考虑 3.规格：250V 10A 4.安装方式：暗装 5.靠近可燃物时，应采取隔热、散热等防火措施 6.其他要求：满足设计、相关图集、标准及招标文件技术要求 | 个 | 5 | 20.07 | 100.35 | 31.80
29 | 030404034021 | 双控开关 | 1.名称：双控开关 2.材质：综合考虑 3.规格：250V 10A 4.安装方式：暗装 5.靠近可燃物时，应采取隔热、散热等防火措施 6.其他要求：满足设计、相关图集、标准及招标文件技术要求 | 个 | 8 | 25.66 | 205.28 | 50.88
30 | 030404035003 | 一般插座 | 1.名称：一般插座 2.材质：综合考虑 3.规格：250V 10A 4.安装方式：暗装 5.靠近可燃物时，应采取隔热、散热等防火措施 6.其他要求：满足设计、相关图集、标准及招标文件技术要求 | 个 | 8 | 13.54 | 108.32 | 50.88
31 | 030404031003 | 风机手动控制按钮箱 | 1.名称：风机手动控制按钮箱 2.型号：详设计 3.规格：详设计 4.接线端子材质、规格：满足设计及规范要求 | 个 | 2 | 96.48 | 192.96 | 40.56
32 | 030411001030 | 配管 JDG20 | 1.名称：配管 2.材质：镀锌紧定式套接钢管 3.规格：JDG20 4.配置形式：综合考虑 5.接地要求：详设计及满足规范要求 6.明敷管道表面防火措施、支吊架、支架除锈刷油综合考虑 7.预留孔洞、打孔洞、预留槽、剔槽及混凝土砂浆补孔洞、补槽等综合考虑，含转线盒，含铁丝引线 8.其他要求：满足设计、相关图集、标准及招标文件技术要求 | m | 4079.72 | 5.54 | 22601.65 | 15339.75
33 | 030411001031 | 配管 PC20 | 1.名称：配管 2.材质：难燃PC电线管 3.规格：PC20 4.配置形式：综合考虑 5.接地要求：详设计及满足规范要求 6.明敷管道表面防火措施、支吊架、支架除锈刷油综合考虑 7.预留孔洞、打孔洞、预留槽、剔槽及混凝土砂浆补孔洞、补槽等综合考虑，含转线盒，含铁丝引线 8.其他要求：满足设计、相关图集、标准及招标文件技术要求 | m | 694 | 7.71 | 5350.74 | 4150.12
34 | 030411001032 | 镀锌钢管 SC25 | 1.名称：配管 2.材质：镀锌钢管 3.规格：SC25 4.配置形式：综合考虑 5.接地要求：详设计及满足规范要求 6.明敷管道表面防火措施、支吊架、支架除锈刷油综合考虑 7.预留孔洞、打孔洞、预留槽、剔槽及混凝土砂浆补孔洞、补槽等综合考虑，含转线盒，含铁丝引线 8.其他要求：满足设计、相关图集、标准及招标文件技术要求 | m | 27.62 | 10.37 | 286.42 | 170.42
35 | 030411001033 | 镀锌钢管 SC65 | 1.名称：配管 2.材质：镀锌钢管 3.规格：SC65 4.配置形式：综合考虑 5.接地要求：详设计及满足规范要求 6.明敷管道表面防火措施、支吊架、支架除锈刷油综合考虑 7.预留孔洞、打孔洞、预留槽、剔槽及混凝土砂浆补孔洞、补槽等综合考虑，含转线盒，含铁丝引线 8.其他要求：满足设计、相关图集、标准及招标文件技术要求 | m | 19.64 | 36.07 | 708.41 | 481.77 | 1.96
36 | 030411004024 | 配线 WDZ-BYJ-2.5mm2 | 1.名称：配线 2.配线形式：综合考虑 3.型号：WDZ-BYJ 4.规格：2.5mm2 5.材质：铜芯 6.配线部位：综合考虑 7.配线线制：双色线综合考虑 8.其他满足设计、相关图集、标准及招标文件技术要求 | m | 996.48 | 1.23 | 1225.67 | 916.76
37 | 030411004025 | 配线 WDZ-BYJ-4mm2 | 1.名称：配线 2.配线形式：综合考虑 3.型号：WDZ-BYJ 4.规格：4mm2 5.材质：铜芯 6.配线部位：综合考虑 7.配线线制：双色线综合考虑 8.其他满足设计、相关图集、标准及招标文件技术要求 | m | 69.84 | 0.86 | 60.06 | 43.30
38 | 030411004026 | 配线 WDZN-BYJ-2.5mm2 | 1.名称：配线 2.配线形式：综合考虑 3.型号：WDZN-BYJ 4.规格：2.5mm2 5.材质：铜芯 6.配线部位：综合考虑 7.配线线制：双色线综合考虑 8.其他满足设计、相关图集、标准及招标文件技术要求 | m | 9224.04 | 1.23 | 11345.57 | 8486.12
39 | 030408001020 | 电力电缆 WDZ-YJY-5*10mm2 | 1.名称：电力电缆 2.型号、规格：WDZ-YJY-5*10mm2 3.材质：铜芯 4.敷设方式、部位：管内、线槽、桥架内等综合考虑 5.电压等级（kV）：0.6/1KV 6.其它：满足设计及相关规范要求 | m | 19.27 | 6.20 | 119.47 | 64.17 | 13.10
40 | 030408001021 | 电力电缆 WDZ-YJY-5*16mm2 | 1.名称：电力电缆 2.型号、规格：WDZ-YJY-5*16mm2 3.材质：铜芯 4.敷设方式、部位：管内、线槽、桥架内等综合考虑 5.电压等级（kV）：0.6/1KV 6.其它：满足设计及相关规范要求 | m | 71.24 | 7.38 | 525.75 | 302.77 | 48.44
41 | 030408001022 | 电力电缆 WDZ-YJY-4*25+1*16mm2 | 1.名称：电力电缆 2.型号、规格：WDZ-YJY-4*25+1*16mm2 3.材质：铜芯 4.敷设方式、部位：管内、线槽、桥架内等综合考虑 5.电压等级（kV）：0.6/1KV 6.其它：满足设计及相关规范要求 | m | 434.65 | 9.55 | 4150.91 | 2507.93 | 295.56
42 | 030408001023 | 电力电缆 WDZN-YJY-4*25+1*16mm2 | 1.名称：电力电缆 2.型号、规格：WDZN-YJY-4*25+1*16mm2 3.材质：铜芯 4.敷设方式、部位：管内、线槽、桥架内等综合考虑 5.电压等级（kV）：0.6/1KV 6.其它：满足设计及相关规范要求 | m | 32.43 | 9.55 | 309.71 | 187.12 | 22.05
43 | 030408001024 | 矿物绝缘电缆 BBTRZ-3*4mm2 | 1.名称：矿物绝缘电缆 2.型号、规格：BBTRZ-3*4mm2 3.材质：铜芯 4.敷设方式、部位：地上管内、线槽、桥架内等综合考虑 5.电压等级（kV）：0.6/1KV 6.其他：满足设计施工规范要求 | m | 13.28 | 35.82 | 475.69 | 38.38 | 7.97
44 | 030408001025 | 矿物绝缘电缆 BBTRZ-5*10mm2 | 1.名称：矿物绝缘电缆 2.型号、规格：BBTRZ-5*10mm2 3.材质：铜芯 4.敷设方式、部位：地上管内、线槽、桥架内等综合考虑 5.电压等级（kV）：0.6/1KV 6.其他：满足设计施工规范要求 | m | 42.98 | 6.20 | 266.48 | 143.12 | 29.23
45 | 030408002034 | 控制电缆 WDZN-KYJ-6*1.5 | 1.名称：控制电缆 2.型号、规格：控制电缆 WDZN-KYJ-6*1.5 3.材质：铜芯 4.敷设方式、部位：管内、桥架内、井道内敷设综合考虑 5.电压等级（kV）：≤1KV 6.地形：综合考虑 7.其他：满足设计、规范、技术标准、功能需求等相关要求 | m | 11.56 | 4.25 | 49.13 | 33.99
46 | 030408006012 | 五芯电力电缆头 截面≤10mm2 | 1.名称：五芯电力电缆头 2.型号：综合考虑（预分支电缆头等不含矿物质电缆头) 3.规格：截面≤10mm2 4.材质、类型：铜芯 5.安装部位：综合考虑 6.电压等级（kV）：0.6/1kV 7.其他要求：满足设计、相关图集、标准及招标文件技术要求 | 个 | 2 | 62.73 | 125.46 | 51.62
47 | 030408006013 | 五芯电力电缆头 截面≤16mm2 | 1.名称：五芯电力电缆头 2.型号：综合考虑（预分支电缆头等不含矿物质电缆头) 3.规格：截面≤16mm2 4.材质、类型：铜芯 5.安装部位：综合考虑 6.电压等级（kV）：0.6/1kV 7.其他要求：满足设计、相关图集、标准及招标文件技术要求 | 个 | 2 | 81.29 | 162.58 | 72.72
48 | 030408006014 | 五芯电力电缆头 截面≤35mm2 | 1.名称：五芯电力电缆头 2.型号：综合考虑（预分支电缆头等不含矿物质电缆头) 3.规格：截面≤35mm2 4.材质、类型：铜芯 5.安装部位：综合考虑 6.电压等级（kV）：0.6/1kV 7.其他要求：满足设计、相关图集、标准及招标文件技术要求 | 个 | 16 | 126.02 | 2016.32 | 973.12
49 | 030408006015 | 五芯矿物绝缘电缆头 截面 ≤10mm2 | 1.名称：矿物绝缘电缆头 2.型号：综合 3.规格：五芯 终端头≤1kV 截面 ≤10mm2 4.材质、类型 ：综合考虑 5.安装部位：地上 6.其它：满足设计施工规范要求 | 个 | 2 | 62.73 | 125.46 | 51.62
50 | 030411006008 | 钢制接线盒 | 1.名称：钢制接线盒 2.规格：86型 3.安装部位：地上 5.接线盒、开关盒、插座盒综合考虑 6.其它：满足施工图设计要求及施工验收规范要求 | 个 | 452 | 7.04 | 3182.08 | 1559.40
51 | 030411006009 | 塑料接线盒 | 1.名称：塑料接线盒 2.规格：86型 3.安装部位：地上 5.接线盒、开关盒、插座盒综合考虑 6.其它：满足施工图设计要求及施工验收规范要求 | 个 | 138 | 6.17 | 851.46 | 476.10
52 | 030409008011 | 总等电位联结端子箱 | 1.名称：总等电位联结端子箱 2.材质：金属 3.规格：综合考虑 4.安装部位：地上 5.其他：满足设计施工规范要求 | 台 | 1 | 11.94 | 11.94 | 8.37
53 | 030409008012 | 辅助等电位联结端子箱 | 1.名称：局部等电位联结端子箱 2.材质：金属 3.规格：综合考虑 4.安装部位：地上 5.其他：满足设计施工规范要求 | 台 | 5 | 62.70 | 313.50 | 41.85
54 | 030409008013 | 接地电阻测试点 | 1.名称：接地电阻测试井 2.材质：详设计 3.规格：详14D504，P30~34 4.安装部位：室外 5.其他：满足设计施工规范要求 | 个 | 4 | 154.88 | 619.52 | 123.84 | 22.44
55 | 030409008014 | 预埋钢板 100*100*6 | 1.名称：预埋钢板 2.材质：金属 3.规格：100*100*6 4.安装部位：地上 5.其他：满足设计施工规范要求 | 块 | 4 | 50.33 | 201.32 | 123.84 | 22.44
56 | 030409003003 | 避雷引下线 | 1.名称：避雷引下线 2.安装部位：地上利用钢结构、钢构件、或者柱内主筋作引下线 3.其它：满足设计施工规范要求 | m | 635.87 | 11.84 | 7528.70 | 3586.31 | 2422.66
57 | 030409002014 | 接地母线 热镀锌扁钢-40*4（电井） | 1.名称：接地母线 2.材质：热镀锌扁钢 3.规格：-40x4 4.安装部位：地上 5.其他：满足设计及施工范要求 | m | 18.7 | 14.57 | 272.46 | 204.95 | 12.16
58 | 030409002015 | 接地母线 热镀锌扁钢-40*4（机房） | 1.名称：接地母线 2.材质：热镀锌扁钢 3.规格：-40x4 4.安装部位：地上 5.其他：满足设计及施工范要求 | m | 109.74 | 13.01 | 1427.72 | 1037.04 | 71.33
59 | 030409002016 | 接地母线 热镀锌扁钢-25*4（机房） | 1.名称：接地母线 2.材质：热镀锌扁钢 3.规格：-25x4 4.安装部位：地上 5.其他：满足设计及施工范要求 | m | 74.8 | 13.01 | 973.15 | 706.86 | 48.62
60 | 030409005005 | 接闪带 热镀锌圆钢Φ10 | 1.名称：接闪带 2.材质：热镀锌圆钢 3.规格：Φ10 4.其它：满足设计施工规范要求 | m | 471.68 | 13.48 | 6358.25 | 4513.98 | 367.91
61 | 030409005006 | 接闪带 热镀锌扁钢25*4 | 1.名称：接闪带 2.材质：热镀锌扁钢 3.规格：25*4 4.其它：满足设计施工规范要求 | m | 1371.6 | 26.57 | 36443.41 | 25552.91 | 2125.98
62 | 030409004003 | 基础接地 利用底板钢筋 | 1.名称：基础接地 利用底板钢筋 | m | 1776.88 | 5.07 | 9008.78 | 4904.19 | 1830.19
63 | 030414011003 | 接地装置调试 | 1.名称：接地装置调试 2.类别：满足设计施工规范要求 | 系统 | 1 | 1111.79 | 1111.79 | 684.18 | 223.55
|  | 分部小计 |  |  |  |  | 155498.97 | 102092.10 | 8429.58
高低压配电房
64 | 030404004014 | 低压成套开关柜 3AA1 | 1.名称、型号：低压成套开关柜 3AA1 2.规格：外形尺寸：综合考虑 3.基础槽钢制作.安装 4.柜内电气元件要求：详设计图纸 5.基础：详图或据按规范实施达验收要求 6.满足设计及施工验收规范要求 | 台 | 1 | 1229.52 | 1229.52 | 802.53 | 114.16
65 | 030404004015 | 低压成套开关柜 3AA2 | 1.名称、型号：低压成套开关柜 3AA2 2.规格：外形尺寸：综合考虑 3.基础槽钢制作.安装 4.柜内电气元件要求：详设计图纸 5.基础：详图或据按规范实施达验收要求 6.满足设计及施工验收规范要求 | 台 | 1 | 1229.52 | 1229.52 | 802.53 | 114.16
66 | 030404004016 | 低压成套开关柜 3AA3 | 1.名称、型号：低压成套开关柜 3AA3 2.规格：外形尺寸：综合考虑 3.基础槽钢制作.安装 4.柜内电气元件要求：详设计图纸 5.基础：详图或据按规范实施达验收要求 6.满足设计及施工验收规范要求 | 台 | 1 | 1229.52 | 1229.52 | 802.53 | 114.16
67 | 030404004017 | 低压成套开关柜 3AA4 | 1.名称、型号：低压成套开关柜 3AA4 2.规格：外形尺寸：综合考虑 3.基础槽钢制作.安装 4.柜内电气元件要求：详设计图纸 5.基础：详图或据按规范实施达验收要求 6.满足设计及施工验收规范要求 | 台 | 1 | 1229.52 | 1229.52 | 802.53 | 114.16
68 | 030404004018 | 低压成套开关柜 3AA5 | 1.名称、型号：低压成套开关柜 3AA5 2.规格：外形尺寸：综合考虑 3.基础槽钢制作.安装 4.柜内电气元件要求：详设计图纸 5.基础：详图或据按规范实施达验收要求 6.满足设计及施工验收规范要求 | 台 | 1 | 1229.52 | 1229.52 | 802.53 | 114.16
69 | 030404004019 | 低压成套开关柜 3AA6 | 1.名称、型号：低低压成套开关柜 3AA6 2.规格：外形尺寸：综合考虑 3.基础槽钢制作.安装 4.柜内电气元件要求：详设计图纸 5.基础：详图或据按规范实施达验收要求 6.满足设计及施工验收规范要求 | 台 | 1 | 1229.52 | 1229.52 | 802.53 | 114.16
70 | 030404004020 | 低压成套开关柜 3AA7 | 1.名称、型号：低压成套开关柜 3AA7 2.规格：外形尺寸：综合考虑 3.基础槽钢制作.安装 4.柜内电气元件要求：详设计图纸 5.基础：详图或据按规范实施达验收要求 6.满足设计及施工验收规范要求 | 台 | 1 | 1229.52 | 1229.52 | 802.53 | 114.16
71 | 030408008006 | 防火堵料 | 1.名称:防火堵料 2.材质:盘柜下、井道内及保护管封堵等综合考虑 3.部位：地上 4.其它：满足设计施工规范要求 | kg | 100 | 8.31 | 831.00 | 512.00
72 | 030409002017 | 接地母线 热镀锌扁钢-40*4 | 1.名称：接地母线 2.材质：热镀锌扁钢 3.规格：-40x4 4.安装部位：地下室 5.其他：满足设计及施工范要求 | m | 59.17 | 13.01 | 769.80 | 559.16 | 38.46
73 | 030409002018 | 接地母线 热镀锌扁钢-50*5 | 1.名称：接地母线 2.材质：热镀锌扁钢 3.规格：-50*5 4.安装部位：地下室 5.其他：满足设计及施工范要求 | m | 22.2 | 13.01 | 288.82 | 209.79 | 14.43
74 | 030409001003 | 临时接地线柱 临时接地线柱 | 1.名称：临时接线柱 2.其他：满足设计施工规范要求 | 根 | 4 | 38.79 | 155.16 | 33.48
75 | 030409008015 | 总等电位联结端子箱 | 1.名称：局部等电位联结端子箱 2.材质：金属 3.规格：综合考虑 4.安装部位：地下室 5.其他：满足设计施工规范要求 | 台 | 1 | 11.94 | 11.94 | 8.37
76 | 030414002005 | 送配电装置系统 1kV | 1.名称：送配电装置系统 2.型号：输配电装置系统调试 交流供电 带断路器 3.电压等级（kV）：≤1kV | 系统 | 5 | 342.05 | 1710.25 | 1182.15 | 220.05
77 | 030414010003 | 电容器调试 | 1.名称：电容器 2.电压等级：1KV以下 | 组 | 2 | 709.63 | 1419.26 | 596.34 | 621.56
78 | 030414002006 | 双电源切换调试 | 1.名称 2.型号 3.电压等级（kV） 4.类型 | 系统 | 2 | 1262.83 | 2525.66 | 804.06 | 1394.02
|  | 分部小计 |  |  |  |  | 16318.53 | 9523.06 | 3087.64
单价措施项目清单
其他措施项目
分部小计
专业措施项目
79 | 031301017023 | 脚手架搭拆 |  | 项 | 1 | 5415.43 | 5415.43 | 1895.40 | 270.77
|  | 分部小计 |  |  |  |  | 5415.43 | 1895.40 | 270.77
|  | 分部小计 |  |  |  |  | 5415.43 | 1895.40 | 270.77
合 计 | [6 empty] | 177232.93 | 113510.56 | 11787.99

## F.4 总价措施项目清单与计价表(表-11)【3号分拣中~66
总价措施项目清单与计价表
工程名称：遂宁市安居区冷链物流中心及配套设施建设项目\劳务分包\3号分拣中心厂房【强电工程】 |  |  |  | 标段：
序号 | 项目编码 | 项目名称 | 计算基础 | 费率 （%） | 金额 （元） | 调整费率 (%) | 调整后金额 (元) | 备注
定额(人工费+机械费)
1 | 031302001023 | 安全文明施工费
1.1 | ① | 环境保护费 | 分部分项工程及单价措施项目(定额人工费+定额机械费) | 0
1.2 | ② | 安全文明施工费 | 分部分项工程及单价措施项目(定额人工费+定额机械费) | 4.6
1.3 | ③ | 安全施工费 | 分部分项工程及单价措施项目(定额人工费+定额机械费) | 0
1.4 | ④ | 临时设施费 | 分部分项工程及单价措施项目(定额人工费+定额机械费) | 0
2 | 031302002023 | 夜间施工增加费
3 | 031302003023 | 非夜间施工增加
4 | 031302004023 | 二次搬运费
5 | 031302005023 | 冬雨季施工增加费
6 | 031302006023 | 已完工程及设备保护费
7 | 031302008023 | 工程定位复测费
合计

## G.1 其他项目清单与计价汇总表(表-12)【3号分拣中~67
其他项目清单与计价汇总表
工程名称：遂宁市安居区冷链物流中心及配套设施建设项目\劳务分包\3号分拣中心厂房【强电工程】 |  | 标段：
序号 | 项 目 名 称 | 金额(元) | 结算金额（元） | 备注
1 | 暂列金额 |  |  | 明细详见表-12-1
2 | 暂估价
2.1 | 材料(工程设备)暂估价/结算价 | - |  | 明细详见表-12-2
2.2 | 专业工程暂估价/结算价 |  |  | 明细详见表-12-3
3 | 计日工 |  |  | 明细详见表-12-4
4 | 总承包服务费 |  |  | 明细详见表-12-5
合 计 |  |  | - | -

## G.2 暂列金额明细表(表-12-1)【3号分拣中心厂房‖强~
暂列金额明细表
工程名称：遂宁市安居区冷链物流中心及配套设施建设项目\劳务分包\3号分拣中心厂房【强电工程】 |  | 标段：
序号 | 项目名称 | 计量单位 | 暂定金额(元) | 备注
1 | 暂列金额 | 项
合 计 |  |  |  | -

## G.4 专业工程暂估价表(表-12-3)【3号分拣中心厂~68
专业工程暂估价表
工程名称：遂宁市安居区冷链物流中心及配套设施建设项目\劳务分包\3号分拣中心厂房【强电工程】 |  |  | 标段：
序号 | 工程名称 | 工程内容 | 暂估金额(元) | 结算金额(元) | 差额±（元） | 备注
抗震支架
合 计 |  |  |  | - | - | -

## K.2 承包人提供主要材料和工程设备一览表(表-20)【~69
承包人提供主要材料和工程设备一览表 （适用造价信息差额调整法）
工程名称：遂宁市安居区冷链物流中心及配套设施建设项目\劳务分包\3号分拣中心厂房【强电工程】 |  |  |  |  | 标段：
序号 | 名称、规格、型号 | 单位 | 数量 | 风险系数% | 基准单价(元) | 投标单价(元) | 发承包人确认单价(元) | 备注
1 | 墙上座灯 | 套 | 6.06
2 | 红外雷达感应吸顶灯 | 套 | 56.56
3 | LED灯平板灯 300x1200 | 套 | 24.24
4 | 单联单控开关 | 只 | 5.1 |  |  | 7.90
5 | 暗装三极开关 | 只 | 5.1 |  |  | 11.90
6 | 双控开关 | 只 | 8.16 |  |  | 18.05
7 | 一般插座 | 套 | 8.16 |  |  | 5.00
8 | 风机手动控制按钮箱 | 个 | 2 |  |  | 74.33
9 | 热镀锌扁钢 -25*4 | m | 347.319
10 | 防火堵料 | t | 0.194 |  |  | 1800.00
11 | 电力电缆 WDZN-YJY-4*25+1*16mm2 | m | 32.754
12 | 控制电缆 WDZN-KYJ-6*1.5 | m | 11.733
13 | 电力电缆 WDZ-YJY-4*25+1*16mm2 | m | 438.997
14 | 10#槽钢 | m | 14.14 |  |  | 43.60
15 | 热镀锌扁钢 -40*4 | m | 196.991
16 | 临时接地线柱 | 个 | 4.02 |  |  | 30.00
17 | 总等电位联结端子箱 | 台 | 2
18 | 辅助等电位联结端子箱 | 台 | 5 |  |  | 57.00
19 | 配电箱 3AP-PDS | 台 | 1
20 | 配电箱 3ALE1 | 台 | 1
21 | 配电箱 3ELB1 | 台 | 1
22 | 配电箱 3ALE2 | 台 | 1
23 | 配电箱 3ELB2 | 台 | 1
24 | 配电箱 3AL | 台 | 1
25 | 配电箱 3APdt1 | 台 | 1
26 | 配电箱 3APdt2 | 台 | 1
27 | 配电箱 3APdt3 | 台 | 1
28 | 低压成套开关柜 3AA1 | 台 | 1
29 | 低压成套开关柜 3AA2 | 台 | 1
30 | 低压成套开关柜 3AA3 | 台 | 1
31 | 低压成套开关柜 3AA4 | 台 | 1
32 | 低压成套开关柜 3AA5 | 台 | 1
33 | 低压成套开关柜 3AA6 | 台 | 1
34 | 低压成套开关柜 3AA7 | 台 | 1
35 | 钢制接线盒 | 个 | 461.04 |  |  | 1.80
36 | 强电桥架 200*100 | m | 222.756
37 | 防雷接地测试点 | 台 | 4 |  |  | 120.00
38 | 预埋钢板 100*100*6 | 块 | 4 |  |  | 2.60
39 | 塑料接线盒 | 个 | 140.76 |  |  | 0.85
40 | 电力电缆 WDZ-YJY-5*10mm2 | m | 19.463
41 | 配管 PC20 | m | 777.28
42 | 配线 WDZN-BYJ-2.5mm2 | m | 10699.886
43 | 强电桥架 400*200 | m | 35.784
44 | 型钢 | kg | 403.2 |  |  | 4.36
45 | 双面多信息复合标志灯(中型疏散指示灯) | 套 | 10.1
46 | 应急照明灯具 | 套 | 237.35
47 | 疏散标志灯（中型） | 套 | 154.53
48 | 疏散出口指示灯（中型） | 套 | 23.23
49 | 楼层指示灯（中型） | 套 | 10.1
50 | 安全出口指示灯（中型） | 套 | 21.21
51 | LED灯平板灯 300x300 | 套 | 17.17
52 | 暗装双极开关 | 只 | 9.18 |  |  | 9.20
53 | 配管 JDG20 | m | 4202.112
54 | 镀锌钢管 SC25 | m | 28.449
55 | 镀锌钢管 SC65 | m | 20.229
56 | 配线 WDZ-BYJ-2.5mm2 | m | 1155.917
57 | 配线 WDZ-BYJ-4mm2 | m | 76.824
58 | 电力电缆 WDZ-YJY-5*16mm2 | m | 71.952
59 | 热镀锌圆钢 Φ10 | m | 495.264
60 | 热镀锌扁钢 25*4 | m | 1440.18
61 | 热镀锌扁钢 -50*5 | m | 23.31
62 | 矿物绝缘电缆 BBTRZ-3*4mm2 | m | 13.413
63 | 矿物绝缘电缆 BBTRZ-5*10mm2 | m | 43.41

## E.3 单位工程招标控制价投标报价汇总表(表-04-1)~70
单位工程招标控制价/投标报价汇总表
（适用于一般计税方法）
工程名称：遂宁市安居区冷链物流中心及配套设施建设项目\劳务分包\3号分拣中心厂房【亮化工程】 |  | 标段：
序号 | 汇总内容 | 金 额（元） | 其中:暂估价(元)
1 | 分部分项及单价措施项目 | 60539.14
1.1 | 亮化工程 | 58935.49
1.2 | 单价措施项目 | 1603.65
2 | 总价措施项目 |  | -
2.1 | 其中：安全文明施工费 |  | -
3 | 其他项目 |  | -
3.1 | 其中：暂列金额 |  | -
3.2 | 其中：专业工程暂估价 |  | -
3.3 | 其中：计日工 |  | -
3.4 | 其中：总承包服务费 |  | -
4 | 规费 | 1566.44 | -
5 | 创优质工程奖补偿奖励费 |  | -
6 | 税前不含税工程造价 | 62105.58 | -
6.1 | 其中：除税甲供材料（设备）费 |  | -
7 | 销项增值税额 | 1863.17 | -
8 | 附加税 |  | -
招标控制价/投标报价总价合计=税前不含税工程造价+销项增值税额+附加税 |  | 63968.75

## F.1 分部分项工程和单价措施项目清单与计价表(表-08~71
分部分项工程和单价措施项目清单与计价表
工程名称：遂宁市安居区冷链物流中心及配套设施建设项目\劳务分包\3号分拣中心厂房【亮化工程】 |  |  |  |  | 标段：
序号 | 项目编码 | 项目名称 | 项目特征描述 | 计量 单位 | 工程量 | 金额（元）
[6 empty] | 综合单价 | 合价 | 其中
[8 empty] | 定额人工费 | 定额机械费 | 暂估价
亮化工程
1 | 030404017030 | 光彩照明配电箱 3ALgc | 1.名称：光彩照明配电箱 3ALgc 2.型号、规格：详设计 3.安装方式：挂墙安装 4.含本体安装及调试、设备间连线、基础型钢（支架）制安及除锈刷漆、开孔（含其他专业预留位置配合开孔费用）、防火堵洞、盘柜配线整理、焊（压）接线端子、补刷（喷）油漆、门锁、标志牌、接地等配电箱（柜）安装的全部工作内容 5.包含图示箱（柜）内的所有内容（电气火灾监控模块及消防电源监控模块除外），箱体安装需满足抗震要求 6.其他要求：满足设计、相关图集、标准及招标文件技术要求 | 台 | 1 | 212.46 | 212.46 | 153.15
2 | 030412004030 | LED线条灯-洗墙灯 | 1.名称：LED线条灯-洗墙灯 2.型号：DC24V 2w*12pcs 3.规格：光源颜色RGBW/防护等级IP65/控制要求DMX512 | 套 | 899 | 39.15 | 35195.85 | 20470.23
3 | 030404019003 | 防水型开关电源 DC24V/500W,IP67 | 1.名称 ：防水型开关电源 2.型号： DC24V/500W,IP67 3.规格 ：详设计 4.其他：满足设计施工规范要求 | 个 | 31 | 168.24 | 5215.44 | 733.77
4 | 030404016006 | 不锈钢防水箱 | 1.名称：不锈钢防水箱 2.规格：200*150*100 3.其他：满足设计施工规范要求 | 台 | 31 | 54.36 | 1685.16 | 642.63
5 | 030411001034 | 配管 PC32 | 1.名称：配管 2.材质：难燃PC电线管 3.规格：PC32 4.配置形式：综合考虑 5.接地要求：详设计及满足规范要求 6.明敷管道表面防火措施、支吊架、支架除锈刷油综合考虑 7.预留孔洞、打孔洞、预留槽、剔槽及混凝土砂浆补孔洞、补槽等综合考虑，含转线盒，含铁丝引线 8.其他要求：满足设计、相关图集、标准及招标文件技术要求 | m | 848.69 | 13.77 | 11686.46 | 7451.50
6 | 030408001026 | 电力电缆 ZR-YJV-3*10mm2 | 1.名称：电力电缆 2.型号：ZR-YJV 3.规格：3*10mm2 4.材质：铜芯 5.敷设方式、部位：综合考虑 6.电压等级（kV）：0.6/1KV 7.地形：详设计 8.其他要求：满足设计、相关图集、标准及招标文件技术要求 | m | 876.06 | 5.39 | 4721.96 | 2531.81 | 525.64
7 | 030408006016 | 三芯电力电缆头 截面≤10mm2 | 1.名称：三芯电力电缆头 2.型号：综合考虑（预分支电缆头等不含矿物质电缆头) 3.规格：截面≤10mm2 4.材质、类型：铜芯 5.安装部位：综合考虑 6.电压等级（kV）：0.6/1kV 7.其他要求：满足设计、相关图集、标准及招标文件技术要求 | 个 | 4 | 54.54 | 218.16 | 89.76
|  | 分部小计 |  |  |  |  | 58935.49 | 32072.85 | 525.64
单价措施项目清单
其他措施项目
分部小计
专业措施项目
8 | 031301017024 | 脚手架搭拆 |  | 项 | 1 | 1603.65 | 1603.65 | 561.28 | 80.18
|  | 分部小计 |  |  |  |  | 1603.65 | 561.28 | 80.18
|  | 分部小计 |  |  |  |  | 1603.65 | 561.28 | 80.18
合 计 | [6 empty] | 60539.14 | 32634.13 | 605.82

## F.4 总价措施项目清单与计价表(表-11)【3号分拣中~72
总价措施项目清单与计价表
工程名称：遂宁市安居区冷链物流中心及配套设施建设项目\劳务分包\3号分拣中心厂房【亮化工程】 |  |  |  | 标段：
序号 | 项目编码 | 项目名称 | 计算基础 | 费率 （%） | 金额 （元） | 调整费率 (%) | 调整后金额 (元) | 备注
定额(人工费+机械费)
1 | 031302001024 | 安全文明施工费
1.1 | ① | 环境保护费 | 分部分项工程及单价措施项目(定额人工费+定额机械费) | 0
1.2 | ② | 安全文明施工费 | 分部分项工程及单价措施项目(定额人工费+定额机械费) | 4.6
1.3 | ③ | 安全施工费 | 分部分项工程及单价措施项目(定额人工费+定额机械费) | 0
1.4 | ④ | 临时设施费 | 分部分项工程及单价措施项目(定额人工费+定额机械费) | 0
2 | 031302002024 | 夜间施工增加费
3 | 031302003024 | 非夜间施工增加
4 | 031302004024 | 二次搬运费
5 | 031302005024 | 冬雨季施工增加费
6 | 031302006024 | 已完工程及设备保护费
7 | 031302008024 | 工程定位复测费
合计

## G.1 其他项目清单与计价汇总表(表-12)【3号分拣中~73
其他项目清单与计价汇总表
工程名称：遂宁市安居区冷链物流中心及配套设施建设项目\劳务分包\3号分拣中心厂房【亮化工程】 |  | 标段：
序号 | 项 目 名 称 | 金额(元) | 结算金额（元） | 备注
1 | 暂列金额 |  |  | 明细详见表-12-1
2 | 暂估价
2.1 | 材料(工程设备)暂估价/结算价 | - |  | 明细详见表-12-2
2.2 | 专业工程暂估价/结算价 |  |  | 明细详见表-12-3
3 | 计日工 |  |  | 明细详见表-12-4
4 | 总承包服务费 |  |  | 明细详见表-12-5
合 计 |  |  | - | -

## G.2 暂列金额明细表(表-12-1)【3号分拣中心厂房‖亮~
暂列金额明细表
工程名称：遂宁市安居区冷链物流中心及配套设施建设项目\劳务分包\3号分拣中心厂房【亮化工程】 |  | 标段：
序号 | 项目名称 | 计量单位 | 暂定金额(元) | 备注
1 | 暂列金额 | 项
合 计 |  |  |  | -

## G.4 专业工程暂估价表(表-12-3)【3号分拣中心厂~74
专业工程暂估价表
工程名称：遂宁市安居区冷链物流中心及配套设施建设项目\劳务分包\3号分拣中心厂房【亮化工程】 |  |  | 标段：
序号 | 工程名称 | 工程内容 | 暂估金额(元) | 结算金额(元) | 差额±（元） | 备注
合 计 |  |  |  | - | - | -

## K.2 承包人提供主要材料和工程设备一览表(表-20)【~75
承包人提供主要材料和工程设备一览表 （适用造价信息差额调整法）
工程名称：遂宁市安居区冷链物流中心及配套设施建设项目\劳务分包\3号分拣中心厂房【亮化工程】 |  |  |  |  | 标段：
序号 | 名称、规格、型号 | 单位 | 数量 | 风险系数% | 基准单价(元) | 投标单价(元) | 发承包人确认单价(元) | 备注
1 | LED线条灯-洗墙灯 | 套 | 726.392
2 | 防水型开关电源 DC24V/500W,IP67 | 台 | 31 |  |  | 154.57
3 | 配管 PC32 | m | 899.611
4 | 光彩照明配电箱 3ALgc | 台 | 1
5 | 不锈钢防水箱 | 台 | 31 |  |  | 30.00
6 | 电力电缆 ZR-YJV-3*10mm2 | m | 884.821

## E.3 单位工程招标控制价投标报价汇总表(表-04-1)~76
单位工程招标控制价/投标报价汇总表
（适用于一般计税方法）
工程名称：遂宁市安居区冷链物流中心及配套设施建设项目\劳务分包\冷链物流中心厂房【建筑与装饰工程-冷链物流中心厂房】 |  | 标段：/
序号 | 汇总内容 | 金 额（元） | 其中:暂估价(元)
1 | 分部分项及单价措施项目 | 390145.41
1.1 | 土石方工程 | 37218.15
1.2 | 砌筑工程 | 42348.38
1.3 | 混凝土及钢筋混凝土工程 | 125256.21
1.4 | 墙、柱面装饰与隔断、幕墙工程 | 7522.41
1.5 | 单价措施项目 | 177800.26
2 | 总价措施项目 |  | -
2.1 | 其中：安全文明施工费 |  | -
3 | 其他项目 |  | -
3.1 | 其中：暂列金额 |  | -
3.2 | 其中：专业工程暂估价 |  | -
3.3 | 其中：计日工 |  | -
3.4 | 其中：总承包服务费 |  | -
4 | 规费 | 11272.64 | -
5 | 创优质工程奖补偿奖励费 |  | -
6 | 税前不含税工程造价 | 401418.05 | -
6.1 | 其中：除税甲供材料（设备）费 |  | -
7 | 销项增值税额 | 12042.54 | -
8 | 附加税 |  | -
招标控制价/投标报价总价合计=税前不含税工程造价+销项增值税额+附加税 |  | 413460.59

## F.1 分部分项工程和单价措施项目清单与计价表(表-08~77
分部分项工程和单价措施项目清单与计价表
工程名称：遂宁市安居区冷链物流中心及配套设施建设项目\劳务分包\冷链物流中心厂房【建筑与装饰工程-冷链物流中心厂房】 |  |  |  |  | 标段：/
序号 | 项目编码 | 项目名称 | 项目特征描述 | 计量 单位 | 工程量 | 金额（元）
[6 empty] | 综合单价 | 合价 | 其中
[8 empty] | 定额人工费 | 定额机械费 | 暂估价
0101 土石方工程
1 | 010101003016 | 挖坑槽土石方 | 1.土方类别：各种类别的土方综合考虑，包含软弱土、淤泥、流砂、杂填土、腐植土、膨胀土、地表土及耕作土、砂、砂夹石、砂砾石、极软岩、软岩、较软岩、较硬岩、坚硬岩、垃圾、建渣、树兜树根等 2.开挖深度：综合 3.开挖方式：综合考虑 4.场地内运输距离：综合考虑 5.其他：满足相关标准、规范及招标文件要求 | m3 | 1711.03 | 15.85 | 27119.83 | 16887.87 | 7545.64
2 | 010103001017 | 回填方 | 1.土质、密实度、填方粒径要求：符合设计及规范要求。 2.回填方式：人机综合。 3.填筑的部位详设计。 4.填方材料品种：由投标人根据设计要求验方后方可填入，并符合相关工程的质量要求。 5.填方来源、运距：投标人踏勘现场自行综合考虑取土位置、场内外运距,其费用包含在综合单价中。 6.其它：具体做法详设计，满足设计及施工规范要求。 | m3 | 1327.93 | 6.58 | 8737.78 | 2204.36 | 5869.45
3 | 010103002019 | 余方弃置 | 1.废弃料品种：综合考虑 2.外运土方运距：由投标人自行考虑 3.堆土场及堆土所交费用：由投标人自行考虑 4.不因弃土场管理费用、环保等引起的相关费用而做调整 | m3 | 454.5 | 2.99 | 1358.96 | 395.42 | 863.55
4 | 010103002020 | 余方弃置 每增运1KM | 1.废弃料品种：综合考虑 2.外运土方运距：每增运1KM 3.堆土场及堆土所交费用：由投标人自行考虑 4.不因弃土场管理费用、环保等引起的相关费用而做调整 | m3 | 1 | 1.58 | 1.58 | 0.37 | 1.10
|  | 分部小计 |  |  |  |  | 37218.15 | 19488.02 | 14279.74
0104 砌筑工程
5 | 010401003004 | M10预拌砂浆 实心砖墙 高度≤3.6m | 1.砖品种、规格、强度等级：MU20页岩实心砖 2.墙体类型 ：综合 3.砂浆强度等级、配合比：预拌砌筑砂浆 M10 4.其他：满足设计、施工及验收规范要求 | m3 | 37.23 | 197.18 | 7341.01 | 5763.58
6 | 010401004019 | M7.5预拌砂浆 砌筑页岩多孔砖墙 高度≤3.6m | 1.砖品种、规格、强度等级：MU10页岩多孔砖 2.墙体类型：综合 3.砂浆强度等级、配合比：预拌砌筑砂浆 M7.5 | m3 | 143.57 | 208.99 | 30004.69 | 23572.76
7 | 010401004020 | M7.5预拌砂浆 砌筑页岩多孔砖墙 高度＞3.6m | 1.砖品种、规格、强度等级：MU10页岩多孔砖 2.墙体类型 ：综合 3.砂浆强度等级、配合比：预拌砌筑砂浆 M7.5 | m3 | 19.4 | 257.87 | 5002.68 | 4140.93
|  | 分部小计 |  |  |  |  | 42348.38 | 33477.27
0105 混凝土及钢筋混凝土工程
8 | 010501001016 | 室外台阶 C15 图集18J812-10-3C | 1.素土夯实 2.100厚C15混凝土垫层 3.60厚C15混凝土台阶 4.防滑地砖面层（在其他清单项中计算） 6.图集18J812-10-3C 5.其他未尽事宜满足设计施工图、招标文件及国家现行施工规范要求 | m3 | 2.2 | 99.30 | 218.46 | 156.86 | 1.61
9 | 010501001017 | 垫层 C15 | 1.混凝土种类 ：商品混凝土 2.混凝土强度等级：C15 3.综合单价含所有外加剂（抗渗、膨胀剂、抗裂纤维、补偿收缩）费用，不得因外加剂（抗渗、膨胀剂、抗裂纤维、补偿收缩）掺入量的变化而调整单价价 4.综合单价含砼泵送费用（电费、地泵、天泵），中标后不得因运输泵送方式的变化而调整单价 5.具体工作内容及要求应按设计图纸、招标文件相关规定、施工规范及技术要求等综合考虑 | m3 | 31.83 | 56.20 | 1788.85 | 1307.89 | 7.96
10 | 010501003007 | 独立基础 C30 | 1.混凝土种类 ：商品混凝土 2.混凝土强度等级：C30 3.综合单价含所有外加剂（抗渗、膨胀剂、抗裂纤维、补偿收缩）费用，不得因外加剂（抗渗、膨胀剂、抗裂纤维、补偿收缩）掺入量的变化而调整单价价 4.综合单价含砼泵送费用（电费、地泵、天泵），中标后不得因运输泵送方式的变化而调整单价 5.具体工作内容及要求应按设计图纸、招标文件相关规定、施工规范及技术要求等综合考虑 | m3 | 105.89 | 42.46 | 4496.09 | 3292.12 | 26.47
11 | 010501005003 | 桩承台基础 C30 | 1.混凝土种类 ：商品混凝土 2.混凝土强度等级：C30 3.综合单价含所有外加剂（抗渗、膨胀剂、抗裂纤维、补偿收缩）费用，不得因外加剂（抗渗、膨胀剂、抗裂纤维、补偿收缩）掺入量的变化而调整单价价 4.综合单价含砼泵送费用（电费、地泵、天泵），中标后不得因运输泵送方式的变化而调整单价 5.具体工作内容及要求应按设计图纸、招标文件相关规定、施工规范及技术要求等综合考虑 | m3 | 84.22 | 41.67 | 3509.45 | 2566.18 | 21.06
12 | 010502001015 | 矩形柱 C30 | 1.混凝土种类 ：商品混凝土 2.混凝土强度等级：C30 3.综合单价含所有外加剂（抗渗、膨胀剂、抗裂纤维、补偿收缩）费用，不得因外加剂（抗渗、膨胀剂、抗裂纤维、补偿收缩）掺入量的变化而调整单价价 4.综合单价含砼泵送费用（电费、地泵、天泵），中标后不得因运输泵送方式的变化而调整单价 5.具体工作内容及要求应按设计图纸、招标文件相关规定、施工规范及技术要求等综合考虑 | m3 | 28.73 | 58.62 | 1684.15 | 1236.83 | 11.49
13 | 010502002009 | 构造柱 C25 | 1.混凝土种类 ：商品混凝土 2.混凝土强度等级：C25 3.综合单价含所有外加剂（抗渗、膨胀剂、抗裂纤维、补偿收缩）费用，不得因外加剂（抗渗、膨胀剂、抗裂纤维、补偿收缩）掺入量的变化而调整单价价 4.综合单价含砼泵送费用（电费、地泵、天泵），中标后不得因运输泵送方式的变化而调整单价 5.具体工作内容及要求应按设计图纸、招标文件相关规定、施工规范及技术要求等综合考虑 | m3 | 19.41 | 83.61 | 1622.87 | 1203.23 | 7.76
14 | 010503001008 | 基础梁 C30 | 1.混凝土种类 ：商品混凝土 2.混凝土强度等级：C30 3.综合单价含所有外加剂（抗渗、膨胀剂、抗裂纤维、补偿收缩）费用，不得因外加剂（抗渗、膨胀剂、抗裂纤维、补偿收缩）掺入量的变化而调整单价价 4.综合单价含砼泵送费用（电费、地泵、天泵），中标后不得因运输泵送方式的变化而调整单价 5.具体工作内容及要求应按设计图纸、招标文件相关规定、施工规范及技术要求等综合考虑 | m3 | 126.68 | 44.78 | 5672.73 | 4093.03 | 50.67
15 | 010503004006 | 反坎 C20细石 | 1.混凝土种类：商品混凝土 2.混凝土强度等级：C20 细石 3.综合单价含所有外加剂（抗渗、膨胀剂、抗裂纤维、补偿收缩）费用，不得因外加剂（抗渗、膨胀剂、抗裂纤维、补偿收缩）掺入量的变化而调整单价价 4.综合单价含砼泵送费用（电费、地泵、天泵），中标后不得因运输泵送方式的变化而调整单价 5.具体工作内容及要求应按设计图纸、招标文件相关规定、施工规范及技术要求等综合考虑 | m3 | 5.83 | 67.12 | 391.31 | 280.36 | 3.73
16 | 010503005008 | 过梁 C25 | 1.混凝土种类：商品混凝土 2.混凝土强度等级：C25 3.综合单价含所有外加剂（抗渗、膨胀剂、抗裂纤维、补偿收缩）费用，不得因外加剂（抗渗、膨胀剂、抗裂纤维、补偿收缩）掺入量的变化而调整单价价 4.综合单价含砼泵送费用（电费、地泵、天泵），中标后不得因运输泵送方式的变化而调整单价 5.具体工作内容及要求应按设计图纸、招标文件相关规定、施工规范及技术要求等综合考虑 | m3 | 1.2 | 80.61 | 96.73 | 70.30 | 0.48
17 | 010505003001 | 平板 C30 | 1.混凝土种类：商品混凝土 2.混凝土强度等级：C30 3.综合单价含所有外加剂（抗渗、膨胀剂、抗裂纤维、补偿收缩）费用，不得因外加剂（抗渗、膨胀剂、抗裂纤维、补偿收缩）掺入量的变化而调整单价价 4.综合单价含砼泵送费用（电费、地泵、天泵），中标后不得因运输泵送方式的变化而调整单价 5.具体工作内容及要求应按设计图纸、招标文件相关规定、施工规范及技术要求等综合考虑 | m3 | 21.14 | 55.17 | 1166.29 | 824.25 | 8.46
18 | 010507001014 | 散水 | 1.垫层材料种类、厚度 ：150mm厚粒径5-32卵石灌M2.5混合砂浆垫层；60厚C20混凝土提浆抹面；20厚1:2砂浆粉面 2.变形缝填塞材料种类：15宽油膏嵌缝（在其他清单中另计） 3.其他：素土夯实 4.其他未尽事宜满足设计施工图、招标文件及国家现行施工规范要求 | m2 | 430.55 | 18.87 | 8124.48 | 6626.16 | 133.47
19 | 010904004008 | 散水嵌缝 | 1.变形缝填塞材料种类：15宽油膏嵌缝 2.其他未尽事宜满足设计施工图、招标文件及国家现行施工规范要求 | m | 806.46 | 13.68 | 11032.37 | 4871.02
20 | 010507001015 | 出入口坡道 | 1.40mm厚1:2水泥砂浆抹面，作逆齿防滑 2.80mm厚C20混凝土基层 3.100mm厚碎砖（石、卵、石）黏土夯实垫层 4.素土夯实 5.其他未尽事宜满足设计施工图、招标文件及国家现行施工规范要求 | m2 | 157.88 | 26.29 | 4150.67 | 3020.24 | 37.89
21 | 010507003013 | 室外排水沟 | 1.沟截面尺寸:详设计 2.素土夯实 3.垫层：100厚C15混凝土垫层 4.水沟材料品种、规格、强度等级:C20商品混凝土 5.沟内壁、底抹灰：20mm厚1:2水泥砂浆，加5%防水剂 4.盖板：C20细石混凝土钢筋混凝土盖板 5.其他未尽事宜满足设计施工图、招标文件及国家现行施工规范要求 | m | 428.4 | 25.46 | 10907.06 | 8405.21 | 64.26
22 | 010507005003 | 压顶 C25 | 1.混凝土种类 ：商品混凝土 2.混凝土强度等级：C25 3.综合单价含所有外加剂（抗渗、膨胀剂、抗裂纤维、补偿收缩）费用，不得因外加剂（抗渗、膨胀剂、抗裂纤维、补偿收缩）掺入量的变化而调整单价价 4.综合单价含砼泵送费用（电费、地泵、天泵），中标后不得因运输泵送方式的变化而调整单价 5.具体工作内容及要求应按设计图纸、招标文件相关规定、施工规范及技术要求等综合考虑 | m3 | 24.35 | 82.57 | 2010.58 | 1446.63
23 | 010507007013 | C40微膨胀混凝土 | 1.混凝土种类：商品混凝土 5.混凝土强度等级：C40微膨胀混凝土 3.综合单价含所有外加剂（抗渗、膨胀剂、抗裂纤维、补偿收缩）费用，不得因外加剂（抗渗、膨胀剂、抗裂纤维、补偿收缩）掺入量的变化而调整单价价 4.综合单价含砼泵送费用（电费、地泵、天泵），中标后不得因运输泵送方式的变化而调整单价 5.具体工作内容及要求应按设计图纸、招标文件相关规定、施工规范及技术要求等综合考虑 | m3 | 1.07 | 161.62 | 172.93 | 128.66
24 | 010507007014 | C25素混凝土包柱脚 | 1.混凝土种类：商品混凝土 5.混凝土强度等级：C25 3.综合单价含所有外加剂（抗渗、膨胀剂、抗裂纤维、补偿收缩）费用，不得因外加剂（抗渗、膨胀剂、抗裂纤维、补偿收缩）掺入量的变化而调整单价价 4.综合单价含砼泵送费用（电费、地泵、天泵），中标后不得因运输泵送方式的变化而调整单价 5.具体工作内容及要求应按设计图纸、招标文件相关规定、施工规范及技术要求等综合考虑 | m3 | 20.75 | 161.62 | 3353.62 | 2494.98
25 | 010515001082 | 现浇构件钢筋 HPB300 直径≤φ10 | 1.钢筋种类、规格:HPB300 φ≤10 2.综合考虑钢筋埋设的方式，无论采用预留、植筋或其他方式施工，其所有费用均包括在所报综合单价中不再另行计取 3.弧形构件钢筋增加费用在综合单价内综合考虑，结算时不做调整 4.钢筋的调直、绑扎、焊接或机械连接等费用在综合单价内综合考虑，结算时不做调整 5.其他：满足设计、施工及验收规范要求 | t | 1.554 | 1315.63 | 2044.49 | 1529.18 | 39.30
26 | 010515001083 | 现浇构件钢筋 HRB400E 直径φ8~10 | 1.钢筋种类、规格:HRB400E 直径≤φ8~10，带E抗震钢筋综合考虑在报价中 2.钢筋之间的连接无论采用绑扎、焊接、机械连接，其费用均包含在本综合单价中 3.钢筋与混凝土构件的连接无论是采用植筋法、预留拉结筋法、预埋件法，其费用均包含在本综合单价中 4.其他未尽事宜满足设计施工图、招标文件及国家现行施工规范要求 | t | 9.113 | 1437.59 | 13100.76 | 9828.92 | 241.95
27 | 010515001084 | 现浇构件钢筋 HRB400E 直径φ12～φ14 | 1.钢筋种类、规格:HRB400E φ12～φ14 ，带E抗震钢筋综合考虑在报价中 2.钢筋之间的连接无论采用绑扎、焊接、机械连接，其费用均包含在本综合单价中 3.钢筋与混凝土构件的连接无论是采用植筋法、预留拉结筋法、预埋件法，其费用均包含在本综合单价中 4.其他未尽事宜满足设计施工图、招标文件及国家现行施工规范要求 | t | 16.398 | 1488.19 | 24403.34 | 16796.31 | 1847.73
28 | 010515001085 | 现浇构件钢筋 HRB400E 直径φ16 | 1.钢筋种类、规格:HRB400 φ16 ，带E抗震钢筋综合考虑在报价中 2.钢筋之间的连接无论采用绑扎、焊接、机械连接，其费用均包含在本综合单价中 3.钢筋与混凝土构件的连接无论是采用植筋法、预留拉结筋法、预埋件法，其费用均包含在本综合单价中 4.其他未尽事宜满足设计施工图、招标文件及国家现行施工规范要求 | t | 0.234 | 1488.19 | 348.24 | 239.68 | 26.37
29 | 010515001086 | 现浇构件钢筋 HRB400E 直径φ18～φ20 | 1.钢筋种类、规格:HRB400E 直径φ18～φ20，带E抗震钢筋综合考虑在报价中 2.钢筋之间的连接无论采用绑扎、焊接、机械连接，其费用均包含在本综合单价中 3.钢筋与混凝土构件的连接无论是采用植筋法、预留拉结筋法、预埋件法，其费用均包含在本综合单价中 4.其他未尽事宜满足设计施工图、招标文件及国家现行施工规范要求 | t | 15.604 | 1564.95 | 24419.48 | 16157.16 | 2590.11
30 | 010516002011 | 预埋铁件 | 1.钢材种类2规格 3.铁件尺寸 | t | 0.209 | 2589.77 | 541.26 | 346.04 | 61.63
|  | 分部小计 |  |  |  |  | 125256.21 | 86921.24 | 5182.40
0112 墙、柱面装饰与隔断、幕墙工程
31 | 011201001028 | 外墙面2 墙面一般抹灰 | 1.5厚抗裂抹面砂浆附加耐碱玻纤网格布一层（首层平面为复合耐碱玻纤网格布两层）锚栓应在第一遍抹面砂浆（并压入耐碱玻纤网格布）稍微干硬至可以触碰时在水泥发泡板的角缝处安装，塑料圆盘应紧压玻纤网格布；（在其他清单项中另算） 2.1.5厚JS聚合物水泥防水涂料（在其他清单项中另算） 3.12厚1:3纤维防水砂浆找平层（掺5%防水剂+掺改良性聚丙烯纤维，纤维长度为6.5mm，渗量为0.8Kg/立方米），两次成活； 4.墙体基层处理（混凝土墙面刷界面处理剂）； | m2 | 598.78 | 8.31 | 4975.86 | 4442.95
32 | 011201004009 | 内墙 15厚 M15抹灰砂浆（掺5%防水剂） | 1.找平层砂浆厚度、配合比：15厚1:3水泥砂浆找平层，掺5%防水剂 2.其他：满足相关标准、规范及招标文件要求 | m2 | 283.58 | 8.98 | 2546.55 | 2271.48
|  | 分部小计 |  |  |  |  | 7522.41 | 6714.43
单价措施项目清单
脚手架工程
33 | 011701001008 | 综合脚手架 | 1.搭设方式:投标人综合考虑 2.搭设高度:≤6m,见设计 3.脚手架材质:钢管、竹、木支架、爬升设备等综合 4.本项目投标人应根据设计图、施工组织设计、现场实际情况综合报价，不论采用何种搭设方式该综合单价结算不作调整 5.其它：满足设计、技术规范、现行施工验收规范以及招标要求的规定 | m2 | 342 | 11.48 | 3926.16 | 2698.38 | 88.92
|  | 分部小计 |  |  |  |  | 3926.16 | 2698.38 | 88.92
混凝土模板及支架（撑 ）
34 | 011702001025 | 垫层 | 1.基础类型:垫层 2.模板制作、安装、拆除、整理堆放及场内外运输 3.清理模板粘物及模内杂物、刷隔离剂等 4.模板材质：无论采用组合钢模、木模、竹胶板、覆模板、覆模竹胶板、复合纤维板还是砖胎膜（包含砌筑、抹灰），本综合单价不做调整 5.其他未尽事宜满足设计施工图、招标文件及国家现行施工规范要求 | m2 | 66.54 | 32.86 | 2186.50 | 1063.31 | 14.64
35 | 011702001026 | 独立基础 | 1.基础类型:独立基础 2.模板制作、安装、拆除、整理堆放及场内外运输 3.清理模板粘物及模内杂物、刷隔离剂等 4.模板材质：无论采用组合钢模、木模、竹胶板、覆模板、覆模竹胶板、复合纤维板还是砖胎膜（包含砌筑、抹灰），本综合单价不做调整 5.其他未尽事宜满足设计施工图、招标文件及国家现行施工规范要求 | m2 | 201.72 | 52.91 | 10673.01 | 4748.49 | 74.64
36 | 011702001027 | 桩承台 | 1.基础类型:桩承台 2.模板制作、安装、拆除、整理堆放及场内外运输 3.清理模板粘物及模内杂物、刷隔离剂等 4.模板材质：无论采用组合钢模、木模、竹胶板、覆模板、覆模竹胶板、复合纤维板还是砖胎膜（包含砌筑、抹灰），本综合单价不做调整 5.其他未尽事宜满足设计施工图、招标文件及国家现行施工规范要求 | m2 | 232.3 | 56.66 | 13162.12 | 6220.99 | 85.95
37 | 011702002015 | 矩形柱 | 1.支模高度：综合 2.模板制作、安装、拆除、整理堆放及场内外运输 3.清理模板粘物及模内杂物、刷隔离剂等 4.柱面凸出线条的模板工程量进入本清单工程量，综合单价执行本综合单价。无论是否有凸出线条，均按本综合单价执行 5.施工工艺：无论采用普通模板还是清水模板，综合单价均不做调整 6.模板材质：无论采用组合钢模、木模、竹胶板、覆模板、覆模竹胶板、复合纤维板，本综合单价不做调整 7.其他未尽事宜满足设计施工图、招标文件及国家现行施工规范要求 | m2 | 140.05 | 52.16 | 7305.01 | 3758.94 | 74.23
38 | 011702003009 | 构造柱混凝土模板及支架（撑） | 1.支模高度：综合 2.模板制作、安装、拆除、整理堆放及场内外运输 3.清理模板粘物及模内杂物、刷隔离剂等 4.柱面凸出线条的模板工程量进入本清单工程量，综合单价执行本综合单价。无论是否有凸出线条，均按本综合单价执行 5.施工工艺：无论采用普通模板还是清水模板，综合单价均不做调整 6.模板材质：无论采用组合钢模、木模、竹胶板、覆模板、覆模竹胶板、复合纤维板，本综合单价不做调整 7.其他未尽事宜满足设计施工图、招标文件及国家现行施工规范要求 | m2 | 170.06 | 48.54 | 8254.71 | 4152.87 | 90.13
39 | 011702005008 | 基础梁 | 1.基础类型:基础梁 2.模板制作、安装、拆除、整理堆放及场内外运输 3.清理模板粘物及模内杂物、刷隔离剂等 4.模板材质：无论采用组合钢模、木模、竹胶板、覆模板、覆模竹胶板、复合纤维板还是砖胎膜（包含砌筑、抹灰），本综合单价不做调整 5.其他未尽事宜满足设计施工图、招标文件及国家现行施工规范要求 | m2 | 1057.82 | 49.76 | 52637.12 | 28391.89 | 560.64
40 | 011702008011 | 门槛及压顶 | 1.构件类型:卫生间翻边、门槛、门（墙）垛、消防水箱、压顶、柱包脚、混凝土反槛及其他零星构件等综合 2.模板制作、安装、拆除、整理堆放及场内外运输 3.清理模板粘物及模内杂物、刷隔离剂等 4.现浇、预制模板按组合钢模、木模、竹胶板、覆模板、覆模竹胶板、复合纤维板等综合考虑 5.无论是采用普通模板还是清水模板均综合考虑，综合单价不做调整 6.其他未尽事宜满足设计施工图、招标文件及国家现行施工规范要求 | m2 | 239.97 | 51.11 | 12264.87 | 6839.15 | 124.78
41 | 011702009004 | 过梁 | 1.支模高度：综合 2.模板制作、安装、拆除、整理堆放及场内外运输 3.清理模板粘物及模内杂物、刷隔离剂等 4.梁面凸出线条的模板工程量进入本清单工程量，综合单价执行本综合单价。无论是否有凸出线条，均按本综合单价执行 5.施工工艺：无论采用普通模板还是清水模板，综合单价均不做调整 6.模板材质：无论采用组合钢模、木模、竹胶板、覆模板、覆模竹胶板、复合纤维板，本综合单价不做调整 7.其他未尽事宜满足设计施工图、招标文件及国家现行施工规范要求 | m2 | 12 | 59.15 | 709.80 | 409.44 | 5.04
42 | 011702016001 | 平板 | 支撑高度 | m2 | 179.65 | 49.31 | 8858.54 | 4478.67 | 127.55
43 | 011702026008 | 排水沟 | 1.构件类型:排水沟 2.模板制作、安装、拆除、整理堆放及场内外运输 3.清理模板粘物及模内杂物、刷隔离剂等 4.现浇、预制模板按组合钢模、木模、竹胶板、覆模板、覆模竹胶板、复合纤维板等综合考虑 5.无论是采用普通模板还是清水模板均综合考虑，综合单价不做调整 6.其他未尽事宜满足设计施工图、招标文件及国家现行施工规范要求 | m2 | 771.12 | 50.42 | 38879.87 | 20743.13 | 532.07
44 | 011702027002 | 台阶 | 台阶踏步宽 | m2 | 4.27 | 78.78 | 336.39 | 120.37 | 0.34
|  | 分部小计 |  |  |  |  | 155267.94 | 80927.25 | 1690.01
垂直运输
45 | 011703001008 | 垂直运输 | 1.建筑物建筑类型及结构形式：详设计 2.建筑物檐口高度：详设计 3.本清单工程量包含不同檐高的裙房的建筑面积，其费用在本项综合单价中综合考虑 | m2 | 0
分部小计
大型机械设备进出场及安拆
46 | 011705001004 | 大型机械设备进出场及安拆 | 1.机械设备名称：综合考虑 2.机械设备规格型号：满足所有施工需要 3.本项目所涉及机械类型及台数投标人根据本项目特性及自行编制的施工组织设计综合考虑，包括基础、进出场、安拆、附着等，结算时不作调整 4.其他：满足设计、施工及验收规范要求 | 项 | 1 | 18606.16 | 18606.16 | 4620.00 | 12023.55
|  | 分部小计 |  |  |  |  | 18606.16 | 4620.00 | 12023.55
|  | 分部小计 |  |  |  |  | 177800.26 | 88245.63 | 13802.48
合 计 | [6 empty] | 390145.41 | 234846.59 | 33264.62

## F.4 总价措施项目清单与计价表(表-11)【冷链物流中心厂~
总价措施项目清单与计价表
工程名称：遂宁市安居区冷链物流中心及配套设施建设项目\劳务分包\冷链物流中心厂房【建筑与装饰工程-冷链物流中心厂房】 |  |  |  | 标段：/
序号 | 项目编码 | 项目名称 | 计算基础 | 费率 （%） | 金额 （元） | 调整费率 (%) | 调整后金额 (元) | 备注
定额(人工费+机械费)
1 | 011707001010 | 安全文明施工费
1.1 | ① | 环境保护费 | 分部分项工程及单价措施项目(定额人工费+定额机械费) | 0
1.2 | ② | 安全文明施工费 | 分部分项工程及单价措施项目(定额人工费+定额机械费) | 4.6 | 3106.59
1.3 | ③ | 安全施工费 | 分部分项工程及单价措施项目(定额人工费+定额机械费) | 0
1.4 | ④ | 临时设施费 | 分部分项工程及单价措施项目(定额人工费+定额机械费) | 0
2 | 011707002010 | 夜间施工增加费
3 | 011707003010 | 非夜间施工照明
4 | 011707004010 | 二次搬运费
5 | 011707005010 | 冬雨季施工增加费
6 | 011707006010 | 地上、地下设施、建筑物的临时保护设施
7 | 011707007010 | 已完工程及设备保护费
8 | 011707008010 | 工程定位复测费
合计

## G.1 其他项目清单与计价汇总表(表-12)【冷链物流中心厂~
其他项目清单与计价汇总表
工程名称：遂宁市安居区冷链物流中心及配套设施建设项目\劳务分包\冷链物流中心厂房【建筑与装饰工程-冷链物流中心厂房】 |  | 标段：/
序号 | 项 目 名 称 | 金额(元) | 结算金额（元） | 备注
1 | 暂列金额
2 | 暂估价
2.1 | 材料(工程设备)暂估价/结算价 | -
2.2 | 专业工程暂估价/结算价
3 | 计日工
4 | 总承包服务费
合 计 |  |  | - | -

## G.2 暂列金额明细表(表-12-1)【冷链物流中心厂房‖建~
暂列金额明细表
工程名称：遂宁市安居区冷链物流中心及配套设施建设项目\劳务分包\冷链物流中心厂房【建筑与装饰工程-冷链物流中心厂房】 |  | 标段：/
序号 | 项目名称 | 计量单位 | 暂定金额(元) | 备注
1 | 暂列金额 | 项
合 计 |  |  |  | -

## G.4 专业工程暂估价表(表-12-3)【冷链物流中心厂房‖~
专业工程暂估价表
工程名称：遂宁市安居区冷链物流中心及配套设施建设项目\劳务分包\冷链物流中心厂房【建筑与装饰工程-冷链物流中心厂房】 |  |  | 标段：/
序号 | 工程名称 | 工程内容 | 暂估金额(元) | 结算金额(元) | 差额±（元） | 备注
合 计 |  |  |  | - | - | -

## K.2 承包人提供主要材料和工程设备一览表(表-20)【冷链~
承包人提供主要材料和工程设备一览表 （适用造价信息差额调整法）
工程名称：遂宁市安居区冷链物流中心及配套设施建设项目\劳务分包\冷链物流中心厂房【建筑与装饰工程-冷链物流中心厂房】 |  |  |  |  | 标段：/
序号 | 名称、规格、型号 | 单位 | 数量 | 风险系数% | 基准单价(元) | 投标单价(元) | 发承包人确认单价(元) | 备注
1 | HPB300 φ≤10 | t | 1.663
2 | HRB400E φ12～φ14 | t | 17.464
3 | HRB400E φ16 | t | 0.249
4 | HRB400E φ18～φ20 | t | 16.384
5 | HRB400E φ8~10 | t | 9.751
6 | 标准砖 | 千匹 | 19.881
7 | 草袋子 | m2 | 35.1 |  |  | 1.20
8 | 柴油(机械) | L | 2362.858 |  |  | 6.34
9 | 镀锌铁丝 8# | kg | 20 |  |  | 4.00
10 | 对拉螺栓 | kg | 183.191 |  |  | 4.15
11 | 对拉螺栓塑料管 | m | 724.884 |  |  | 1.10
12 | 二等锯材 | m3 | 22.062 |  |  | 1860.00
13 | 复合模板 | m2 | 759.768 |  |  | 28.67
14 | 焊条 (高强钢筋用) | kg | 278.52 |  |  | 5.00
15 | 焊条 综合 | kg | 6.27 |  |  | 5.00
16 | 建筑焦油 | kg | 77.42 |  |  | 4.61
17 | 建筑油膏 | kg | 1225.819 |  |  | 3.80
18 | 脚手架钢材 | kg | 84.611 |  |  | 3.68
19 | 锯材 综合 | m3 | 0.147 |  |  | 1860.00
20 | 砾石 20～50mm | m3 | 71.813
21 | 其他材料费 | 元 | 3655.824 |  |  | 1.00
22 | 汽油(机械) | L | 56.341 |  |  | 6.67
23 | 商品混凝土 C15 | m3 | 65.427
24 | 商品混凝土 C20 | m3 | 94.812
25 | 商品混凝土 C20细石 | m3 | 5.859
26 | 商品混凝土 C25 | m3 | 45.185
27 | 商品混凝土 C30 | m3 | 368.493
28 | 湿拌地面砂浆 M15 | m3 | 18.315
29 | 湿拌地面砂浆 M20 | m3 | 24.502
30 | 湿拌抹灰砂浆 M15 | m3 | 12.61
31 | 湿拌砌筑砂浆 M10 | m3 | 8.567
32 | 湿拌砌筑砂浆 M7.5 | m3 | 29.905
33 | 水 | m3 | 266.834 |  |  | 3.91
34 | 摊销卡具和支撑钢材 | kg | 254.665 |  |  | 3.68
35 | 铁件 | kg | 61.457 |  |  | 4.54
36 | 枕木 | m3 | 0.16 |  |  | 1580.00
37 | 预制沟盖板、井盖板 | m3 | 9.296
38 | 商品混凝土 C20细石 | m3 | 0.481
39 | 商品混凝土 C40 微膨胀 | m3 | 1.075
40 | 商品混凝土 C25 | m3 | 20.854
41 | 钢材 综合 | kg | 214.225
42 | 实心砖 200×115×53 | 千匹 | 10.756
43 | 碎砖 | m3 | 20.843 |  |  | 29.10
44 | 细砂 | m3 | 3.411
45 | 干混砌筑砂浆 M5 | t | 0.971
46 | 防水剂 | kg | 0.396 |  |  | 1.20
47 | 烧结多孔砖 200×90×90 | 千匹 | 57.366

## E.3 单位工程招标控制价投标报价汇总表(表-04-1)~78
单位工程招标控制价/投标报价汇总表
（适用于一般计税方法）
工程名称：遂宁市安居区冷链物流中心及配套设施建设项目\劳务分包\冷链物流中心厂房【给排水工程-冷链物流中心厂房】 |  | 标段：
序号 | 汇总内容 | 金 额（元） | 其中:暂估价(元)
1 | 分部分项及单价措施项目 | 92156.31
1.1 | 给水工程 | 89153.28
1.2 | 单价措施项目 | 3003.03
2 | 总价措施项目 |  | -
2.1 | 其中：安全文明施工费 |  | -
3 | 其他项目 |  | -
3.1 | 其中：暂列金额 |  | -
3.2 | 其中：专业工程暂估价 |  | -
3.3 | 其中：计日工 |  | -
3.4 | 其中：总承包服务费 |  | -
4 | 规费 | 2943.71 | -
5 | 创优质工程奖补偿奖励费 |  | -
6 | 税前不含税工程造价 | 95100.02 | -
6.1 | 其中：除税甲供材料（设备）费 |  | -
7 | 销项增值税额 | 2853.00 | -
8 | 附加税 |  | -
招标控制价/投标报价总价合计=税前不含税工程造价+销项增值税额+附加税 |  | 97953.02

## F.1 分部分项工程和单价措施项目清单与计价表(表-08~79
分部分项工程和单价措施项目清单与计价表
工程名称：遂宁市安居区冷链物流中心及配套设施建设项目\劳务分包\冷链物流中心厂房【给排水工程-冷链物流中心厂房】 |  |  |  |  | 标段：
序号 | 项目编码 | 项目名称 | 项目特征描述 | 计量 单位 | 工程量 | 金额（元）
[6 empty] | 综合单价 | 合价 | 其中
[8 empty] | 定额人工费 | 定额机械费 | 暂估价
给水工程
1 | 031001007021 | 钢塑复合管 DN50 | 1.安装部位：室内 2.输送介质：给水（冷水） 3.材质：钢塑复合管 4.型号、规格：DN50 5.连接方式：螺纹连接 6.包含切管、组对、预热、熔接，管道及管件安装，水压试验及水冲洗 7.给水管道消毒符合设计及规范 8.其他：满足设计、招标文件、技术标准和要求、相关图集、现行施工及验收规范等相关要求 | m | 5.42 | 38.02 | 206.07 | 158.64 | 5.26
2 | 031001006043 | PP-R冷水管 DN50 | 1.安装部位：综合考虑 2.输送介质：给水（冷水） 3.材质：PPR管 4.型号、规格：DN50 5.连接方式：热熔连接 6.包含切管、组对、预热、熔接，管道及管件安装，水压试验及水冲洗 7.给水管道消毒符合设计及规范 8.其他：满足设计、招标文件、技术标准和要求、相关图集、现行施工及验收规范等相关要求 | m | 3.12 | 25.15 | 78.47 | 62.71 | 0.53
3 | 031001006044 | PP-R冷水管 DN40 | 1.安装部位：综合考虑 2.输送介质：给水（冷水） 3.材质：PPR管 4.型号、规格：DN40 5.连接方式：热熔连接 6.包含切管、组对、预热、熔接，管道及管件安装，水压试验及水冲洗 7.给水管道消毒符合设计及规范 8.其他：满足设计、招标文件、技术标准和要求、相关图集、现行施工及验收规范等相关要求 | m | 11.2 | 23.01 | 257.71 | 205.97 | 1.79
4 | 031001006045 | PP-R冷水管 DN32 | 1.安装部位：综合考虑 2.输送介质：给水（冷水） 3.材质：PPR管 4.型号、规格：DN32 5.连接方式：热熔连接 6.包含切管、组对、预热、熔接，管道及管件安装，水压试验及水冲洗 7.给水管道消毒符合设计及规范 8.其他：满足设计、招标文件、技术标准和要求、相关图集、现行施工及验收规范等相关要求 | m | 20.6 | 19.78 | 407.47 | 325.48 | 2.88
5 | 031001006046 | PP-R冷水管 DN25 | 1.安装部位：综合考虑 2.输送介质：给水（冷水） 3.材质：PPR管 4.型号、规格：DN25 5.连接方式：热熔连接 6.包含切管、组对、预热、熔接，管道及管件安装，水压试验及水冲洗 7.给水管道消毒符合设计及规范 8.其他：满足设计、招标文件、技术标准和要求、相关图集、现行施工及验收规范等相关要求 | m | 15.21 | 17.59 | 267.54 | 213.85 | 1.98
6 | 031001006047 | PP-R冷水管 DN15 | 1.安装部位：综合考虑 2.输送介质：给水（冷水） 3.材质：PPR管 4.型号、规格：DN15 5.连接方式：热熔连接 6.包含切管、组对、预热、熔接，管道及管件安装，水压试验及水冲洗 7.给水管道消毒符合设计及规范 8.其他：满足设计、招标文件、技术标准和要求、相关图集、现行施工及验收规范等相关要求 | m | 33.3 | 14.66 | 488.18 | 390.28 | 3.33
7 | 031001006048 | 加厚耐热型高密度聚乙烯HDPE管 DN100 | 1.安装部位：室内（管井管井外综合考虑） 2.介质：排水 3.材质、规格：加厚耐热型高密度聚乙烯HDPE管 DN100 4.连接形式：粘接 5.压力试验及吹、洗设计要求：详设计及满足规范要求 6.警示带形式：详设计 7.管道、管件、管卡、托钩、透气帽、检查口、H型管件、存水弯、止水环综合考虑 8.预留孔洞、打孔洞，预留槽、剔槽及混凝土砂浆补孔洞、补槽等综合考虑 9.其他满足设计、相关图集、标准及招标文件技术要求 | m | 2.39 | 60.40 | 144.36 | 51.62 | 0.02
8 | 031001006049 | 耐热型高密度聚乙烯HDPE管 DN100 | 1.安装部位：室内（管井管井外综合考虑） 2.介质：排水 3.材质、规格：耐热型高密度聚乙烯HDPE管 DN100 4.连接形式：粘接 5.压力试验及吹、洗设计要求：详设计及满足规范要求 6.警示带形式：详设计 7.管道、管件、管卡、托钩、透气帽、检查口、H型管件、存水弯、止水环综合考虑 8.预留孔洞、打孔洞，预留槽、剔槽及混凝土砂浆补孔洞、补槽等综合考虑 9.其他满足设计、相关图集、标准及招标文件技术要求 | m | 79.76 | 27.19 | 2168.67 | 1722.82 | 0.80
9 | 031001006050 | 耐热型高密度聚乙烯HDPE管 DN50 | 1.安装部位：室内（管井管井外综合考虑） 2.介质：排水 3.材质、规格：耐热型高密度聚乙烯HDPE管 DN50 4.连接形式：粘接 5.压力试验及吹、洗设计要求：详设计及满足规范要求 6.警示带形式：详设计 7.管道、管件、管卡、托钩、透气帽、检查口、H型管件、存水弯、止水环综合考虑 8.预留孔洞、打孔洞，预留槽、剔槽及混凝土砂浆补孔洞、补槽等综合考虑 9.其他满足设计、相关图集、标准及招标文件技术要求 | m | 28.73 | 18.07 | 519.15 | 415.72
10 | 031001006051 | 高密度聚乙烯HDPE雨水管 DN200 | 1.安装部位：室内 2.介质：雨水 3.材质、规格：高密度聚乙烯HDPE雨水管 DN200 4.连接形式：粘接 5.压力试验及吹、洗设计要求：详设计及满足规范要求 6.警示带形式：详设计 7.管道、管件、管卡、托钩、透气帽、检查口、H型管件、存水弯、止水环综合考虑 8.预留孔洞、打孔洞，预留槽、剔槽及混凝土砂浆补孔洞、补槽等综合考虑 9.其他满足设计、相关图集、标准及招标文件技术要求 | m | 1351.28 | 48.71 | 65820.85 | 51227.02 | 1567.48
11 | 031004014021 | 废水漏斗 DN100 | 1.材质：详设计 2.型号、规格：废水漏斗 3.安装方式：综合考虑 4.其他满足设计、相关图集、标准及招标文件技术要求 | 个 | 1 | 81.39 | 81.39 | 33.26
12 | 031004014022 | 87式雨水斗 YD-200 | 1.材质：详设计 2.型号、规格：87式雨水斗 YD-200 3.安装方式：综合考虑 4.其他满足设计、相关图集、标准及招标文件技术要求 | 个 | 62 | 183.34 | 11367.08 | 2255.56
13 | 031002003050 | 溢流口 DN100 | 1.名称：溢流口 2.其他：满足施工设计规范要求 | 个 | 8 | 30.90 | 247.20 | 116.64
14 | 031004014023 | 地漏 DN50 | 1.名称：直通式地漏 2.材质：综合考虑 3.型号、规格：DN50 4.其他：直通式地漏，满足规范及设计任务书 5.其他：满足设计、招标文件、技术标准和要求、相关图集、现行施工及验收规范等相关要求 | 个 | 10 | 24.19 | 241.90 | 174.40
15 | 031004006007 | 蹲式大便器 | 1.名称：蹲式大便器 2.规格、类型：详设计 3.组装方式：含本体、水箱及配件、角阀等所有附配件成套制作安装 4.蹲便器、水箱和阀门均为同一品牌的配套产品 5.包含打螺栓孔，大便器、水箱及附件安装，与上下水管连接，试水 6.其他：满足设计、招标文件、技术标准和要求、相关图集、现行施工及验收规范等相关要求 | 组 | 20 | 95.30 | 1906.00 | 1125.00
16 | 031004003006 | 洗脸盆 | 1.名称：洗脸盆 2.材质：陶瓷 3.规格、类型：详设计 4.组装形式：详设计 5.包含打螺栓孔、托架安装、冷热水龙头、洗涤盆及附件安装、与上下水管连接、试水 6.其他：满足设计、招标文件、技术标准和要求、相关图集、现行施工及验收规范等相关要求 | 组 | 8 | 168.47 | 1347.76 | 351.28 | 0.24
17 | 031004008002 | 拖布池 | 1.名称：拖布池 2.规格、类型：详设计 3.组装方式：含本体及配件、角阀等所有附配件成套制作安装 4.其他：满足设计、招标文件、技术标准和要求、相关图集、现行施工及验收规范等相关要求 | 组 | 2 | 211.33 | 422.66 | 79.92 | 0.08
18 | 031004007005 | 感应式小便器 | 1.名称：感应式小便器 2.规格、类型：详设计 3.组装方式：含本体及配件、角阀等所有附配件成套制作安装 4.蹲便器、水箱和阀门均为同一品牌的配套产品 5.包含打螺栓孔，本体及附件安装，与上下水管连接，试水 6.其他：满足设计、招标文件、技术标准和要求、相关图集、现行施工及验收规范等相关要求 | 组 | 12 | 51.63 | 619.56 | 450.48 | 0.96
19 | 031003001038 | 全铜截止阀 DN50 | 1.类型：截止阀 2.材质：全铜 3.规格、压力等级：DN50 4.连接形式：螺纹连接 5.安装部位：地上 6.其他：满足设计施工规范要求 | 个 | 2 | 72.00 | 144.00 | 62.40 | 5.18
20 | 031003006006 | 先导式可调节减压阀组 DN25 | 1.材质：详设计 2.规格、压力等级：减压阀组 DN25 3.连接形式：螺纹连接 4.附件配置：减压阀、Y型过滤器、可曲挠橡胶接头、截止阀 9.其他满足设计、相关图集、标准及招标文件技术要求 | 组 | 2 | 866.86 | 1733.72 | 542.88 | 12.42
21 | 031003013009 | 冷水表 DN25 | 1.名称：冷水表 2.型号、规格：DN25 3.连接形式:螺纹 4.附件配置：满足施工设计规范要求 | 个 | 2 | 74.69 | 149.38 | 48.48 | 0.74
22 | 031003001039 | 全铜截止阀 DN25 | 1.类型：截止阀 2.材质：全铜 3.规格、压力等级：DN25 4.连接形式：螺纹连接 5.安装部位：地上 6.其他：满足设计施工规范要求 | 个 | 2 | 27.91 | 55.82 | 25.44 | 2.46
23 | 031003001040 | 自动排气阀(含铜截止阀) DN20 | 1.类型：自动排气阀 2.材质：详设计 3.规格、压力等级：DN20，含铜截止阀成套 4.连接形式：螺纹连接（管井管井外综合考虑） 5.焊接方法：综合考虑 6.其他满足设计、相关图集、标准及招标文件技术要求 | 个 | 2 | 56.90 | 113.80 | 23.10 | 1.92
24 | 030817008026 | 刚性防水套管 DN50 | 1.名称、类型：刚性防水套管 2.材质：Q235-A 3.规格：DN50 4.填料材质：柔性防火材料填塞及密封膏嵌缝，与套管管口齐平 | 个 | 2 | 182.27 | 364.54 | 213.32 | 29.78
|  | 分部小计 |  |  |  |  | 89153.28 | 60276.27 | 1637.85
单价措施项目清单
其他措施项目
分部小计
专业措施项目
25 | 031301017052 | 脚手架搭拆 |  | 项 | 1 | 3003.03 | 3003.03 | 1051.06 | 150.15
|  | 分部小计 |  |  |  |  | 3003.03 | 1051.06 | 150.15
|  | 分部小计 |  |  |  |  | 3003.03 | 1051.06 | 150.15
合 计 | [6 empty] | 92156.31 | 61327.33 | 1788.00

## F.4 总价措施项目清单与计价表(表-11)【冷链物流中~80
总价措施项目清单与计价表
工程名称：遂宁市安居区冷链物流中心及配套设施建设项目\劳务分包\冷链物流中心厂房【给排水工程-冷链物流中心厂房】 |  |  |  | 标段：
序号 | 项目编码 | 项目名称 | 计算基础 | 费率 （%） | 金额 （元） | 调整费率 (%) | 调整后金额 (元) | 备注
定额(人工费+机械费)
1 | 031302001053 | 安全文明施工费
1.1 | ① | 环境保护费 | 分部分项工程及单价措施项目(定额人工费+定额机械费) | 0
1.2 | ② | 文明施工费 | 分部分项工程及单价措施项目(定额人工费+定额机械费) | 4.6
1.3 | ③ | 安全施工费 | 分部分项工程及单价措施项目(定额人工费+定额机械费) | 0
1.4 | ④ | 临时设施费 | 分部分项工程及单价措施项目(定额人工费+定额机械费) | 0
2 | 031302002053 | 夜间施工增加费
3 | 031302003053 | 非夜间施工增加
4 | 031302004053 | 二次搬运费
5 | 031302005053 | 冬雨季施工增加费
6 | 031302006053 | 已完工程及设备保护费
7 | 031302008053 | 工程定位复测费
合计

## G.1 其他项目清单与计价汇总表(表-12)【冷链物流中~81
其他项目清单与计价汇总表
工程名称：遂宁市安居区冷链物流中心及配套设施建设项目\劳务分包\冷链物流中心厂房【给排水工程-冷链物流中心厂房】 |  | 标段：
序号 | 项 目 名 称 | 金额(元) | 结算金额（元） | 备注
1 | 暂列金额 |  |  | 明细详见表-12-1
2 | 暂估价
2.1 | 材料(工程设备)暂估价/结算价 | - |  | 明细详见表-12-2
2.2 | 专业工程暂估价/结算价 |  |  | 明细详见表-12-3
3 | 计日工 |  |  | 明细详见表-12-4
4 | 总承包服务费 |  |  | 明细详见表-12-5
合 计 |  |  | - | -

## G.2 暂列金额明细表(表-12-1)【冷链物流中心厂房‖给~
暂列金额明细表
工程名称：遂宁市安居区冷链物流中心及配套设施建设项目\劳务分包\冷链物流中心厂房【给排水工程-冷链物流中心厂房】 |  | 标段：
序号 | 项目名称 | 计量单位 | 暂定金额(元) | 备注
1 | 暂列金额 | 项
合 计 |  |  |  | -

## G.4 专业工程暂估价表(表-12-3)【冷链物流中心厂~82
专业工程暂估价表
工程名称：遂宁市安居区冷链物流中心及配套设施建设项目\劳务分包\冷链物流中心厂房【给排水工程-冷链物流中心厂房】 |  |  | 标段：
序号 | 工程名称 | 工程内容 | 暂估金额(元) | 结算金额(元) | 差额±（元） | 备注
抗震支架
合 计 |  |  |  | - | - | -

## K.2 承包人提供主要材料和工程设备一览表(表-20)【~83
承包人提供主要材料和工程设备一览表 （适用造价信息差额调整法）
工程名称：遂宁市安居区冷链物流中心及配套设施建设项目\劳务分包\冷链物流中心厂房【给排水工程-冷链物流中心厂房】 |  |  |  |  | 标段：
序号 | 名称、规格、型号 | 单位 | 数量 | 风险系数% | 基准单价(元) | 投标单价(元) | 发承包人确认单价(元) | 备注
1 | 钢塑复合管 DN50 | m | 5.431
2 | 钢塑复合管螺纹管件 DN50 | 个 | 3.583
3 | 地漏 DN50 | 个 | 10 |  |  | 2.80
4 | 感应式小便器 | 个 | 12.12
5 | 全铜截止阀 DN50 | 个 | 2.02
6 | 冷水表 DN25 | 个 | 2 |  |  | 46.50
7 | 全铜截止阀 DN25 | 个 | 2.02
8 | 螺纹减压阀 DN25 | 个 | 2 |  |  | 102.95
9 | 螺纹Y型过滤器 DN25 | 个 | 2 |  |  | 18.00
10 | 螺纹截止阀门 DN25 | 个 | 6.06 |  |  | 32.00
11 | 螺纹挠性接头 DN25 | 个 | 2.02 |  |  | 28.00
12 | 自动排气阀(含铜截止阀) DN20 | 个 | 2.02 |  |  | 36.00
13 | 耐热型高密度聚乙烯HDPE管 DN100 | m | 75.772
14 | 耐热型高密度聚乙烯HDPE管管件 DN100 | 个 | 92.203
15 | 耐热型高密度聚乙烯HDPE管 DN50 | m | 29.075
16 | 耐热型高密度聚乙烯HDPE管管件 DN50 | 个 | 19.824
17 | 加厚耐热型高密度聚乙烯HDPE管 DN100 | m | 2.271 |  |  | 25.50
18 | 加厚耐热型高密度聚乙烯HDPE管管件 DN100 | 个 | 2.763 |  |  | 11.30
19 | 焊接钢管 | kg | 6.52
20 | PP-R冷水管 DN40 | m | 11.379
21 | 室内塑料给水管热熔管件 DN40 | 个 | 8.31
22 | PP-R冷水管 DN50 | m | 3.17
23 | 室内塑料给水管热熔管件 DN50 | 个 | 2.056
24 | PP-R冷水管 DN32 | m | 20.93
25 | 室内塑料给水管热熔管件 DN32 | 个 | 18.272
26 | 塑料管 dn160 | m | 2.544
27 | 拖布池 | 套 | 2.02 |  |  | 150.00
28 | 水龙头 DN15 | 个 | 2.02 |  |  | 16.00
29 | 废水漏斗 DN100 | 个 | 1 |  |  | 45.00
30 | PP-R冷水管 DN25 | m | 15.453
31 | 室内塑料给水管热熔管件 DN25 | 个 | 16.442
32 | 高密度聚乙烯HDPE雨水管 DN200 | m | 1305.336
33 | 高密度聚乙烯HDPE雨水管管件 DN200 | 个 | 582.402
34 | 87式雨水斗 YD-200 | 套 | 62 |  |  | 155.00
35 | 蹲式大便器 | 个 | 20.2
36 | 洗脸盆 | 个 | 8.08 |  |  | 120.00
37 | PP-R冷水管 DN15 | m | 33.833
38 | 室内塑料给水管热熔管件 DN15 | 个 | 50.616

## E.3 单位工程招标控制价投标报价汇总表(表-04-1)~84
单位工程招标控制价/投标报价汇总表
（适用于一般计税方法）
工程名称：遂宁市安居区冷链物流中心及配套设施建设项目\劳务分包\冷链物流中心厂房【强电工程】 |  | 标段：
序号 | 汇总内容 | 金 额（元） | 其中:暂估价(元)
1 | 分部分项及单价措施项目 | 158757.58
1.1 | 电气工程 | 139257.50
1.2 | 高低压配电房 | 14753.08
1.3 | 单价措施项目 | 4747.00
2 | 总价措施项目 |  | -
2.1 | 其中：安全文明施工费 |  | -
3 | 其他项目 |  | -
3.1 | 其中：暂列金额 |  | -
3.2 | 其中：专业工程暂估价 |  | -
3.3 | 其中：计日工 |  | -
3.4 | 其中：总承包服务费 |  | -
4 | 规费 | 4741.30 | -
5 | 创优质工程奖补偿奖励费 |  | -
6 | 税前不含税工程造价 | 163498.88 | -
6.1 | 其中：除税甲供材料（设备）费 |  | -
7 | 销项增值税额 | 4904.97 | -
8 | 附加税 |  | -
招标控制价/投标报价总价合计=税前不含税工程造价+销项增值税额+附加税 |  | 168403.85

## F.1 分部分项工程和单价措施项目清单与计价表(表-08~85
分部分项工程和单价措施项目清单与计价表
工程名称：遂宁市安居区冷链物流中心及配套设施建设项目\劳务分包\冷链物流中心厂房【强电工程】 |  |  |  |  | 标段：
序号 | 项目编码 | 项目名称 | 项目特征描述 | 计量 单位 | 工程量 | 金额（元）
[6 empty] | 综合单价 | 合价 | 其中
[8 empty] | 定额人工费 | 定额机械费 | 暂估价
电气工程
1 | 030404017070 | 配电箱 5AP-PDS | 1.名称：配电箱 5AP-PDS 2.型号、规格：详设计 3.安装方式：挂墙安装 4.含本体安装及调试、设备间连线、基础型钢（支架）制安及除锈刷漆、开孔（含其他专业预留位置配合开孔费用）、防火堵洞、盘柜配线整理、焊（压）接线端子、补刷（喷）油漆、门锁、标志牌、接地等配电箱（柜）安装的全部工作内容 5.包含图示箱（柜）内的所有内容（电气火灾监控模块及消防电源监控模块除外），箱体安装需满足抗震要求 6.其他要求：满足设计、相关图集、标准及招标文件技术要求 | 台 | 1 | 212.46 | 212.46 | 153.15
2 | 030404017071 | 配电箱 5ALE1 | 1.名称：配电箱 5ALE1 2.型号、规格：详设计 3.安装方式：挂墙安装 4.含本体安装及调试、设备间连线、基础型钢（支架）制安及除锈刷漆、开孔（含其他专业预留位置配合开孔费用）、防火堵洞、盘柜配线整理、焊（压）接线端子、补刷（喷）油漆、门锁、标志牌、接地等配电箱（柜）安装的全部工作内容 5.包含图示箱（柜）内的所有内容（电气火灾监控模块及消防电源监控模块除外），箱体安装需满足抗震要求 6.其他要求：满足设计、相关图集、标准及招标文件技术要求 | 台 | 1 | 212.46 | 212.46 | 153.15
3 | 030404017072 | 配电箱 5ELB-A | 1.名称：配电箱 5ELB-A 2.型号、规格：详设计 3.安装方式：挂墙安装 4.含本体安装及调试、设备间连线、基础型钢（支架）制安及除锈刷漆、开孔（含其他专业预留位置配合开孔费用）、防火堵洞、盘柜配线整理、焊（压）接线端子、补刷（喷）油漆、门锁、标志牌、接地等配电箱（柜）安装的全部工作内容 5.包含图示箱（柜）内的所有内容（电气火灾监控模块及消防电源监控模块除外），箱体安装需满足抗震要求 6.其他要求：满足设计、相关图集、标准及招标文件技术要求 | 台 | 1 | 212.46 | 212.46 | 153.15
4 | 030404017073 | 配电箱 5ELB-B | 1.名称：配电箱 5ELB-B 2.型号、规格：详设计 3.安装方式：挂墙安装 4.含本体安装及调试、设备间连线、基础型钢（支架）制安及除锈刷漆、开孔（含其他专业预留位置配合开孔费用）、防火堵洞、盘柜配线整理、焊（压）接线端子、补刷（喷）油漆、门锁、标志牌、接地等配电箱（柜）安装的全部工作内容 5.包含图示箱（柜）内的所有内容（电气火灾监控模块及消防电源监控模块除外），箱体安装需满足抗震要求 6.其他要求：满足设计、相关图集、标准及招标文件技术要求 | 台 | 1 | 212.46 | 212.46 | 153.15
5 | 030404017074 | 配电箱 5AL | 1.名称：配电箱 5AL 2.型号、规格：详设计 3.安装方式：挂墙安装 4.含本体安装及调试、设备间连线、基础型钢（支架）制安及除锈刷漆、开孔（含其他专业预留位置配合开孔费用）、防火堵洞、盘柜配线整理、焊（压）接线端子、补刷（喷）油漆、门锁、标志牌、接地等配电箱（柜）安装的全部工作内容 5.包含图示箱（柜）内的所有内容（电气火灾监控模块及消防电源监控模块除外），箱体安装需满足抗震要求 6.其他要求：满足设计、相关图集、标准及招标文件技术要求 | 台 | 1 | 212.46 | 212.46 | 153.15
6 | 030411003017 | 强电桥架 CT200*100 | 1.名称：强电桥架 2.规格：CT200*100 3.材质：金属(厚度符合规范要求) 4.含桥架主体、盖板、隔板、弯通、三通、四通及异形弯、连接片、连接螺栓、锁扣、跨接线、开孔、等所有部件 5.包括除锈、刷油、防腐、防火（或防火涂料）、过伸缩缝、沉降缝处理、穿梁、穿剪力墙所做套管等工作内容 6.其他要求：满足设计、相关图集、标准及招标文件技术要求 | m | 147.3 | 28.14 | 4145.02 | 3087.41 | 134.04
7 | 030413001009 | 桥架支架制作、安装 | 1.名称：桥架支架制作安装 2.材质：综合考虑 3.规格：详设计 4.除锈、刷油：满足设计及规费要求 5.其他要求:满足设计、相关图集、标准及技术要求 | kg | 149.41 | 17.57 | 2625.13 | 1386.52 | 127.00
8 | 030409002029 | 沿桥架敷设 热镀锌扁钢 -25*4 | 1.名称：接地母线 2.材质：热镀锌扁钢 3.规格：-25*4 4.安装部位：沿桥架敷设 5.安装形式：综合考虑 6.其他要求：满足设计、相关图集、标准及招标文件技术要求 | m | 147.3 | 13.01 | 1916.37 | 1391.99 | 95.75
9 | 030408008011 | 防火堵洞 | 1.名称：防火堵洞 2.材质：防火堵料 3.方式：综合考虑 4.部位：综合考虑 5.其他要求：满足设计、相关图集、标准及招标文件技术要求 | t | 0.02 | 8312.78 | 166.26 | 102.31
10 | 030412004052 | 应急照明灯具 | 1.名称：应急照明灯具 2.规格：DC36V-5W 3.安装方式：壁装，距地2.5米 4.安装部位：地上 5.其它：满足设计施工规范要求 | 套 | 13 | 28.08 | 365.04 | 248.43
11 | 030412004053 | B型应急照明灯具 | 1.名称：B型应急照明灯具 2.规格：DC36V-24W 3.安装方式：壁装，距地8.1米 4.安装部位：地上 5.其它：满足设计施工规范要求 | 套 | 84 | 28.08 | 2358.72 | 1605.24
12 | 030412004054 | 疏散标志灯（中型） | 1.名称：疏散标志灯 2.规格：DC36V-2W 中型 3.安装方式：壁装，距地0.5米 4.安装部位：地上 5.其它：满足设计施工规范要求 | 套 | 88 | 28.08 | 2471.04 | 1681.68
13 | 030412004055 | 疏散出口指示灯（中型） | 1.名称：疏散出口指示灯 2.规格：DC36V-2W 中型 3.安装方式：壁装，门上方0.1米 4.安装部位：地上 5.其它：满足设计施工规范要求 | 套 | 2 | 28.08 | 56.16 | 38.22
14 | 030412004056 | 安全出口指示灯（中型） | 1.名称：安全出口指示灯 2.规格：DC36V-2W 中型 3.安装方式：壁装，门上方0.1米 4.安装部位：地上 5.其它：满足设计施工规范要求 | 套 | 10 | 28.08 | 280.80 | 191.10
15 | 030412004057 | LED灯平板灯 300x300 | 1.名称：LED灯平板灯 300x300 2.规格：24W 配同T5管长度LED光源 3.安装方式：吸顶 4.安装部位：地上 5.其它：满足设计施工规范要求 | 套 | 14 | 26.14 | 365.96 | 219.66
16 | 030412004058 | LED灯平板灯 300x1200 | 1.名称：LED灯平板灯 300x1200 2.规格：48W 配同T5管长度LED光源 3.安装方式：吸顶 4.安装部位：地上 5.其它：满足设计施工规范要求 | 套 | 12 | 26.14 | 313.68 | 188.28
17 | 030412002001 | 工厂灯 200W LED | 1.名称：工厂灯 2.规格：200W LED 3.安装方式：吊装 4.安装部位：地上 5.其它：满足设计施工规范要求 | 套 | 156 | 27.60 | 4305.60 | 2386.80
18 | 030404034036 | 照明控制面板 | 1.名称：照明控制面板 2.材质：综合考虑 3.规格：250V 10A 4.安装方式：暗装 5.靠近可燃物时，应采取隔热、散热等防火措施 6.其他要求：满足设计、相关图集、标准及招标文件技术要求 | 个 | 1 | 163.69 | 163.69 | 6.36
19 | 030404034037 | 暗装单极开关 | 1.名称：暗装单极开关 2.材质：综合考虑 3.规格：250V 10A 4.安装方式：暗装 5.靠近可燃物时，应采取隔热、散热等防火措施 6.其他要求：满足设计、相关图集、标准及招标文件技术要求 | 个 | 4 | 16.44 | 65.76 | 25.44
20 | 030404034038 | 暗装双极开关 | 1.名称：暗装双极开关 2.材质：综合考虑 3.规格：250V 10A 4.安装方式：暗装 5.靠近可燃物时，应采取隔热、散热等防火措施 6.其他要求：满足设计、相关图集、标准及招标文件技术要求 | 个 | 7 | 17.62 | 123.34 | 44.52
21 | 030404031005 | 风机手动控制按钮箱 | 1.名称：风机手动控制按钮箱 2.型号：详设计 3.规格：详设计 4.接线端子材质、规格：满足设计及规范要求 | 个 | 2 | 96.48 | 192.96 | 40.56
22 | 030411001092 | 配管 JDG20 | 1.名称：配管 2.材质：镀锌紧定式套接钢管 3.规格：JDG20 4.配置形式：综合考虑 5.接地要求：详设计及满足规范要求 6.明敷管道表面防火措施、支吊架、支架除锈刷油综合考虑 7.预留孔洞、打孔洞、预留槽、剔槽及混凝土砂浆补孔洞、补槽等综合考虑，含转线盒，含铁丝引线 8.其他要求：满足设计、相关图集、标准及招标文件技术要求 | m | 3473.27 | 5.54 | 19241.92 | 13059.50
23 | 030411001093 | 镀锌钢管 SC25 | 1.名称：配管 2.材质：镀锌钢管 3.规格：SC25 4.配置形式：综合考虑 5.接地要求：详设计及满足规范要求 6.明敷管道表面防火措施、支吊架、支架除锈刷油综合考虑 7.预留孔洞、打孔洞、预留槽、剔槽及混凝土砂浆补孔洞、补槽等综合考虑，含转线盒，含铁丝引线 8.其他要求：满足设计、相关图集、标准及招标文件技术要求 | m | 1419.06 | 10.37 | 14715.65 | 8755.60
24 | 030411001094 | 配管 PC20 | 1.名称：配管 2.材质：难燃PC电线管 3.规格：PC20 4.配置形式：综合考虑 5.接地要求：详设计及满足规范要求 6.明敷管道表面防火措施、支吊架、支架除锈刷油综合考虑 7.预留孔洞、打孔洞、预留槽、剔槽及混凝土砂浆补孔洞、补槽等综合考虑，含转线盒，含铁丝引线 8.其他要求：满足设计、相关图集、标准及招标文件技术要求 | m | 10 | 7.71 | 77.10 | 59.80
25 | 030411004061 | 配线 WDZ-BYJ-2.5mm2 | 1.名称：配线 2.配线形式：综合考虑 3.型号：WDZ-BYJ 4.规格：2.5mm2 5.材质：铜芯 6.配线部位：综合考虑 7.配线线制：双色线综合考虑 8.其他满足设计、相关图集、标准及招标文件技术要求 | m | 914.07 | 1.23 | 1124.31 | 840.94
26 | 030411004062 | 配线 WDZN-BYJ-2.5mm2 | 1.名称：配线 2.配线形式：综合考虑 3.型号：WDZN-BYJ 4.规格：2.5mm2 5.材质：铜芯 6.配线部位：综合考虑 7.配线线制：双色线综合考虑 8.其他满足设计、相关图集、标准及招标文件技术要求 | m | 237.39 | 1.23 | 291.99 | 218.40
27 | 030411004063 | 配线 WDZN-B1-BYJ-2.5mm2(>5m) | 1.名称：配线 2.配线形式：综合考虑 3.型号：WDZN-B1-BYJ 4.规格：2.5mm2 5.材质：铜芯 6.配线部位：综合考虑 7.配线线制：双色线综合考虑 8.其他满足设计、相关图集、标准及招标文件技术要求 | m | 8075.32 | 1.33 | 10740.18 | 8156.07
28 | 030411004064 | 配线 WDZ-B1-RYS-8*0.5 | 1.名称：配线 2.配线形式：综合考虑 3.型号、规格：WDZ-B1-RYS-8*0.5 4.材质：铜芯 5.配线部位：综合考虑 6.配线线制：双色线综合考虑 7.其他满足设计、相关图集、标准及招标文件技术要求 | m | 10 | 1.68 | 16.80 | 12.20
29 | 030408001082 | 电力电缆 WDZ-YJY-3*4mm2 | 1.名称：电力电缆 2.型号、规格：WDZ-YJY-3*4mm2 3.材质：铜芯 4.敷设方式、部位：管内、线槽、桥架内等综合考虑 5.电压等级（kV）：0.6/1KV 6.其它：满足设计及相关规范要求 | m | 3619.38 | 5.39 | 19508.46 | 10460.01 | 2171.63
30 | 030408001083 | 电力电缆 WDZ-B1-YJY-5*16mm2 | 1.名称：电力电缆 2.型号、规格：WDZ-B1-YJY-5*16mm2 3.材质：铜芯 4.敷设方式、部位：管内、线槽、桥架内等综合考虑 5.电压等级（kV）：0.6/1KV 6.其它：满足设计及相关规范要求 | m | 27.6 | 7.38 | 203.69 | 117.30 | 18.77
31 | 030408001084 | 电力电缆 WDZ-YJY-4*35+1*16mm2 | 1.名称：电力电缆 2.型号、规格：电力电缆 WDZ-YJY-4*35+1*16mm2 3.材质：铜芯 4.敷设方式、部位：管内、线槽、桥架内等综合考虑 5.电压等级（kV）：0.6/1KV 6.其它：满足设计及相关规范要求 | m | 56.59 | 9.55 | 540.43 | 326.52 | 38.48
32 | 030408001085 | 矿物绝缘电缆 BBTRZ-3*4mm2 | 1.名称：矿物绝缘电缆 2.型号、规格：BBTRZ-3*4mm2 3.材质：铜芯 4.敷设方式、部位：地上管内、线槽、桥架内等综合考虑 5.电压等级（kV）：0.6/1KV 6.其他：满足设计施工规范要求 | m | 6.94 | 5.39 | 37.41 | 20.06 | 4.16
33 | 030408001086 | 矿物绝缘电缆 BBTRZ-3*6mm2 | 1.名称：矿物绝缘电缆 2.型号、规格：BBTRZ-3*6mm2 3.材质：铜芯 4.敷设方式、部位：地上管内、线槽、桥架内等综合考虑 5.电压等级（kV）：0.6/1KV 6.其他：满足设计施工规范要求 | m | 7.47 | 5.39 | 40.26 | 21.59 | 4.48
34 | 030408001087 | 矿物绝缘电缆 BBTRZ-5*16mm2 | 1.名称：矿物绝缘电缆 2.型号、规格：BBTRZ-5*16mm2 3.材质：铜芯 4.敷设方式、部位：地上管内、线槽、桥架内等综合考虑 5.电压等级（kV）：0.6/1KV 6.其他：满足设计施工规范要求 | m | 10.25 | 5.39 | 55.25 | 29.62 | 6.15
35 | 030408006047 | 五芯电力电缆头 截面≤16mm2 | 1.名称：五芯电力电缆头 2.型号：综合考虑（预分支电缆头等不含矿物质电缆头) 3.规格：截面≤16mm2 4.材质、类型：铜芯 5.安装部位：综合考虑 6.电压等级（kV）：0.6/1kV 7.其他要求：满足设计、相关图集、标准及招标文件技术要求 | 个 | 2 | 81.29 | 162.58 | 72.72
36 | 030408006048 | 五芯电力电缆头 截面≤35mm2 | 1.名称：五芯电力电缆头 2.型号：综合考虑（预分支电缆头等不含矿物质电缆头) 3.规格：截面≤35mm2 4.材质、类型：铜芯 5.安装部位：综合考虑 6.电压等级（kV）：0.6/1kV 7.其他要求：满足设计、相关图集、标准及招标文件技术要求 | 个 | 4 | 126.02 | 504.08 | 243.28
37 | 030408006049 | 五芯矿物绝缘电缆头 截面 ≤16mm2 | 1.名称：矿物绝缘电缆头 2.型号：综合 3.规格：五芯 终端头≤1kV 截面 ≤16mm2 4.材质、类型 ：综合考虑 5.安装部位：地上 6.其它：满足设计施工规范要求 | 个 | 2 | 81.29 | 162.58 | 72.72
38 | 030411006025 | 钢制接线盒 | 1.名称：钢制接线盒 2.规格：86型 3.安装部位：地上 5.接线盒、开关盒、插座盒综合考虑 6.其它：满足施工图设计要求及施工验收规范要求 | 个 | 391 | 7.04 | 2752.64 | 1348.95
39 | 030409008031 | 辅助等电位联结端子箱 | 1.名称：局部等电位联结端子箱 2.材质：金属 3.规格：综合考虑 4.安装部位：地上 5.其他：满足设计施工规范要求 | 台 | 16 | 62.70 | 1003.20 | 133.92
40 | 030409008032 | 接地电阻测试点 | 1.名称：接地电阻测试井 2.材质：详设计 3.规格：详14D504，P30~34 4.安装部位：室外 5.其他：满足设计施工规范要求 | 个 | 4 | 154.88 | 619.52 | 123.84 | 22.44
41 | 030409008033 | 预埋钢板 100*100*8 | 1.名称：预埋钢板 2.材质：金属 3.规格：100*100*8 4.安装部位：地上 5.其他：满足设计施工规范要求 | 块 | 4 | 53.80 | 215.20 | 123.84 | 22.44
42 | 030409003008 | 避雷引下线 | 1.名称：避雷引下线 2.安装部位：地上利用钢结构、钢构件、或者柱内主筋作引下线 3.其它：满足设计施工规范要求 | m | 774.06 | 11.84 | 9164.87 | 4365.70 | 2949.17
43 | 030409005012 | 接闪带 热镀锌圆钢Φ10 | 1.名称：接闪带 2.材质：热镀锌圆钢 3.规格：Φ10 4.其它：满足设计施工规范要求 | m | 434.07 | 13.48 | 5851.26 | 4154.05 | 338.57
44 | 030409005013 | 接闪带 热镀锌扁钢25*4 | 1.名称：接闪带 2.材质：热镀锌扁钢 3.规格：25*4 4.其它：满足设计施工规范要求 | m | 723.93 | 26.57 | 19234.82 | 13486.82 | 1122.09
45 | 030409002030 | 不锈钢扁钢-40*4 | 1.名称：接地母线 2.材质：不锈钢扁钢 3.规格：-40*4 4.其它：满足设计施工规范要求 | m | 838.1 | 13.01 | 10903.68 | 7920.05 | 544.77
46 | 030414011008 | 接地装置调试 | 1.名称：接地装置调试 2.类别：满足设计施工规范要求 | 系统 | 1 | 1111.79 | 1111.79 | 684.18 | 223.55
|  | 分部小计 |  |  |  |  | 139257.50 | 88217.95 | 7823.49
高低压配电房
47 | 030404004031 | 低压成套开关柜 5AA1 | 1.名称、型号：低压成套开关柜 5AA1 2.规格：外形尺寸：综合考虑 3.基础槽钢制作.安装 4.柜内电气元件要求：详设计图纸 5.基础：详图或据按规范实施达验收要求 6.满足设计及施工验收规范要求 | 台 | 1 | 1229.52 | 1229.52 | 802.53 | 114.16
48 | 030404004032 | 低压成套开关柜 5AA2 | 1.名称、型号：低压成套开关柜 5AA2 2.规格：外形尺寸：综合考虑 3.基础槽钢制作.安装 4.柜内电气元件要求：详设计图纸 5.基础：详图或据按规范实施达验收要求 6.满足设计及施工验收规范要求 | 台 | 1 | 1229.52 | 1229.52 | 802.53 | 114.16
49 | 030404004033 | 低压成套开关柜 5AA3 | 1.名称、型号：低压成套开关柜 5AA3 2.规格：外形尺寸：综合考虑 3.基础槽钢制作.安装 4.柜内电气元件要求：详设计图纸 5.基础：详图或据按规范实施达验收要求 6.满足设计及施工验收规范要求 | 台 | 1 | 1229.52 | 1229.52 | 802.53 | 114.16
50 | 030404004034 | 低压成套开关柜 5AA4 | 1.名称、型号：低压成套开关柜 5AA4 2.规格：外形尺寸：综合考虑 3.基础槽钢制作.安装 4.柜内电气元件要求：详设计图纸 5.基础：详图或据按规范实施达验收要求 6.满足设计及施工验收规范要求 | 台 | 1 | 1229.52 | 1229.52 | 802.53 | 114.16
51 | 030404004035 | 低压成套开关柜 5AA5 | 1.名称、型号：低压成套开关柜 5AA5 2.规格：外形尺寸：综合考虑 3.基础槽钢制作.安装 4.柜内电气元件要求：详设计图纸 5.基础：详图或据按规范实施达验收要求 6.满足设计及施工验收规范要求 | 台 | 1 | 1229.52 | 1229.52 | 802.53 | 114.16
52 | 030404004036 | 低压成套开关柜 5AA6 | 1.名称、型号：低低压成套开关柜 5AA6 2.规格：外形尺寸：综合考虑 3.基础槽钢制作.安装 4.柜内电气元件要求：详设计图纸 5.基础：详图或据按规范实施达验收要求 6.满足设计及施工验收规范要求 | 台 | 1 | 1229.52 | 1229.52 | 802.53 | 114.16
53 | 030404004037 | 低压成套开关柜 5AA7 | 1.名称、型号：低压成套开关柜 5AA7 2.规格：外形尺寸：综合考虑 3.基础槽钢制作.安装 4.柜内电气元件要求：详设计图纸 5.基础：详图或据按规范实施达验收要求 6.满足设计及施工验收规范要求 | 台 | 1 | 1229.52 | 1229.52 | 802.53 | 114.16
54 | 030408008012 | 防火堵料 | 1.名称:防火堵料 2.材质:盘柜下、井道内及保护管封堵等综合考虑 3.部位：地上 4.其它：满足设计施工规范要求 | kg | 100 | 8.31 | 831.00 | 512.00
55 | 030409002031 | 接地母线 热镀锌扁钢-40*4 | 1.名称：接地母线 2.材质：热镀锌扁钢 3.规格：-40x4 4.安装部位：地下室 5.其他：满足设计及施工范要求 | m | 67.41 | 13.01 | 877.00 | 637.02 | 43.82
56 | 030409002032 | 接地母线 热镀锌扁钢-50*5 | 1.名称：接地母线 2.材质：热镀锌扁钢 3.规格：-50*5 4.安装部位：地下室 5.其他：满足设计及施工范要求 | m | 63.61 | 13.01 | 827.57 | 601.11 | 41.35
57 | 030409001005 | 临时接地线柱 临时接地线柱 | 1.名称：临时接线柱 2.其他：满足设计施工规范要求 | 根 | 6 | 38.79 | 232.74 | 50.22
58 | 030409008034 | 总等电位联结端子箱 | 1.名称：局部等电位联结端子箱 2.材质：金属 3.规格：综合考虑 4.安装部位：地下室 5.其他：满足设计施工规范要求 | 台 | 1 | 11.94 | 11.94 | 8.37
59 | 030414002007 | 送配电装置系统 1kV | 1.名称：送配电装置系统 2.型号：输配电装置系统调试 交流供电 带断路器 3.电压等级（kV）：≤1kV | 系统 | 2 | 342.05 | 684.10 | 472.86 | 88.02
60 | 030414010004 | 电容器调试 | 1.名称：电容器 2.电压等级：1KV以下 | 组 | 2 | 709.63 | 1419.26 | 596.34 | 621.56
61 | 030414002008 | 双电源切换调试 | 1.名称 2.型号 3.电压等级（kV） 4.类型 | 系统 | 1 | 1262.83 | 1262.83 | 402.03 | 697.01
|  | 分部小计 |  |  |  |  | 14753.08 | 8897.66 | 2290.88
单价措施项目清单
其他措施项目
分部小计
专业措施项目
62 | 031301017055 | 脚手架搭拆 |  | 项 | 1 | 4747.00 | 4747.00 | 1661.45 | 237.35
|  | 分部小计 |  |  |  |  | 4747.00 | 1661.45 | 237.35
|  | 分部小计 |  |  |  |  | 4747.00 | 1661.45 | 237.35
合 计 | [6 empty] | 158757.58 | 98777.06 | 10351.72

## F.4 总价措施项目清单与计价表(表-11)【冷链物流中~86
总价措施项目清单与计价表
工程名称：遂宁市安居区冷链物流中心及配套设施建设项目\劳务分包\冷链物流中心厂房【强电工程】 |  |  |  | 标段：
序号 | 项目编码 | 项目名称 | 计算基础 | 费率 （%） | 金额 （元） | 调整费率 (%) | 调整后金额 (元) | 备注
定额(人工费+机械费)
1 | 031302001056 | 安全文明施工费
1.1 | ① | 环境保护费 | 分部分项工程及单价措施项目(定额人工费+定额机械费) | 0
1.2 | ② | 安全文明施工费 | 分部分项工程及单价措施项目(定额人工费+定额机械费) | 4.6
1.3 | ③ | 安全施工费 | 分部分项工程及单价措施项目(定额人工费+定额机械费) | 0
1.4 | ④ | 临时设施费 | 分部分项工程及单价措施项目(定额人工费+定额机械费) | 0
2 | 031302002056 | 夜间施工增加费
3 | 031302003056 | 非夜间施工增加
4 | 031302004056 | 二次搬运费
5 | 031302005056 | 冬雨季施工增加费
6 | 031302006056 | 已完工程及设备保护费
7 | 031302008056 | 工程定位复测费
合计

## G.1 其他项目清单与计价汇总表(表-12)【冷链物流中~87
其他项目清单与计价汇总表
工程名称：遂宁市安居区冷链物流中心及配套设施建设项目\劳务分包\冷链物流中心厂房【强电工程】 |  | 标段：
序号 | 项 目 名 称 | 金额(元) | 结算金额（元） | 备注
1 | 暂列金额 |  |  | 明细详见表-12-1
2 | 暂估价
2.1 | 材料(工程设备)暂估价/结算价 | - |  | 明细详见表-12-2
2.2 | 专业工程暂估价/结算价 |  |  | 明细详见表-12-3
3 | 计日工 |  |  | 明细详见表-12-4
4 | 总承包服务费 |  |  | 明细详见表-12-5
合 计 |  |  | - | -

## G.2 暂列金额明细表(表-12-1)【冷链物流中心厂房‖强~
暂列金额明细表
工程名称：遂宁市安居区冷链物流中心及配套设施建设项目\劳务分包\冷链物流中心厂房【强电工程】 |  | 标段：
序号 | 项目名称 | 计量单位 | 暂定金额(元) | 备注
1 | 暂列金额 | 项
合 计 |  |  |  | -

## G.4 专业工程暂估价表(表-12-3)【冷链物流中心厂~88
专业工程暂估价表
工程名称：遂宁市安居区冷链物流中心及配套设施建设项目\劳务分包\冷链物流中心厂房【强电工程】 |  |  | 标段：
序号 | 工程名称 | 工程内容 | 暂估金额(元) | 结算金额(元) | 差额±（元） | 备注
抗震支架
合 计 |  |  |  | - | - | -

## K.2 承包人提供主要材料和工程设备一览表(表-20)【~89
承包人提供主要材料和工程设备一览表 （适用造价信息差额调整法）
工程名称：遂宁市安居区冷链物流中心及配套设施建设项目\劳务分包\冷链物流中心厂房【强电工程】 |  |  |  |  | 标段：
序号 | 名称、规格、型号 | 单位 | 数量 | 风险系数% | 基准单价(元) | 投标单价(元) | 发承包人确认单价(元) | 备注
1 | 应急照明灯具 | 套 | 13.13
2 | LED灯平板灯 300x1200 | 套 | 12.12
3 | 单联单控开关 | 只 | 4.08 |  |  | 7.90
4 | 风机手动控制按钮箱 | 个 | 2 |  |  | 74.33
5 | 防火堵料 | t | 0.13 |  |  | 1800.00
6 | 配线 WDZN-BYJ-2.5mm2 | m | 9642.743
7 | 10#槽钢 | m | 14.14 |  |  | 43.60
8 | 临时接地线柱 | 个 | 6.03 |  |  | 30.00
9 | 总等电位联结端子箱 | 台 | 1
10 | 辅助等电位联结端子箱 | 台 | 16 |  |  | 57.00
11 | 配电箱 5AL | 台 | 1
12 | 配电箱 5ELB-B | 台 | 1
13 | 配电箱 5ELB-A | 台 | 1
14 | 配电箱 5ALE1 | 台 | 1
15 | 配电箱 5AP-PDS | 台 | 1
16 | 工厂灯 200W LED | 套 | 157.56
17 | 电力电缆 WDZ-YJY-3*4mm2 | m | 3655.574
18 | 照明控制面板 | 只 | 1.02 |  |  | 170.00
19 | 低压成套开关柜 5AA1 | 台 | 1
20 | 低压成套开关柜 5AA2 | 台 | 1
21 | 低压成套开关柜 5AA3 | 台 | 1
22 | 低压成套开关柜 5AA4 | 台 | 1
23 | 低压成套开关柜 5AA5 | 台 | 1
24 | 低压成套开关柜 5AA6 | 台 | 1
25 | 低压成套开关柜 5AA7 | 台 | 1
26 | 电力电缆 WDZ-YJY-4*35+1*16mm2 | m | 57.156
27 | 钢制接线盒 | 个 | 398.82 |  |  | 1.80
28 | 预埋钢板 100*100*8 | 块 | 4 |  |  | 6.50
29 | 强电桥架 200*100 | m | 148.773
30 | 配线 WDZ-B1-RYS-8*0.5 | m | 10.8
31 | 电力电缆 WDZ-B1-YJY-5*16mm2 | m | 27.876
32 | 矿物绝缘电缆 BBTRZ-3*4mm2 | m | 7.009
33 | 矿物绝缘电缆 BBTRZ-3*6mm2 | m | 7.545
34 | 矿物绝缘电缆 BTTRZ-5*16mm2 | m | 10.353
35 | 不锈钢扁钢-40*4 | m | 880.005
36 | 配管 PC20 | m | 11.2
37 | 型钢 | kg | 156.45 |  |  | 4.36
38 | 热镀锌扁钢 -25*4 | m | 154.665
39 | 疏散标志灯（中型） | 套 | 88.88
40 | 疏散出口指示灯（中型） | 套 | 2.02
41 | 安全出口指示灯（中型） | 套 | 10.1
42 | LED灯平板灯 300x300 | 套 | 14.14
43 | 暗装双极开关 | 只 | 7.14 |  |  | 9.20
44 | 配管 JDG20 | m | 3577.468
45 | 镀锌钢管 SC25 | m | 1461.632
46 | 配线 WDZ-BYJ-2.5mm2 | m | 1060.321
47 | 热镀锌圆钢 Φ10 | m | 455.774
48 | 热镀锌扁钢 25*4 | m | 760.127
49 | 热镀锌扁钢 -40*4 | m | 70.781
50 | 热镀锌扁钢 -50*5 | m | 66.791
51 | B型应急照明灯具 | 套 | 84.84
52 | 防雷接地测试点 | 台 | 4 |  |  | 120.00

## E.3 单位工程招标控制价投标报价汇总表(表-04-1)~90
单位工程招标控制价/投标报价汇总表
（适用于一般计税方法）
工程名称：遂宁市安居区冷链物流中心及配套设施建设项目\劳务分包\冷链物流中心厂房【亮化工程】 |  | 标段：
序号 | 汇总内容 | 金 额（元） | 其中:暂估价(元)
1 | 分部分项及单价措施项目 | 31032.12
1.1 | 亮化工程 | 30196.71
1.2 | 单价措施项目 | 835.41
2 | 总价措施项目 |  | -
2.1 | 其中：安全文明施工费 |  | -
3 | 其他项目 |  | -
3.1 | 其中：暂列金额 |  | -
3.2 | 其中：专业工程暂估价 |  | -
3.3 | 其中：计日工 |  | -
3.4 | 其中：总承包服务费 |  | -
4 | 规费 | 816.03 | -
5 | 创优质工程奖补偿奖励费 |  | -
6 | 税前不含税工程造价 | 31848.15 | -
6.1 | 其中：除税甲供材料（设备）费 |  | -
7 | 销项增值税额 | 955.44 | -
8 | 附加税 |  | -
招标控制价/投标报价总价合计=税前不含税工程造价+销项增值税额+附加税 |  | 32803.59

## F.1 分部分项工程和单价措施项目清单与计价表(表-08~91
分部分项工程和单价措施项目清单与计价表
工程名称：遂宁市安居区冷链物流中心及配套设施建设项目\劳务分包\冷链物流中心厂房【亮化工程】 |  |  |  |  | 标段：
序号 | 项目编码 | 项目名称 | 项目特征描述 | 计量 单位 | 工程量 | 金额（元）
[6 empty] | 综合单价 | 合价 | 其中
[8 empty] | 定额人工费 | 定额机械费 | 暂估价
亮化工程
1 | 030404017075 | 光彩照明配电箱 5ALgc | 1.名称：光彩照明配电箱 5ALgc 2.型号、规格：详设计 3.安装方式：挂墙安装 4.含本体安装及调试、设备间连线、基础型钢（支架）制安及除锈刷漆、开孔（含其他专业预留位置配合开孔费用）、防火堵洞、盘柜配线整理、焊（压）接线端子、补刷（喷）油漆、门锁、标志牌、接地等配电箱（柜）安装的全部工作内容 5.包含图示箱（柜）内的所有内容（电气火灾监控模块及消防电源监控模块除外），箱体安装需满足抗震要求 6.其他要求：满足设计、相关图集、标准及招标文件技术要求 | 台 | 1 | 212.46 | 212.46 | 153.15
2 | 030412004059 | LED线条灯-洗墙灯 | 1.名称：LED线条灯-洗墙灯 2.型号：DC24V 2w*12pcs 3.规格：光源颜色RGBW/防护等级IP65/控制要求DMX512 | 套 | 419 | 39.15 | 16403.85 | 9540.63
3 | 030404019005 | 防水型开关电源 DC24V/500W,IP67 | 1.名称 ：防水型开关电源 2.型号： DC24V/500W,IP67 3.规格 ：详设计 4.其他：满足设计施工规范要求 | 个 | 13 | 168.24 | 2187.12 | 307.71
4 | 030404016015 | 不锈钢防水箱 | 1.名称：不锈钢防水箱 2.规格：200*150*100 3.其他：满足设计施工规范要求 | 台 | 13 | 54.36 | 706.68 | 269.49
5 | 030411001095 | 配管 PC32 | 1.名称：配管 2.材质：难燃PC电线管 3.规格：PC32 4.配置形式：综合考虑 5.接地要求：详设计及满足规范要求 6.明敷管道表面防火措施、支吊架、支架除锈刷油综合考虑 7.预留孔洞、打孔洞、预留槽、剔槽及混凝土砂浆补孔洞、补槽等综合考虑，含转线盒，含铁丝引线 8.其他要求：满足设计、相关图集、标准及招标文件技术要求 | m | 535.61 | 13.77 | 7375.35 | 4702.66
6 | 030408001088 | 电力电缆 ZR-YJV-3*10mm2 | 1.名称：电力电缆 2.型号：ZR-YJV 3.规格：3*10mm2 4.材质：铜芯 5.敷设方式、部位：综合考虑 6.电压等级（kV）：0.6/1KV 7.地形：详设计 8.其他要求：满足设计、相关图集、标准及招标文件技术要求 | m | 553.62 | 5.39 | 2984.01 | 1599.96 | 332.17
7 | 030408006050 | 三芯电力电缆头 截面≤10mm2 | 1.名称：三芯电力电缆头 2.型号：综合考虑（预分支电缆头等不含矿物质电缆头) 3.规格：截面≤10mm2 4.材质、类型：铜芯 5.安装部位：综合考虑 6.电压等级（kV）：0.6/1kV 7.其他要求：满足设计、相关图集、标准及招标文件技术要求 | 个 | 6 | 54.54 | 327.24 | 134.64
|  | 分部小计 |  |  |  |  | 30196.71 | 16708.24 | 332.17
单价措施项目清单
其他措施项目
分部小计
专业措施项目
8 | 031301017056 | 脚手架搭拆 |  | 项 | 1 | 835.41 | 835.41 | 292.39 | 41.77
|  | 分部小计 |  |  |  |  | 835.41 | 292.39 | 41.77
|  | 分部小计 |  |  |  |  | 835.41 | 292.39 | 41.77
合 计 | [6 empty] | 31032.12 | 17000.63 | 373.94

## F.4 总价措施项目清单与计价表(表-11)【冷链物流中~92
总价措施项目清单与计价表
工程名称：遂宁市安居区冷链物流中心及配套设施建设项目\劳务分包\冷链物流中心厂房【亮化工程】 |  |  |  | 标段：
序号 | 项目编码 | 项目名称 | 计算基础 | 费率 （%） | 金额 （元） | 调整费率 (%) | 调整后金额 (元) | 备注
定额(人工费+机械费)
1 | 031302001057 | 安全文明施工费
1.1 | ① | 环境保护费 | 分部分项工程及单价措施项目(定额人工费+定额机械费) | 0
1.2 | ② | 安全文明施工费 | 分部分项工程及单价措施项目(定额人工费+定额机械费) | 4.6
1.3 | ③ | 安全施工费 | 分部分项工程及单价措施项目(定额人工费+定额机械费) | 0
1.4 | ④ | 临时设施费 | 分部分项工程及单价措施项目(定额人工费+定额机械费) | 0
2 | 031302002057 | 夜间施工增加费
3 | 031302003057 | 非夜间施工增加
4 | 031302004057 | 二次搬运费
5 | 031302005057 | 冬雨季施工增加费
6 | 031302006057 | 已完工程及设备保护费
7 | 031302008057 | 工程定位复测费
合计

## G.1 其他项目清单与计价汇总表(表-12)【冷链物流中~93
其他项目清单与计价汇总表
工程名称：遂宁市安居区冷链物流中心及配套设施建设项目\劳务分包\冷链物流中心厂房【亮化工程】 |  | 标段：
序号 | 项 目 名 称 | 金额(元) | 结算金额（元） | 备注
1 | 暂列金额 |  |  | 明细详见表-12-1
2 | 暂估价
2.1 | 材料(工程设备)暂估价/结算价 | - |  | 明细详见表-12-2
2.2 | 专业工程暂估价/结算价 |  |  | 明细详见表-12-3
3 | 计日工 |  |  | 明细详见表-12-4
4 | 总承包服务费 |  |  | 明细详见表-12-5
合 计 |  |  | - | -

## G.2 暂列金额明细表(表-12-1)【冷链物流中心厂房‖亮~
暂列金额明细表
工程名称：遂宁市安居区冷链物流中心及配套设施建设项目\劳务分包\冷链物流中心厂房【亮化工程】 |  | 标段：
序号 | 项目名称 | 计量单位 | 暂定金额(元) | 备注
1 | 暂列金额 | 项
合 计 |  |  |  | -

## G.4 专业工程暂估价表(表-12-3)【冷链物流中心厂~94
专业工程暂估价表
工程名称：遂宁市安居区冷链物流中心及配套设施建设项目\劳务分包\冷链物流中心厂房【亮化工程】 |  |  | 标段：
序号 | 工程名称 | 工程内容 | 暂估金额(元) | 结算金额(元) | 差额±（元） | 备注
合 计 |  |  |  | - | - | -

## K.2 承包人提供主要材料和工程设备一览表(表-20)【~95
承包人提供主要材料和工程设备一览表 （适用造价信息差额调整法）
工程名称：遂宁市安居区冷链物流中心及配套设施建设项目\劳务分包\冷链物流中心厂房【亮化工程】 |  |  |  |  | 标段：
序号 | 名称、规格、型号 | 单位 | 数量 | 风险系数% | 基准单价(元) | 投标单价(元) | 发承包人确认单价(元) | 备注
1 | LED线条灯-洗墙灯 | 套 | 338.552
2 | 防水型开关电源 DC24V/500W,IP67 | 台 | 13 |  |  | 154.57
3 | 配管 PC32 | m | 567.747
4 | 光彩照明配电箱 5ALgc | 台 | 1
5 | 不锈钢防水箱 | 台 | 13 |  |  | 30.00
6 | 电力电缆 ZR-YJV-3*10mm2 | m | 559.156

## E.3 单位工程招标控制价投标报价汇总表(表-04-1)~96
单位工程招标控制价/投标报价汇总表
（适用于一般计税方法）
工程名称：遂宁市安居区冷链物流中心及配套设施建设项目\劳务分包\6号设备厂房【建筑与装饰工程-6号设备厂房】 |  | 标段：/
序号 | 汇总内容 | 金 额（元） | 其中:暂估价(元)
1 | 分部分项及单价措施项目 | 91791.18
1.1 | 土石方工程 | 1880.79
1.2 | 砌筑工程 | 10144.22
1.3 | 混凝土及钢筋混凝土工程 | 27121.55
1.4 | 金属结构工程 | 347.51
1.5 | 墙、柱面装饰与隔断、幕墙工程 | 8788.10
1.6 | 单价措施项目 | 43509.01
2 | 总价措施项目 |  | -
2.1 | 其中：安全文明施工费 |  | -
3 | 其他项目 |  | -
3.1 | 其中：暂列金额 |  | -
3.2 | 其中：专业工程暂估价 |  | -
3.3 | 其中：计日工 |  | -
3.4 | 其中：总承包服务费 |  | -
4 | 规费 | 2669.76 | -
5 | 创优质工程奖补偿奖励费 |  | -
6 | 税前不含税工程造价 | 94460.94 | -
6.1 | 其中：除税甲供材料（设备）费 |  | -
7 | 销项增值税额 | 2833.83 | -
8 | 附加税 |  | -
招标控制价/投标报价总价合计=税前不含税工程造价+销项增值税额+附加税 |  | 97294.77

## F.1 分部分项工程和单价措施项目清单与计价表(表-08~97
分部分项工程和单价措施项目清单与计价表
工程名称：遂宁市安居区冷链物流中心及配套设施建设项目\劳务分包\6号设备厂房【建筑与装饰工程-6号设备厂房】 |  |  |  |  | 标段：/
序号 | 项目编码 | 项目名称 | 项目特征描述 | 计量 单位 | 工程量 | 金额（元）
[6 empty] | 综合单价 | 合价 | 其中
[8 empty] | 定额人工费 | 定额机械费 | 暂估价
0101 土石方工程
1 | 010101003014 | 挖坑槽土石方 | 1.土方类别：各种类别的土方综合考虑，包含软弱土、淤泥、流砂、杂填土、腐植土、膨胀土、地表土及耕作土、砂、砂夹石、砂砾石、极软岩、软岩、较软岩、较硬岩、坚硬岩、垃圾、建渣、树兜树根等 2.开挖深度：综合 3.开挖方式：综合考虑 4.场地内运输距离：综合考虑 5.其他：满足相关标准、规范及招标文件要求 | m3 | 85.48 | 15.85 | 1354.86 | 843.69 | 376.97
2 | 010103001015 | 回填方 | 1.土质、密实度、填方粒径要求：符合设计及规范要求。 2.回填方式：人机综合。 3.填筑的部位详设计。 4.填方材料品种：由投标人根据设计要求验方后方可填入，并符合相关工程的质量要求。 5.填方来源、运距：投标人踏勘现场自行综合考虑取土位置、场内外运距,其费用包含在综合单价中。 6.其它：具体做法详设计，满足设计及施工规范要求。 | m3 | 68.49 | 6.58 | 450.66 | 113.69 | 302.73
3 | 010103002015 | 余方弃置 土石方 | 1.废弃料品种：综合考虑 2.外运土方运距：由投标人自行考虑 3.堆土场及堆土所交费用：由投标人自行考虑 4.不因弃土场管理费用、环保等引起的相关费用而做调整 | m3 | 16.99 | 2.99 | 50.80 | 14.78 | 32.28
4 | 010103002016 | 余方弃置 每增运1km | 1.废弃料品种：综合考虑 2.外运土方运距：由投标人自行考虑 3.堆土场及堆土所交费用：由投标人自行考虑 4.不因弃土场管理费用、环保等引起的相关费用而做调整 | m3 | 16.99 | 1.44 | 24.47 | 5.78 | 17.16
|  | 分部小计 |  |  |  |  | 1880.79 | 977.94 | 729.14
0104 砌筑工程
5 | 010401004015 | M5预拌砂浆 砌筑页岩多孔砖墙 高度≤3.6m | 1.墙体类型:页岩多孔砖墙 2.墙体厚度:综合 3.砖品种、规格、强度等级:页岩多孔砖，强度、规格综合 4.砂浆强度等级、配合比:M5预拌砌筑砂浆 5.按图集及规范要求墙脚、墙顶、洞口侧等部位需配砌的页岩实心砖（配砖规格综合）等费用综合考虑进入本项综合单价之中 6.其他未尽事宜满足设计施工图、招标文件及国家现行施工规范要求 | m3 | 38.38 | 249.72 | 9584.25 | 7877.11
6 | 010401004016 | M5预拌砂浆 砌筑页岩多孔砖墙 高度＞3.6m | 1.墙体类型:页岩多孔砖墙 2.墙体厚度:综合 3.砖品种、规格、强度等级:页岩多孔砖，强度、规格综合 4.砂浆强度等级、配合比:M5预拌砌筑砂浆 5.按图集及规范要求墙脚、墙顶、洞口侧等部位需配砌的页岩实心砖（配砖规格综合）等费用综合考虑进入本项综合单价之中 6.其他未尽事宜满足设计施工图、招标文件及国家现行施工规范要求 | m3 | 1.44 | 310.82 | 447.58 | 384.21
7 | 010401003003 | M10预拌砂浆 0.00以下砖墙 | 1.墙体类型:页岩实心砖 2.墙体厚度:综合 3.砖品种、规格、强度等级:水泥实心砖，强度、规格综合 4.砂浆强度等级、配合比: M10预拌砌筑砂浆 5.按图集及规范要求墙脚、墙顶、洞口侧等部位需配砌的水泥实心砖（配砖规格综合）等费用综合考虑进入本项综合单价之中 6.其他：满足设计、施工及验收规范要求 | m3 | 0.57 | 197.18 | 112.39 | 88.24
|  | 分部小计 |  |  |  |  | 10144.22 | 8349.56
0105 混凝土及钢筋混凝土工程
8 | 010503001006 | 基础梁 C30 | 1.混凝土种类 ：商品混凝土 2.混凝土强度等级：C30 3.综合单价含所有外加剂（抗渗、膨胀剂、抗裂纤维、补偿收缩）费用，不得因外加剂（抗渗、膨胀剂、抗裂纤维、补偿收缩）掺入量的变化而调整单价价 4.综合单价含砼泵送费用（电费、地泵、天泵），中标后不得因运输泵送方式的变化而调整单价 5.具体工作内容及要求应按设计图纸、招标文件相关规定、施工规范及技术要求等综合考虑 | m3 | 10.01 | 44.78 | 448.25 | 323.42 | 4.00
9 | 010501001014 | 垫层 C15 | 1.混凝土种类 ：商品混凝土 2.混凝土强度等级：C15 3.综合单价含所有外加剂（抗渗、膨胀剂、抗裂纤维、补偿收缩）费用，不得因外加剂（抗渗、膨胀剂、抗裂纤维、补偿收缩）掺入量的变化而调整单价价 4.综合单价含砼泵送费用（电费、地泵、天泵），中标后不得因运输泵送方式的变化而调整单价 5.具体工作内容及要求应按设计图纸、招标文件相关规定、施工规范及技术要求等综合考虑 | m3 | 4.2 | 56.20 | 236.04 | 172.58 | 1.05
10 | 010501003006 | 独立基础 C30 | 1.混凝土种类 ：商品混凝土 2.混凝土强度等级：C30 3.综合单价含所有外加剂（抗渗、膨胀剂、抗裂纤维、补偿收缩）费用，不得因外加剂（抗渗、膨胀剂、抗裂纤维、补偿收缩）掺入量的变化而调整单价价 4.综合单价含砼泵送费用（电费、地泵、天泵），中标后不得因运输泵送方式的变化而调整单价 5.具体工作内容及要求应按设计图纸、招标文件相关规定、施工规范及技术要求等综合考虑 | m3 | 4.76 | 42.46 | 202.11 | 147.99 | 1.19
11 | 010502001013 | 矩形柱 C30 | 1.混凝土种类 ：商品混凝土 2.混凝土强度等级：C30 3.综合单价含所有外加剂（抗渗、膨胀剂、抗裂纤维、补偿收缩）费用，不得因外加剂（抗渗、膨胀剂、抗裂纤维、补偿收缩）掺入量的变化而调整单价价 4.综合单价含砼泵送费用（电费、地泵、天泵），中标后不得因运输泵送方式的变化而调整单价 5.具体工作内容及要求应按设计图纸、招标文件相关规定、施工规范及技术要求等综合考虑 | m3 | 4.76 | 58.62 | 279.03 | 204.92 | 1.90
12 | 010502002007 | 构造柱 C25 | 1.混凝土种类 ：商品混凝土 2.混凝土强度等级：C25 3.综合单价含所有外加剂（抗渗、膨胀剂、抗裂纤维、补偿收缩）费用，不得因外加剂（抗渗、膨胀剂、抗裂纤维、补偿收缩）掺入量的变化而调整单价价 4.综合单价含砼泵送费用（电费、地泵、天泵），中标后不得因运输泵送方式的变化而调整单价 5.具体工作内容及要求应按设计图纸、招标文件相关规定、施工规范及技术要求等综合考虑 | m3 | 2.64 | 83.61 | 220.73 | 163.65 | 1.06
13 | 010507005002 | 压顶 C25 | 1.混凝土种类 ：商品混凝土 2.混凝土强度等级：C25 3.综合单价含所有外加剂（抗渗、膨胀剂、抗裂纤维、补偿收缩）费用，不得因外加剂（抗渗、膨胀剂、抗裂纤维、补偿收缩）掺入量的变化而调整单价价 4.综合单价含砼泵送费用（电费、地泵、天泵），中标后不得因运输泵送方式的变化而调整单价 5.具体工作内容及要求应按设计图纸、招标文件相关规定、施工规范及技术要求等综合考虑 | m3 | 0.52 | 82.57 | 42.94 | 30.89
14 | 010507007012 | C20细石混凝土翻边 | 1.构件的类型：混凝土翻边 2.构件规格 ：综合 3.部位 ：详设计 4.混凝土种类：商品混凝土 5.混凝土强度等级：C20 细石 6.综合单价含所有外加剂（抗渗、膨胀剂、抗裂纤维、补偿收缩）费用，不得因外加剂（抗渗、膨胀剂、抗裂纤维、补偿收缩）掺入量的变化而调整单价价 7.综合单价含砼泵送费用（电费、地泵、天泵），中标后不得因运输泵送方式的变化而调整单价 8.具体工作内容及要求应按设计图纸、招标文件相关规定、施工规范及技术要求等综合考虑 | m3 | 0.04 | 67.12 | 2.68 | 1.92 | 0.03
15 | 010503005006 | 预制过梁 C25 | 1.混凝土种类：预制过梁 2.混凝土强度等级：C25 3.综合单价含所有外加剂（抗渗、膨胀剂、抗裂纤维、补偿收缩）费用，不得因外加剂（抗渗、膨胀剂、抗裂纤维、补偿收缩）掺入量的变化而调整单价价 4.综合单价含砼泵送费用（电费、地泵、天泵），中标后不得因运输泵送方式的变化而调整单价 5.具体工作内容及要求应按设计图纸、招标文件相关规定、施工规范及技术要求等综合考虑 | m3 | 0.32 | 116.53 | 37.29 | 15.68 | 10.18
16 | 010504001005 | 直形墙 C30 | 1.混凝土种类：商品混凝土 2.混凝土强度等级：C30 3.综合单价含所有外加剂（抗渗、膨胀剂、抗裂纤维、补偿收缩）费用，不得因外加剂（抗渗、膨胀剂、抗裂纤维、补偿收缩）掺入量的变化而调整单价价 4.综合单价含砼泵送费用（电费、地泵、天泵），中标后不得因运输泵送方式的变化而调整单价 5.具体工作内容及要求应按设计图纸、招标文件相关规定、施工规范及技术要求等综合考虑 | m3 | 6.14 | 62.77 | 385.41 | 283.98 | 2.46
17 | 010505001008 | 有梁板 C30 | 1.混凝土种类：商品混凝土 2.混凝土强度等级：C30 3.综合单价含所有外加剂（抗渗、膨胀剂、抗裂纤维、补偿收缩）费用，不得因外加剂（抗渗、膨胀剂、抗裂纤维、补偿收缩）掺入量的变化而调整单价价 4.综合单价含砼泵送费用（电费、地泵、天泵），中标后不得因运输泵送方式的变化而调整单价 5.具体工作内容及要求应按设计图纸、招标文件相关规定、施工规范及技术要求等综合考虑 | m3 | 33.76 | 47.70 | 1610.35 | 1136.02 | 13.50
18 | 010505008008 | 雨篷 C30 | 1.混凝土种类 ：商品混凝土 2.混凝土强度等级：C30 3.综合单价含所有外加剂（抗渗、膨胀剂、抗裂纤维、补偿收缩）费用，不得因外加剂（抗渗、膨胀剂、抗裂纤维、补偿收缩）掺入量的变化而调整单价价 4.综合单价含砼泵送费用（电费、地泵、天泵），中标后不得因运输泵送方式的变化而调整单价 5.具体工作内容及要求应按设计图纸、招标文件相关规定、施工规范及技术要求等综合考虑 | m3 | 4.93 | 89.99 | 443.65 | 319.51 | 3.16
19 | 010507001012 | 散水 | 1.垫层材料种类、厚度 ：150mm厚粒径5-32卵石灌M2.5混合砂浆垫层；60厚C20混凝土提浆抹面；20厚1:2砂浆粉面 2.变形缝填塞材料种类：15宽油膏嵌缝（在其他清单中另计） 3.其他：素土夯实 4.其他未尽事宜满足设计施工图、招标文件及国家现行施工规范要求 | m2 | 50.04 | 18.87 | 944.25 | 770.12 | 15.51
20 | 010904004006 | 散水嵌缝 | 1.变形缝填塞材料种类：15宽油膏嵌缝 2.其他未尽事宜满足设计施工图、招标文件及国家现行施工规范要求 | m | 104 | 13.68 | 1422.72 | 628.16
21 | 010507003011 | 室外排水沟 | 1.沟截面尺寸:详设计 2.素土夯实 3.垫层：100厚C15混凝土垫层 4.水沟材料品种、规格、强度等级:C20商品混凝土 5.沟内壁、底抹灰：20mm厚1:2水泥砂浆，加5%防水剂 4.盖板：C20细石混凝土钢筋混凝土盖板 5.其他未尽事宜满足设计施工图、招标文件及国家现行施工规范要求 | m | 60.4 | 134.82 | 8143.13 | 1185.05 | 9.06
22 | 010515001065 | 砌体加固筋 | 1.钢筋种类、规格:HPB300圆钢 直径φ6 2.综合考虑钢筋埋设的方式，无论采用预留、植筋或其他方式施工，其所有费用均包括在所报综合单价中不再另行计取 3.弧形构件钢筋增加费用在综合单价内综合考虑，结算时不做调整 4.钢筋的调直、绑扎、焊接或机械连接等费用在综合单价内综合考虑，结算时不做调整 5.其他：满足设计、施工及验收规范要求 | t | 0.243 | 1315.63 | 319.70 | 239.12 | 6.15
23 | 010515001066 | 现浇构件钢筋 HPB300 φ≤10 | 1.钢筋种类、规格:HPB300 φ≤10 2.综合考虑钢筋埋设的方式，无论采用预留、植筋或其他方式施工，其所有费用均包括在所报综合单价中不再另行计取 3.弧形构件钢筋增加费用在综合单价内综合考虑，结算时不做调整 4.钢筋的调直、绑扎、焊接或机械连接等费用在综合单价内综合考虑，结算时不做调整 5.其他：满足设计、施工及验收规范要求 | t | 0.289 | 1315.63 | 380.22 | 284.38 | 7.31
24 | 010515001067 | 现浇构件钢筋 HRB400E φ≤10 | 1.钢筋种类、规格: HRB400E φ≤10 2.综合考虑钢筋埋设的方式，无论采用预留、植筋或其他方式施工，其所有费用均包括在所报综合单价中不再另行计取 3.弧形构件钢筋增加费用在综合单价内综合考虑，结算时不做调整 4.钢筋的调直、绑扎、焊接或机械连接等费用在综合单价内综合考虑，结算时不做调整 5.其他：满足设计、施工及验收规范要求 | t | 3.345 | 1437.59 | 4808.74 | 3607.78 | 88.81
25 | 010515001068 | 现浇构件钢筋 HRB400E φ12～14 | 1.钢筋种类、规格: HRB400E φ12～14 2.综合考虑钢筋埋设的方式，无论采用预留、植筋或其他方式施工，其所有费用均包括在所报综合单价中不再另行计取 3.弧形构件钢筋增加费用在综合单价内综合考虑，结算时不做调整 4.钢筋的调直、绑扎、焊接或机械连接等费用在综合单价内综合考虑，结算时不做调整 5.其他：满足设计、施工及验收规范要求 | t | 0.483 | 1488.19 | 718.80 | 494.73 | 54.42
26 | 010515001069 | 现浇构件钢筋 HRB400E φ16 | 1.钢筋种类、规格: HRB400E φ16 2.综合考虑钢筋埋设的方式，无论采用预留、植筋或其他方式施工，其所有费用均包括在所报综合单价中不再另行计取 3.弧形构件钢筋增加费用在综合单价内综合考虑，结算时不做调整 4.钢筋的调直、绑扎、焊接或机械连接等费用在综合单价内综合考虑，结算时不做调整 5.其他：满足设计、施工及验收规范要求 | t | 0.675 | 1488.19 | 1004.53 | 691.40 | 76.06
27 | 010515001070 | 现浇构件钢筋 HRB400E φ18~22 | 1.钢筋种类、规格: HRB400E φ18～22 2.综合考虑钢筋埋设的方式，无论采用预留、植筋或其他方式施工，其所有费用均包括在所报综合单价中不再另行计取 3.弧形构件钢筋增加费用在综合单价内综合考虑，结算时不做调整 4.钢筋的调直、绑扎、焊接或机械连接等费用在综合单价内综合考虑，结算时不做调整 5.其他：满足设计、施工及验收规范要求 | t | 1.361 | 1488.19 | 2025.43 | 1394.06 | 153.36
28 | 010515001071 | 现浇构件钢筋 HRB400E ≥φ25 | 1.钢筋种类、规格: HRB400E φ25 2.钢筋之间的连接无论采用绑扎、焊接、机械连接，其费用均包含在本综合单价中 3.钢筋与混凝土构件的连接无论是采用植筋法、预留拉结筋法、预埋件法，其费用均包含在本综合单价中 4.其他未尽事宜满足设计施工图、招标文件及国家现行施工规范要求 | t | 1.956 | 1476.26 | 2887.56 | 2025.34 | 129.88
29 | 010515009005 | 支撑钢筋（铁马） | 1.钢筋种类:固定钢筋位置的支撑钢筋、双层钢筋用的“铁马”、垫筋、衬铁、板中无负筋处线管埋设加强大样钢筋、分层水平施工缝等措施钢筋 2.钢筋规格:由投标单位自行综合考虑 3.其他未尽事宜满足设计施工图、招标文件及国家现行施工规范要求 | t | 0.047 | 851.88 | 40.04 | 22.84 | 7.29
30 | 010516002009 | 预埋铁件 | 1.部位:栏杆、电梯吊钩、电缆沟、排水沟、管道井后浇封板及其他部位预埋铁件等综合，清单项目已包含的除外 2.钢材种类:钢板、钢筋、扁钢、角钢、槽钢及其他钢材等综合 3.规格、尺寸:综合 4.油漆品种、刷漆遍数：预埋件外露部分的防腐、涂刷油漆综合考虑，颜色、质感满足建设单位及设计单位的要求，费用不作调整 5.其他未尽事宜满足设计施工图、招标文件及国家现行施工规范要求 | t | 0.2 | 2589.77 | 517.95 | 331.14 | 58.98
|  | 分部小计 |  |  |  |  | 27121.55 | 14474.68 | 645.36
0106 金属结构工程
31 | 010607005006 | 钢丝网加固 | 1.部位：不同墙体材料交接处、楼梯间及人流量填充墙、电梯前室、入户大堂 2.材料品种、规格：镀锌钢丝网或钢丝网综合，丝径、网孔等综合 3.宽度：综合 4.加固方式：综合 5.其他未尽事宜满足设计施工图、招标文件及国家现行施工规范要求 | m2 | 30.78 | 11.29 | 347.51 | 197.30
|  | 分部小计 |  |  |  |  | 347.51 | 197.30
0112 墙、柱面装饰与隔断、幕墙工程
32 | 011201001020 | 内墙面一般抹灰 内1 | 1.基层处理 2.13厚M5.0水泥石灰砂浆垫层 3.9厚M5.0水泥石灰砂浆打底扫毛 4.其余满足设计要求及相关规范 | m2 | 163.08 | 18.23 | 2972.95 | 2648.42
33 | 011201001021 | 内墙面一般抹灰 内2 | 1.20厚M20水泥砂浆找平层，分两次压实抹平 2.内墙基层处理 3.其余满足设计要求及相关规范 | m2 | 186.49 | 15.77 | 2940.95 | 2618.32
34 | 011201001022 | 外墙面一般抹灰 外1 | 1.基层处理 2.18mm厚M15水泥砂浆找平层（掺5%防水剂） 3.其他：满足设计、施工及验收规范要求 | m2 | 244.77 | 9.65 | 2362.03 | 2105.02
35 | 011201001023 | 女儿墙内侧抹灰 | 1.20厚M15水泥砂浆找平层(内掺5%CH-B防水剂） 2.其它：满足设计及相关规范要求 | m2 | 50.76 | 10.09 | 512.17 | 456.33
|  | 分部小计 |  |  |  |  | 8788.10 | 7828.09
单价措施项目清单
脚手架工程
36 | 011701001006 | 综合脚手架 | 1.搭设方式:投标人综合考虑 2.搭设高度:≤6m,见设计 3.脚手架材质:钢管、竹、木支架、爬升设备等综合 4.本项目投标人应根据设计图、施工组织设计、现场实际情况综合报价，不论采用何种搭设方式该综合单价结算不作调整 5.其它：满足设计、技术规范、现行施工验收规范以及招标要求的规定 | m2 | 160 | 11.48 | 1836.80 | 1262.40 | 41.60
37 | 011701002006 | 外脚手架 | 1.搭设方式:投标人综合考虑 2.搭设高度:≤6m,见设计 3.脚手架材质:钢管、竹、木支架、爬升设备等综合 4.本项目投标人应根据设计图、施工组织设计、现场实际情况综合报价，不论采用何种搭设方式该综合单价结算不作调整 5.其它：满足设计、技术规范、现行施工验收规范以及招标要求的规定 | m2 | 288.6 | 7.80 | 2251.08 | 1298.70 | 83.69
|  | 分部小计 |  |  |  |  | 4087.88 | 2561.10 | 125.29
混凝土模板及支架（撑 ）
38 | 011702001021 | 垫层 | 1.基础类型:垫层 2.模板制作、安装、拆除、整理堆放及场内外运输 3.清理模板粘物及模内杂物、刷隔离剂等 4.模板材质：无论采用组合钢模、木模、竹胶板、覆模板、覆模竹胶板、复合纤维板还是砖胎膜（包含砌筑、抹灰），本综合单价不做调整 5.其他未尽事宜满足设计施工图、招标文件及国家现行施工规范要求 | m2 | 15.73 | 32.86 | 516.89 | 251.37 | 3.46
39 | 011702001022 | 独立基础 | 1.基础类型:独立基础 2.模板制作、安装、拆除、整理堆放及场内外运输 3.清理模板粘物及模内杂物、刷隔离剂等 4.模板材质：无论采用组合钢模、木模、竹胶板、覆模板、覆模竹胶板、复合纤维板还是砖胎膜（包含砌筑、抹灰），本综合单价不做调整 5.其他未尽事宜满足设计施工图、招标文件及国家现行施工规范要求 | m2 | 16.08 | 52.91 | 850.79 | 378.52 | 5.95
40 | 011702002011 | 矩形柱 | 1.支模高度：综合 2.模板制作、安装、拆除、整理堆放及场内外运输 3.清理模板粘物及模内杂物、刷隔离剂等 4.柱面凸出线条的模板工程量进入本清单工程量，综合单价执行本综合单价。无论是否有凸出线条，均按本综合单价执行 5.施工工艺：无论采用普通模板还是清水模板，综合单价均不做调整 6.模板材质：无论采用组合钢模、木模、竹胶板、覆模板、覆模竹胶板、复合纤维板，本综合单价不做调整 7.其他未尽事宜满足设计施工图、招标文件及国家现行施工规范要求 | m2 | 41.93 | 52.16 | 2187.07 | 1125.40 | 22.22
41 | 011702002012 | 矩形柱超高 | 1.支模高度：综合 2.模板制作、安装、拆除、整理堆放及场内外运输 3.清理模板粘物及模内杂物、刷隔离剂等 4.柱面凸出线条的模板工程量进入本清单工程量，综合单价执行本综合单价。无论是否有凸出线条，均按本综合单价执行 5.施工工艺：无论采用普通模板还是清水模板，综合单价均不做调整 6.模板材质：无论采用组合钢模、木模、竹胶板、覆模板、覆模竹胶板、复合纤维板，本综合单价不做调整 7.其他未尽事宜满足设计施工图、招标文件及国家现行施工规范要求 | m2 | 41.93 | 4.47 | 187.43 | 137.95 | 7.97
42 | 011702011007 | 直形墙 | 1.支模高度：综合 2.模板制作、安装、拆除、整理堆放及场内外运输 3.清理模板粘物及模内杂物、刷隔离剂等 4.柱面凸出线条的模板工程量进入本清单工程量，综合单价执行本综合单价。无论是否有凸出线条，均按本综合单价执行 5.施工工艺：无论采用普通模板还是清水模板，综合单价均不做调整 6.模板材质：无论采用组合钢模、木模、竹胶板、覆模板、覆模竹胶板、复合纤维板，本综合单价不做调整 7.其他未尽事宜满足设计施工图、招标文件及国家现行施工规范要求 | m2 | 61.44 | 51.74 | 3178.91 | 1648.44 | 29.49
43 | 011702003007 | 构造柱 | 1.支模高度：综合 2.模板制作、安装、拆除、整理堆放及场内外运输 3.清理模板粘物及模内杂物、刷隔离剂等 4.柱面凸出线条的模板工程量进入本清单工程量，综合单价执行本综合单价。无论是否有凸出线条，均按本综合单价执行 5.施工工艺：无论采用普通模板还是清水模板，综合单价均不做调整 6.模板材质：无论采用组合钢模、木模、竹胶板、覆模板、覆模竹胶板、复合纤维板，本综合单价不做调整 7.其他未尽事宜满足设计施工图、招标文件及国家现行施工规范要求 | m2 | 28.96 | 48.54 | 1405.72 | 707.20 | 15.35
44 | 011702005006 | 基础梁 | 1.基础类型:基础梁 2.模板制作、安装、拆除、整理堆放及场内外运输 3.清理模板粘物及模内杂物、刷隔离剂等 4.模板材质：无论采用组合钢模、木模、竹胶板、覆模板、覆模竹胶板、复合纤维板还是砖胎膜（包含砌筑、抹灰），本综合单价不做调整 5.其他未尽事宜满足设计施工图、招标文件及国家现行施工规范要求 | m2 | 80.08 | 49.76 | 3984.78 | 2149.35 | 42.44
45 | 011702008010 | 细石混凝土翻边 | 1.构件类型:卫生间翻边、门槛、门（墙）垛、消防水箱、压顶、柱包脚、混凝土反槛及其他零星构件等综合 2.模板制作、安装、拆除、整理堆放及场内外运输 3.清理模板粘物及模内杂物、刷隔离剂等 4.现浇、预制模板按组合钢模、木模、竹胶板、覆模板、覆模竹胶板、复合纤维板等综合考虑 5.无论是采用普通模板还是清水模板均综合考虑，综合单价不做调整 6.其他未尽事宜满足设计施工图、招标文件及国家现行施工规范要求 | m2 | 0.62 | 51.11 | 31.69 | 17.67 | 0.32
46 | 011702014013 | 有梁板 | 1.基础类型:有梁板 2.模板制作、安装、拆除、整理堆放及场内外运输 3.清理模板粘物及模内杂物、刷隔离剂等 4.模板材质：无论采用组合钢模、木模、竹胶板、覆模板、覆模竹胶板、复合纤维板还是砖胎膜（包含砌筑、抹灰），本综合单价不做调整 5.其他未尽事宜满足设计施工图、招标文件及国家现行施工规范要求 | m2 | 277.23 | 57.28 | 15879.73 | 8821.46 | 291.09
47 | 011702014014 | 有梁板超高 | 1.基础类型:有梁板 2.模板制作、安装、拆除、整理堆放及场内外运输 3.清理模板粘物及模内杂物、刷隔离剂等 4.模板材质：无论采用组合钢模、木模、竹胶板、覆模板、覆模竹胶板、复合纤维板还是砖胎膜（包含砌筑、抹灰），本综合单价不做调整 5.其他未尽事宜满足设计施工图、招标文件及国家现行施工规范要求 | m2 | 277.23 | 5.56 | 1541.40 | 1147.73 | 44.36
48 | 011702023008 | 雨篷板 | 1.基础类型:雨篷板 2.模板制作、安装、拆除、整理堆放及场内外运输 3.清理模板粘物及模内杂物、刷隔离剂等 4.模板材质：无论采用组合钢模、木模、竹胶板、覆模板、覆模竹胶板、复合纤维板还是砖胎膜（包含砌筑、抹灰），本综合单价不做调整 5.其他未尽事宜满足设计施工图、招标文件及国家现行施工规范要求 | m2 | 25.74 | 77.56 | 1996.39 | 1120.98 | 12.36
49 | 011702026006 | 排水沟 | 1.构件类型:排水沟 2.模板制作、安装、拆除、整理堆放及场内外运输 3.清理模板粘物及模内杂物、刷隔离剂等 4.现浇、预制模板按组合钢模、木模、竹胶板、覆模板、覆模竹胶板、复合纤维板等综合考虑 5.无论是采用普通模板还是清水模板均综合考虑，综合单价不做调整 6.其他未尽事宜满足设计施工图、招标文件及国家现行施工规范要求 | m2 | 102.68 | 50.42 | 5177.13 | 2762.09 | 70.85
|  | 分部小计 |  |  |  |  | 36937.93 | 20268.16 | 545.86
垂直运输
50 | 011703001006 | 垂直运输 | 1.建筑物建筑类型及结构形式：详设计 2.建筑物檐口高度：详设计 3.本清单工程量包含不同檐高的裙房的建筑面积，其费用在本项综合单价中综合考虑 | m2 | 160 | 15.52 | 2483.20 | 963.20 | 1297.60
|  | 分部小计 |  |  |  |  | 2483.20 | 963.20 | 1297.60
|  | 分部小计 |  |  |  |  | 43509.01 | 23792.46 | 1968.75
合 计 | [6 empty] | 91791.18 | 55620.03 | 3343.25

## F.4 总价措施项目清单与计价表(表-11)【6号设备厂房‖~
总价措施项目清单与计价表
工程名称：遂宁市安居区冷链物流中心及配套设施建设项目\劳务分包\6号设备厂房【建筑与装饰工程-6号设备厂房】 |  |  |  | 标段：/
序号 | 项目编码 | 项目名称 | 计算基础 | 费率 （%） | 金额 （元） | 调整费率 (%) | 调整后金额 (元) | 备注
定额(人工费+机械费)
1 | 011707001008 | 安全文明施工费
1.1 | ② | 文明施工费 | 分部分项工程及单价措施项目(定额人工费+定额机械费) | 4.6 | 747.92
2 | 011707002008 | 夜间施工增加费
3 | 011707003008 | 非夜间施工照明
4 | 011707004008 | 二次搬运费
5 | 011707005008 | 冬雨季施工增加费
6 | 011707006008 | 地上、地下设施、建筑物的临时保护设施
7 | 011707007008 | 已完工程及设备保护费
8 | 011707008008 | 工程定位复测费
合计

## G.1 其他项目清单与计价汇总表(表-12)【6号设备厂房‖~
其他项目清单与计价汇总表
工程名称：遂宁市安居区冷链物流中心及配套设施建设项目\劳务分包\6号设备厂房【建筑与装饰工程-6号设备厂房】 |  | 标段：/
序号 | 项 目 名 称 | 金额(元) | 结算金额（元） | 备注
1 | 暂列金额 |  |  | 明细详见表-12-1
2 | 暂估价
2.1 | 材料(工程设备)暂估价/结算价 | - |  | 明细详见表-12-2
2.2 | 专业工程暂估价/结算价 |  |  | 明细详见表-12-3
3 | 计日工 |  |  | 明细详见表-12-4
4 | 总承包服务费 |  |  | 明细详见表-12-5
合 计 |  |  | - | -

## G.2 暂列金额明细表(表-12-1)【6号设备厂房‖建筑与~
暂列金额明细表
工程名称：遂宁市安居区冷链物流中心及配套设施建设项目\劳务分包\6号设备厂房【建筑与装饰工程-6号设备厂房】 |  | 标段：/
序号 | 项目名称 | 计量单位 | 暂定金额(元) | 备注
1 | 暂列金额 | 项
合 计 |  |  |  | -

## G.4 专业工程暂估价表(表-12-3)【6号设备厂房‖建筑~
专业工程暂估价表
工程名称：遂宁市安居区冷链物流中心及配套设施建设项目\劳务分包\6号设备厂房【建筑与装饰工程-6号设备厂房】 |  |  | 标段：/
序号 | 工程名称 | 工程内容 | 暂估金额(元) | 结算金额(元) | 差额±（元） | 备注
合 计 |  |  |  | - | - | -

## K.2 承包人提供主要材料和工程设备一览表(表-20)【6号~
承包人提供主要材料和工程设备一览表 （适用造价信息差额调整法）
工程名称：遂宁市安居区冷链物流中心及配套设施建设项目\劳务分包\6号设备厂房【建筑与装饰工程-6号设备厂房】 |  |  |  |  | 标段：/
序号 | 名称、规格、型号 | 单位 | 数量 | 风险系数% | 基准单价(元) | 投标单价(元) | 发承包人确认单价(元) | 备注
1 | 柴油(机械) | L | 143.361 |  |  | 6.34
2 | 水 | m3 | 51.165 |  |  | 3.91
3 | 汽油(机械) | L | 3.018 |  |  | 6.67
4 | 其他材料费 | 元 | 1177.863 |  |  | 1.00
5 | 标准砖 | 千匹 | 0.304
6 | 商品混凝土 C30 | m3 | 64.683
7 | 商品混凝土 C25 | m3 | 3.188
8 | 商品混凝土 C15 | m3 | 8.514
9 | 焊条 综合 | kg | 6.406 |  |  | 5.00
10 | 焊条 (高强钢筋用) | kg | 38.664 |  |  | 5.00
11 | 二等锯材 | m3 | 4.392 |  |  | 1860.00
12 | 脚手架钢材 | kg | 132.132 |  |  | 3.68
13 | 锯材 综合 | m3 | 0.196 |  |  | 1860.00
14 | 复合模板 | m2 | 165.728 |  |  | 28.67
15 | 摊销卡具和支撑钢材 | kg | 256.826 |  |  | 3.68
16 | 对拉螺栓 | kg | 31.935 |  |  | 4.15
17 | 对拉螺栓塑料管 | m | 171.561 |  |  | 1.10
18 | 铁件 | kg | 10.359 |  |  | 4.54
19 | 商品混凝土 C20细石 | m3 | 0.04
20 | HRB400E φ12～16 | t | 0.049
21 | 钢材 综合 | kg | 205
22 | 钢丝网 综合 | m2 | 32.34 |  |  | 2.90
23 | 商品混凝土 C20 | m3 | 10.919
24 | HPB300 φ≤10 | t | 0.309
25 | HRB400E φ≤10 | t | 3.579
26 | HRB400E φ12～14 | t | 0.514
27 | HRB400E φ16 | t | 0.719
28 | HRB400E φ18～22 | t | 1.449
29 | HPB300 φ6 | t | 0.252
30 | 预制过梁 C25 | m3 | 0.322
31 | HRB400E ≥φ25 | t | 2.015
32 | 湿拌砌筑砂浆 M10 | m3 | 0.131
33 | 湿拌砌筑砂浆 M5 | t | 0.01
34 | 湿拌砌筑砂浆 M5 | m3 | 7.307
35 | 湿拌地面砂浆 M20 | m3 | 2.34
36 | 湿拌抹灰砂浆 M20 | m3 | 4.564
37 | 预制沟盖板、井盖板 | m3 | 1.317
38 | 商品混凝土 C20细石 | m3 | 0.068
39 | 湿拌抹灰砂浆 M5 | m3 | 3.83
40 | 干混砌筑砂浆 M5 | t | 0.138
41 | 建筑油膏 | kg | 158.08 |  |  | 3.80
42 | 建筑焦油 | kg | 9.984 |  |  | 4.61
43 | 烧结多孔砖 200×115×95 | 千匹 | 14.017
44 | 实心砖 200×115×53 | 千匹 | 2.628
45 | 湿拌地面砂浆 M15 | m3 | 2.13
46 | 卵石 20～50mm | m3 | 8.351
47 | 湿拌抹灰砂浆 M15 | m3 | 5.958

## E.3 单位工程招标控制价投标报价汇总表(表-04-1)~98
单位工程招标控制价/投标报价汇总表
（适用于一般计税方法）
工程名称：遂宁市安居区冷链物流中心及配套设施建设项目\劳务分包\6号设备厂房【给排水工程-6号设备厂房】 |  | 标段：
序号 | 汇总内容 | 金 额（元） | 其中:暂估价(元)
1 | 分部分项及单价措施项目 | 481.88
1.1 | 给水工程 | 469.33
1.2 | 单价措施项目 | 12.55
2 | 总价措施项目 |  | -
2.1 | 其中：安全文明施工费 |  | -
3 | 其他项目 |  | -
3.1 | 其中：暂列金额 |  | -
3.2 | 其中：专业工程暂估价 |  | -
3.3 | 其中：计日工 |  | -
3.4 | 其中：总承包服务费 |  | -
4 | 规费 | 12.26 | -
5 | 创优质工程奖补偿奖励费 |  | -
6 | 税前不含税工程造价 | 494.14 | -
6.1 | 其中：除税甲供材料（设备）费 |  | -
7 | 销项增值税额 | 14.82 | -
8 | 附加税 |  | -
招标控制价/投标报价总价合计=税前不含税工程造价+销项增值税额+附加税 |  | 508.96

## F.1 分部分项工程和单价措施项目清单与计价表(表-08~99
分部分项工程和单价措施项目清单与计价表
工程名称：遂宁市安居区冷链物流中心及配套设施建设项目\劳务分包\6号设备厂房【给排水工程-6号设备厂房】 |  |  |  |  | 标段：
序号 | 项目编码 | 项目名称 | 项目特征描述 | 计量 单位 | 工程量 | 金额（元）
[6 empty] | 综合单价 | 合价 | 其中
[8 empty] | 定额人工费 | 定额机械费 | 暂估价
给水工程
1 | 031001006036 | 高密度聚乙烯HDPE雨水管 DN100 | 1.安装部位：室内 2.介质：雨水 3.材质、规格：高密度聚乙烯HDPE雨水管 DN100 4.连接形式：粘接 5.压力试验及吹、洗设计要求：详设计及满足规范要求 6.警示带形式：详设计 7.管道、管件、管卡、托钩、透气帽、检查口、H型管件、存水弯、止水环综合考虑 8.预留孔洞、打孔洞，预留槽、剔槽及混凝土砂浆补孔洞、补槽等综合考虑 9.其他满足设计、相关图集、标准及招标文件技术要求 | m | 9.2 | 25.19 | 231.75 | 184.55 | 0.09
2 | 031004014018 | 侧入87型雨水斗 YD-100 | 1.材质：详设计 2.型号、规格：87式雨水斗 YD-100 3.安装方式：综合考虑 4.其他满足设计、相关图集、标准及招标文件技术要求 | 个 | 2 | 118.79 | 237.58 | 66.52
|  | 分部小计 |  |  |  |  | 469.33 | 251.07 | 0.09
单价措施项目清单
其他措施项目
3 | 031302007023 | 高层施工增加费 |  | 项 | 1
分部小计
专业措施项目
4 | 031301017044 | 脚手架搭拆 |  | 项 | 1 | 12.55 | 12.55 | 4.39 | 0.63
|  | 分部小计 |  |  |  |  | 12.55 | 4.39 | 0.63
|  | 分部小计 |  |  |  |  | 12.55 | 4.39 | 0.63
合 计 | [6 empty] | 481.88 | 255.46 | 0.72

## F.4 总价措施项目清单与计价表(表-11)【6号设备~100
总价措施项目清单与计价表
工程名称：遂宁市安居区冷链物流中心及配套设施建设项目\劳务分包\6号设备厂房【给排水工程-6号设备厂房】 |  |  |  | 标段：
序号 | 项目编码 | 项目名称 | 计算基础 | 费率 （%） | 金额 （元） | 调整费率 (%) | 调整后金额 (元) | 备注
定额(人工费+机械费)
1 | 031302001045 | 安全文明施工费
1.1 | ① | 环境保护费 | 分部分项工程及单价措施项目(定额人工费+定额机械费) | 0
1.2 | ② | 文明施工费 | 分部分项工程及单价措施项目(定额人工费+定额机械费) | 4.6
1.3 | ③ | 安全施工费 | 分部分项工程及单价措施项目(定额人工费+定额机械费) | 0
1.4 | ④ | 临时设施费 | 分部分项工程及单价措施项目(定额人工费+定额机械费) | 0
2 | 031302002045 | 夜间施工增加费
3 | 031302003045 | 非夜间施工增加
4 | 031302004045 | 二次搬运费
5 | 031302005045 | 冬雨季施工增加费
6 | 031302006045 | 已完工程及设备保护费
7 | 031302008045 | 工程定位复测费
合计

## G.1 其他项目清单与计价汇总表(表-12)【6号设备~101
其他项目清单与计价汇总表
工程名称：遂宁市安居区冷链物流中心及配套设施建设项目\劳务分包\6号设备厂房【给排水工程-6号设备厂房】 |  | 标段：
序号 | 项 目 名 称 | 金额(元) | 结算金额（元） | 备注
1 | 暂列金额 |  |  | 明细详见表-12-1
2 | 暂估价
2.1 | 材料(工程设备)暂估价/结算价 | - |  | 明细详见表-12-2
2.2 | 专业工程暂估价/结算价 |  |  | 明细详见表-12-3
3 | 计日工 |  |  | 明细详见表-12-4
4 | 总承包服务费 |  |  | 明细详见表-12-5
合 计 |  |  | - | -

## G.2 暂列金额明细表(表-12-1)【6号设备厂房‖给排水~
暂列金额明细表
工程名称：遂宁市安居区冷链物流中心及配套设施建设项目\劳务分包\6号设备厂房【给排水工程-6号设备厂房】 |  | 标段：
序号 | 项目名称 | 计量单位 | 暂定金额(元) | 备注
1 | 暂列金额 | 项
合 计 |  |  |  | -

## G.4 专业工程暂估价表(表-12-3)【6号设备厂房‖给排~
专业工程暂估价表
工程名称：遂宁市安居区冷链物流中心及配套设施建设项目\劳务分包\6号设备厂房【给排水工程-6号设备厂房】 |  |  | 标段：
序号 | 工程名称 | 工程内容 | 暂估金额(元) | 结算金额(元) | 差额±（元） | 备注
合 计 |  |  |  | - | - | -

## K.2 承包人提供主要材料和工程设备一览表(表-20)~102
承包人提供主要材料和工程设备一览表 （适用造价信息差额调整法）
工程名称：遂宁市安居区冷链物流中心及配套设施建设项目\劳务分包\6号设备厂房【给排水工程-6号设备厂房】 |  |  |  |  | 标段：
序号 | 名称、规格、型号 | 单位 | 数量 | 风险系数% | 基准单价(元) | 投标单价(元) | 发承包人确认单价(元) | 备注
1 | 高密度聚乙烯HDPE雨水管 DN100 | m | 9.145
2 | 高密度聚乙烯HDPE雨水管管件 DN100 | 个 | 3.827
3 | 87式雨水斗 YD-100 | 套 | 2 |  |  | 87.00

## E.3 单位工程招标控制价投标报价汇总表(表-04-1~103
单位工程招标控制价/投标报价汇总表
（适用于一般计税方法）
工程名称：遂宁市安居区冷链物流中心及配套设施建设项目\劳务分包\6号设备厂房【强电工程】 |  | 标段：
序号 | 汇总内容 | 金 额（元） | 其中:暂估价(元)
1 | 分部分项及单价措施项目 | 15658.75
1.1 | 电气工程 | 10477.66
1.2 | 发电机房 | 4754.74
1.3 | 单价措施项目 | 426.35
2 | 总价措施项目 |  | -
2.1 | 其中：安全文明施工费 |  | -
3 | 其他项目 |  | -
3.1 | 其中：暂列金额 |  | -
3.2 | 其中：专业工程暂估价 |  | -
3.3 | 其中：计日工 |  | -
3.4 | 其中：总承包服务费 |  | -
4 | 规费 | 449.39 | -
5 | 创优质工程奖补偿奖励费 |  | -
6 | 税前不含税工程造价 | 16108.14 | -
6.1 | 其中：除税甲供材料（设备）费 |  | -
7 | 销项增值税额 | 483.24 | -
8 | 附加税 |  | -
招标控制价/投标报价总价合计=税前不含税工程造价+销项增值税额+附加税 |  | 16591.38

## F.1 分部分项工程和单价措施项目清单与计价表(表-0~104
分部分项工程和单价措施项目清单与计价表
工程名称：遂宁市安居区冷链物流中心及配套设施建设项目\劳务分包\6号设备厂房【强电工程】 |  |  |  |  | 标段：
序号 | 项目编码 | 项目名称 | 项目特征描述 | 计量 单位 | 工程量 | 金额（元）
[6 empty] | 综合单价 | 合价 | 其中
[8 empty] | 定额人工费 | 定额机械费 | 暂估价
电气工程
1 | 030404017063 | 配电箱 6AL-xk | 1.名称：配电箱 6AL-xk 2.型号、规格：详设计 3.安装方式：挂墙安装 4.含本体安装及调试、设备间连线、基础型钢（支架）制安及除锈刷漆、开孔（含其他专业预留位置配合开孔费用）、防火堵洞、盘柜配线整理、焊（压）接线端子、补刷（喷）油漆、门锁、标志牌、接地等配电箱（柜）安装的全部工作内容 5.包含图示箱（柜）内的所有内容（电气火灾监控模块及消防电源监控模块除外），箱体安装需满足抗震要求 6.其他要求：满足设计、相关图集、标准及招标文件技术要求 | 台 | 1 | 212.46 | 212.46 | 153.15
2 | 030404017064 | 配电箱 6AL-af | 1.名称：配电箱 6AL-af 2.型号、规格：详设计 3.安装方式：挂墙安装 4.含本体安装及调试、设备间连线、基础型钢（支架）制安及除锈刷漆、开孔（含其他专业预留位置配合开孔费用）、防火堵洞、盘柜配线整理、焊（压）接线端子、补刷（喷）油漆、门锁、标志牌、接地等配电箱（柜）安装的全部工作内容 5.包含图示箱（柜）内的所有内容（电气火灾监控模块及消防电源监控模块除外），箱体安装需满足抗震要求 6.其他要求：满足设计、相关图集、标准及招标文件技术要求 | 台 | 1 | 212.46 | 212.46 | 153.15
3 | 030404017065 | 配电箱 6ELB | 1.名称：配电箱 6ELB 2.型号、规格：详设计 3.安装方式：挂墙安装 4.含本体安装及调试、设备间连线、基础型钢（支架）制安及除锈刷漆、开孔（含其他专业预留位置配合开孔费用）、防火堵洞、盘柜配线整理、焊（压）接线端子、补刷（喷）油漆、门锁、标志牌、接地等配电箱（柜）安装的全部工作内容 5.包含图示箱（柜）内的所有内容（电气火灾监控模块及消防电源监控模块除外），箱体安装需满足抗震要求 6.其他要求：满足设计、相关图集、标准及招标文件技术要求 | 台 | 1 | 212.46 | 212.46 | 153.15
4 | 030404017066 | 配电箱 6ALE | 1.名称：配电箱 6ALE 2.型号、规格：详设计 3.安装方式：挂墙安装 4.含本体安装及调试、设备间连线、基础型钢（支架）制安及除锈刷漆、开孔（含其他专业预留位置配合开孔费用）、防火堵洞、盘柜配线整理、焊（压）接线端子、补刷（喷）油漆、门锁、标志牌、接地等配电箱（柜）安装的全部工作内容 5.包含图示箱（柜）内的所有内容（电气火灾监控模块及消防电源监控模块除外），箱体安装需满足抗震要求 6.其他要求：满足设计、相关图集、标准及招标文件技术要求 | 台 | 1 | 212.46 | 212.46 | 153.15
5 | 030404017067 | 配电箱 6AP-CFS | 1.名称：配电箱 6AP-CFS 2.型号、规格：详设计 3.安装方式：挂墙安装 4.含本体安装及调试、设备间连线、基础型钢（支架）制安及除锈刷漆、开孔（含其他专业预留位置配合开孔费用）、防火堵洞、盘柜配线整理、焊（压）接线端子、补刷（喷）油漆、门锁、标志牌、接地等配电箱（柜）安装的全部工作内容 5.包含图示箱（柜）内的所有内容（电气火灾监控模块及消防电源监控模块除外），箱体安装需满足抗震要求 6.其他要求：满足设计、相关图集、标准及招标文件技术要求 | 台 | 1 | 212.46 | 212.46 | 153.15
6 | 030404017068 | 配电箱 AP-gc | 1.名称：配电箱 AP-gc 2.型号、规格：详设计 3.安装方式：挂墙安装 4.含本体安装及调试、设备间连线、基础型钢（支架）制安及除锈刷漆、开孔（含其他专业预留位置配合开孔费用）、防火堵洞、盘柜配线整理、焊（压）接线端子、补刷（喷）油漆、门锁、标志牌、接地等配电箱（柜）安装的全部工作内容 5.包含图示箱（柜）内的所有内容（电气火灾监控模块及消防电源监控模块除外），箱体安装需满足抗震要求 6.其他要求：满足设计、相关图集、标准及招标文件技术要求 | 台 | 1 | 212.46 | 212.46 | 153.15
7 | 030412004047 | 应急照明灯具 | 1.名称：应急照明灯具 2.规格：DC36V-5W 3.安装方式：壁装，距地2.5米 4.安装部位：地上 5.其它：满足设计施工规范要求 | 套 | 7 | 28.08 | 196.56 | 133.77
8 | 030412004048 | 安全出口指示灯（中型） | 1.名称：安全出口指示灯 2.规格：DC36V-2W 中型 3.安装方式：壁装，门上方0.1米 4.安装部位：地上 5.其它：满足设计施工规范要求 | 套 | 3 | 28.08 | 84.24 | 57.33
9 | 030412004049 | LED灯平板灯（带蓄电池） | 1.名称：LED灯平板灯 2.规格：24W 自带蓄电池应急时间180min 3.安装方式：吸顶 4.安装部位：地上 5.其它：满足设计施工规范要求 | 套 | 2 | 26.14 | 52.28 | 31.38
10 | 030412004050 | LED灯平板灯 300x1200 | 1.名称：LED灯平板灯 300x1200 2.规格：48W 配同T5管长度LED光源 3.安装方式：吸顶 4.安装部位：地上 5.其它：满足设计施工规范要求 | 套 | 14 | 26.14 | 365.96 | 219.66
11 | 030412001017 | 隔爆灯 | 1.名称：隔爆灯 2.规格：12W LED光源 3.安装方式：吸顶 4.安装部位：地上 5.其它：满足设计施工规范要求 | 套 | 1 | 23.59 | 23.59 | 15.69
12 | 030404034028 | 暗装单极开关 | 1.名称：暗装单极开关 2.材质：综合考虑 3.规格：250V 10A 4.安装方式：暗装 5.靠近可燃物时，应采取隔热、散热等防火措施 6.其他要求：满足设计、相关图集、标准及招标文件技术要求 | 个 | 2 | 16.44 | 32.88 | 12.72
13 | 030404034029 | 暗装三极开关 | 1.名称：暗装三极开关 2.材质：综合考虑 3.规格：250V 10A 4.安装方式：暗装 5.靠近可燃物时，应采取隔热、散热等防火措施 6.其他要求：满足设计、相关图集、标准及招标文件技术要求 | 个 | 1 | 20.07 | 20.07 | 6.36
14 | 030404034030 | 暗装四极开关 | 1.名称：暗装四极开关 2.材质：综合考虑 3.规格：250V 10A 4.安装方式：暗装 5.靠近可燃物时，应采取隔热、散热等防火措施 6.其他要求：满足设计、相关图集、标准及招标文件技术要求 | 个 | 1 | 27.74 | 27.74 | 7.98
15 | 030404035007 | 一般插座 | 1.名称：一般插座 2.材质：综合考虑 3.规格：250V 10A 4.安装方式：暗装 5.靠近可燃物时，应采取隔热、散热等防火措施 6.其他要求：满足设计、相关图集、标准及招标文件技术要求 | 个 | 9 | 13.54 | 121.86 | 57.24
16 | 030404035008 | 空调柜机插座 | 1.名称：空调柜机插座 2.材质：综合考虑 3.规格：250V 10A 4.安装方式：暗装 5.靠近可燃物时，应采取隔热、散热等防火措施 6.其他要求：满足设计、相关图集、标准及招标文件技术要求 | 个 | 1 | 16.26 | 16.26 | 6.36
17 | 030404031004 | 风机手动控制按钮箱 | 1.名称：风机手动控制按钮箱 2.型号：详设计 3.规格：详设计 4.接线端子材质、规格：满足设计及规范要求 | 个 | 2 | 96.48 | 192.96 | 40.56
18 | 030411001077 | 配管 JDG20 | 1.名称：配管 2.材质：镀锌紧定式套接钢管 3.规格：JDG20 4.配置形式：综合考虑 5.接地要求：详设计及满足规范要求 6.明敷管道表面防火措施、支吊架、支架除锈刷油综合考虑 7.预留孔洞、打孔洞、预留槽、剔槽及混凝土砂浆补孔洞、补槽等综合考虑，含转线盒，含铁丝引线 8.其他要求：满足设计、相关图集、标准及招标文件技术要求 | m | 80.46 | 5.54 | 445.75 | 302.53
19 | 030411001078 | 镀锌钢管 SC20 | 1.名称：配管 2.材质：镀锌钢管 3.规格：SC20 4.配置形式：综合考虑 5.接地要求：详设计及满足规范要求 6.明敷管道表面防火措施、支吊架、支架除锈刷油综合考虑 7.预留孔洞、打孔洞、预留槽、剔槽及混凝土砂浆补孔洞、补槽等综合考虑，含转线盒，含铁丝引线 8.其他要求：满足设计、相关图集、标准及招标文件技术要求 | m | 97.42 | 7.88 | 767.67 | 503.66
20 | 030411001079 | 镀锌钢管 SC25 | 1.名称：配管 2.材质：镀锌钢管 3.规格：SC25 4.配置形式：综合考虑 5.接地要求：详设计及满足规范要求 6.明敷管道表面防火措施、支吊架、支架除锈刷油综合考虑 7.预留孔洞、打孔洞、预留槽、剔槽及混凝土砂浆补孔洞、补槽等综合考虑，含转线盒，含铁丝引线 8.其他要求：满足设计、相关图集、标准及招标文件技术要求 | m | 42.26 | 10.37 | 438.24 | 260.74
21 | 030411004048 | 配线 WDZ-BYJ-2.5mm2 | 1.名称：配线 2.配线形式：综合考虑 3.型号：WDZ-BYJ 4.规格：2.5mm2 5.材质：铜芯 6.配线部位：综合考虑 7.配线线制：双色线综合考虑 8.其他满足设计、相关图集、标准及招标文件技术要求 | m | 148.34 | 1.23 | 182.46 | 136.47
22 | 030411004049 | 配线 WDZ-BYJ-4mm2 | 1.名称：配线 2.配线形式：综合考虑 3.型号：WDZ-BYJ 4.规格：4mm2 5.材质：铜芯 6.配线部位：综合考虑 7.配线线制：双色线综合考虑 8.其他满足设计、相关图集、标准及招标文件技术要求 | m | 88.74 | 0.86 | 76.32 | 55.02
23 | 030411004050 | 配线 WDZN-BYJ-2.5mm2 | 1.名称：配线 2.配线形式：综合考虑 3.型号：WDZN-BYJ 4.规格：2.5mm2 5.材质：铜芯 6.配线部位：综合考虑 7.配线线制：双色线综合考虑 8.其他满足设计、相关图集、标准及招标文件技术要求 | m | 353.8 | 1.23 | 435.17 | 325.50
24 | 030411004051 | 配线 WDZN-B1-BYJ-2.5mm2 | 1.名称：配线 2.配线形式：综合考虑 3.型号：WDZN-B1-BYJ 4.规格：2.5mm2 5.材质：铜芯 6.配线部位：综合考虑 7.配线线制：双色线综合考虑 8.其他满足设计、相关图集、标准及招标文件技术要求 | m | 80.98 | 1.23 | 99.61 | 74.50
25 | 030408001073 | 电力电缆 WDZ-YJY-5*10mm2 | 1.名称：电力电缆 2.型号、规格：WDZ-YJY-5*10mm2 3.材质：铜芯 4.敷设方式、部位：管内、线槽、桥架内等综合考虑 5.电压等级（kV）：0.6/1KV 6.其它：满足设计及相关规范要求 | m | 27.5 | 6.20 | 170.50 | 91.58 | 18.70
26 | 030408001074 | 电力电缆 WDZ-YJY-4*50+1*25mm2 | 1.名称：电力电缆 2.型号、规格：电力电缆 WDZ-YJY-4*50+1*25mm2 3.材质：铜芯 4.敷设方式、部位：管内、线槽、桥架内等综合考虑 5.电压等级（kV）：0.6/1KV 6.其它：满足设计及相关规范要求 | m | 5 | 11.41 | 57.05 | 36.30 | 3.40
27 | 030408001075 | 矿物绝缘电缆 BBTRZ-5*10mm2 | 1.名称：矿物绝缘电缆 2.型号、规格：BBTRZ-5*10mm2 3.材质：铜芯 4.敷设方式、部位：地上管内、线槽、桥架内等综合考虑 5.电压等级（kV）：0.6/1KV 6.其他：满足设计施工规范要求 | m | 40 | 6.20 | 248.00 | 133.20 | 27.20
28 | 030408002066 | 控制电缆 WDZN-KYJ-6*1.5 | 1.名称：控制电缆 2.型号、规格：控制电缆 WDZN-KYJ-6*1.5 3.材质：铜芯 4.敷设方式、部位：管内、桥架内、井道内敷设综合考虑 5.电压等级（kV）：≤1KV 6.地形：综合考虑 7.其他：满足设计、规范、技术标准、功能需求等相关要求 | m | 24.72 | 4.25 | 105.06 | 72.68
29 | 030408006042 | 五芯电力电缆头 截面≤10mm2 | 1.名称：五芯电力电缆头 2.型号：综合考虑（预分支电缆头等不含矿物质电缆头) 3.规格：截面≤10mm2 4.材质、类型：铜芯 5.安装部位：综合考虑 6.电压等级（kV）：0.6/1kV 7.其他要求：满足设计、相关图集、标准及招标文件技术要求 | 个 | 4 | 62.73 | 250.92 | 103.24
30 | 030408006043 | 五芯电力电缆头 截面≤50mm2 | 1.名称：五芯电力电缆头 2.型号：综合考虑（预分支电缆头等不含矿物质电缆头) 3.规格：截面≤50mm2 4.材质、类型：铜芯 5.安装部位：综合考虑 6.电压等级（kV）：0.6/1kV 7.其他要求：满足设计、相关图集、标准及招标文件技术要求 | 个 | 1 | 153.61 | 153.61 | 73.17
31 | 030408006044 | 五芯矿物绝缘电缆头 截面 ≤10mm2 | 1.名称：矿物绝缘电缆头 2.型号：综合 3.规格：五芯 终端头≤1kV 截面 ≤10mm2 4.材质、类型 ：综合考虑 5.安装部位：地上 6.其它：满足设计施工规范要求 | 个 | 4 | 62.73 | 250.92 | 103.24
32 | 030411006020 | 钢制接线盒 | 1.名称：钢制接线盒 2.规格：86型 3.安装部位：地上 5.接线盒、开关盒、插座盒综合考虑 6.其它：满足施工图设计要求及施工验收规范要求 | 个 | 44 | 7.04 | 309.76 | 151.80
33 | 030409008023 | 总等电位联结端子箱 | 1.名称：总等电位联结端子箱 2.材质：金属 3.规格：综合考虑 4.安装部位：地上 5.其他：满足设计施工规范要求 | 台 | 1 | 11.94 | 11.94 | 8.37
34 | 030409008024 | 辅助等电位联结端子箱 | 1.名称：局部等电位联结端子箱 2.材质：金属 3.规格：综合考虑 4.安装部位：地上 5.其他：满足设计施工规范要求 | 台 | 1 | 62.70 | 62.70 | 8.37
35 | 030409008025 | 接地电阻测试点 | 1.名称：接地电阻测试井 2.材质：详设计 3.规格：详14D504，P30~34 4.安装部位：室外 5.其他：满足设计施工规范要求 | 个 | 4 | 154.88 | 619.52 | 123.84 | 22.44
36 | 030409008026 | 预埋钢板 100*100*6 | 1.名称：预埋钢板 2.材质：金属 3.规格：100*100*6 4.安装部位：地上 5.其他：满足设计施工规范要求 | 块 | 4 | 50.33 | 201.32 | 123.84 | 22.44
37 | 030409003006 | 避雷引下线 | 1.名称：避雷引下线 2.安装部位：地上利用钢结构、钢构件、或者柱内主筋作引下线 3.其它：满足设计施工规范要求 | m | 19.2 | 11.84 | 227.33 | 108.29 | 73.15
38 | 030409002027 | 接地母线 热镀锌扁钢-40*4（机房） | 1.名称：接地母线 2.材质：热镀锌扁钢 3.规格：-40x4 4.安装部位：地上 5.其他：满足设计及施工范要求 | m | 67.86 | 13.01 | 882.86 | 641.28 | 44.11
39 | 030409005010 | 接闪带 热镀锌圆钢Φ10 | 1.名称：接闪带 2.材质：热镀锌圆钢 3.规格：Φ10 4.其它：满足设计施工规范要求 | m | 51.96 | 13.48 | 700.42 | 497.26 | 40.53
40 | 030409004005 | 基础接地 利用底板钢筋 | 1.名称：基础接地 利用底板钢筋 | m | 51.2 | 5.07 | 259.58 | 141.31 | 52.74
41 | 030414011006 | 接地装置调试 | 1.名称：接地装置调试 2.类别：满足设计施工规范要求 | 系统 | 1 | 1111.79 | 1111.79 | 684.18 | 223.55
|  | 分部小计 |  |  |  |  | 10477.66 | 6268.32 | 528.26
发电机房
42 | 030404004029 | 柴油发电机出线柜 AE1 | 1.名称、型号：柴油发电机出线柜 AE1 2.规格：外形尺寸：综合考虑 3.基础槽钢制作.安装 4.柜内电气元件要求：详设计图纸 5.基础：详图或据按规范实施达验收要求 6.满足设计及施工验收规范要求 | 台 | 1 | 1229.52 | 1229.52 | 802.53 | 114.16
43 | 030404004030 | 柴油发电机出线柜 AE2 | 1.名称、型号：柴油发电机出线柜 AE2 2.规格：外形尺寸：综合考虑 3.基础槽钢制作.安装 4.柜内电气元件要求：详设计图纸 5.基础：详图或据按规范实施达验收要求 6.满足设计及施工验收规范要求 | 台 | 2 | 1229.52 | 2459.04 | 1605.06 | 228.32
44 | 030408001076 | 矿物绝缘电缆 BBTRZ-4*240+1*120mm2 | 1.名称：矿物绝缘电缆 2.型号、规格：BBTRZ-4*240+1*120mm2 3.材质：铜芯 4.敷设方式、部位：地上管内、线槽、桥架内等综合考虑 5.电压等级（kV）：0.6/1KV 6.其他：满足设计施工规范要求 | m | 8.2 | 23.65 | 193.93 | 122.84 | 16.89
45 | 030408001077 | 电力电缆 WDZ-YJY-4*120+1*70mm2 | 1.名称：矿物绝缘电缆 2.型号、规格：WDZ-YJY-4*120+1*70mm2 3.材质：铜芯 4.敷设方式、部位：地上管内、线槽、桥架内等综合考虑 5.电压等级（kV）：0.6/1KV 6.其他：满足设计施工规范要求 | m | 8.2 | 15.87 | 130.13 | 86.18 | 6.07
46 | 030408006045 | 五芯电力电缆头 截面≤120mm2 | 1.名称：五芯电力电缆头 2.型号：综合考虑（预分支电缆头等不含矿物质电缆头) 3.规格：截面≤120mm2 4.材质、类型：铜芯 5.安装部位：综合考虑 6.电压等级（kV）：0.6/1kV 7.其他要求：满足设计、相关图集、标准及招标文件技术要求 | 个 | 1 | 217.25 | 217.25 | 97.64
47 | 030408006046 | 五芯矿物绝缘电缆头 截面 ≤240mm2 | 1.名称：矿物绝缘电缆头 2.型号：综合 3.规格：五芯 终端头≤1kV 截面 ≤240mm2 4.材质、类型 ：综合考虑 5.安装部位：地上 6.其它：满足设计施工规范要求 | 个 | 1 | 358.67 | 358.67 | 128.10
48 | 030408008010 | 防火堵料 | 1.名称:防火堵料 2.材质:盘柜下、井道内及保护管封堵等综合考虑 3.部位：地上 4.其它：满足设计施工规范要求 | kg | 20 | 8.31 | 166.20 | 102.40
|  | 分部小计 |  |  |  |  | 4754.74 | 2944.75 | 365.44
单价措施项目清单
其他措施项目
49 | 031302007022 | 高层施工增加费 |  | 项 | 1
分部小计
专业措施项目
50 | 031301017043 | 脚手架搭拆 |  | 项 | 1 | 426.35 | 426.35 | 149.22 | 21.32
|  | 分部小计 |  |  |  |  | 426.35 | 149.22 | 21.32
|  | 分部小计 |  |  |  |  | 426.35 | 149.22 | 21.32
合 计 | [6 empty] | 15658.75 | 9362.29 | 915.02

## F.4 总价措施项目清单与计价表(表-11)【6号设备~105
总价措施项目清单与计价表
工程名称：遂宁市安居区冷链物流中心及配套设施建设项目\劳务分包\6号设备厂房【强电工程】 |  |  |  | 标段：
序号 | 项目编码 | 项目名称 | 计算基础 | 费率 （%） | 金额 （元） | 调整费率 (%) | 调整后金额 (元) | 备注
定额(人工费+机械费)
1 | 031302001044 | 安全文明施工费
1.1 | ① | 环境保护费 | 分部分项工程及单价措施项目(定额人工费+定额机械费) | 0
1.2 | ② | 文明施工费 | 分部分项工程及单价措施项目(定额人工费+定额机械费) | 4.6
1.3 | ③ | 安全施工费 | 分部分项工程及单价措施项目(定额人工费+定额机械费) | 0
1.4 | ④ | 临时设施费 | 分部分项工程及单价措施项目(定额人工费+定额机械费) | 0
2 | 031302002044 | 夜间施工增加费
3 | 031302003044 | 非夜间施工增加
4 | 031302004044 | 二次搬运费
5 | 031302005044 | 冬雨季施工增加费
6 | 031302006044 | 已完工程及设备保护费
7 | 031302008044 | 工程定位复测费
合计

## G.1 其他项目清单与计价汇总表(表-12)【6号设备~106
其他项目清单与计价汇总表
工程名称：遂宁市安居区冷链物流中心及配套设施建设项目\劳务分包\6号设备厂房【强电工程】 |  | 标段：
序号 | 项 目 名 称 | 金额(元) | 结算金额（元） | 备注
1 | 暂列金额 |  |  | 明细详见表-12-1
2 | 暂估价
2.1 | 材料(工程设备)暂估价/结算价 | - |  | 明细详见表-12-2
2.2 | 专业工程暂估价/结算价 |  |  | 明细详见表-12-3
3 | 计日工 |  |  | 明细详见表-12-4
4 | 总承包服务费 |  |  | 明细详见表-12-5
合 计 |  |  | - | -

## G.2 暂列金额明细表(表-12-1)【6号设备厂房‖强电工~
暂列金额明细表
工程名称：遂宁市安居区冷链物流中心及配套设施建设项目\劳务分包\6号设备厂房【强电工程】 |  | 标段：
序号 | 项目名称 | 计量单位 | 暂定金额(元) | 备注
1 | 暂列金额 | 项
合 计 |  |  |  | -

## G.4 专业工程暂估价表(表-12-3)【6号设备厂房‖强电~
专业工程暂估价表
工程名称：遂宁市安居区冷链物流中心及配套设施建设项目\劳务分包\6号设备厂房【强电工程】 |  |  | 标段：
序号 | 工程名称 | 工程内容 | 暂估金额(元) | 结算金额(元) | 差额±（元） | 备注
合 计 |  |  |  | - | - | -

## K.2 承包人提供主要材料和工程设备一览表(表-20)~107
承包人提供主要材料和工程设备一览表 （适用造价信息差额调整法）
工程名称：遂宁市安居区冷链物流中心及配套设施建设项目\劳务分包\6号设备厂房【强电工程】 |  |  |  |  | 标段：
序号 | 名称、规格、型号 | 单位 | 数量 | 风险系数% | 基准单价(元) | 投标单价(元) | 发承包人确认单价(元) | 备注
1 | LED灯平板灯 300x1200 | 套 | 14.14
2 | 单联单控开关 | 只 | 2.04 |  |  | 7.90
3 | 暗装三极开关 | 只 | 1.02 |  |  | 11.90
4 | 一般插座 | 套 | 9.18 |  |  | 5.00
5 | 风机手动控制按钮箱 | 个 | 2 |  |  | 74.33
6 | 防火堵料 | t | 0.022 |  |  | 1800.00
7 | 控制电缆 WDZN-KYJ-6*1.5 | m | 25.091
8 | 10#槽钢 | m | 6.06 |  |  | 43.60
9 | 总等电位联结端子箱 | 台 | 1
10 | 辅助等电位联结端子箱 | 台 | 1 |  |  | 57.00
11 | 配电箱 6AL-xk | 台 | 1
12 | 配电箱 6AL-af | 台 | 1
13 | 配电箱 6ELB | 台 | 1
14 | 配电箱 6ALE | 台 | 1
15 | 配电箱 6AP-CFS | 台 | 1
16 | 配电箱 AP-gc | 台 | 1
17 | 空调柜机插座 | 套 | 1.02 |  |  | 8.00
18 | 暗装四极开关 | 只 | 1.02 |  |  | 17.20
19 | 隔爆灯 | 套 | 1.01
20 | 电力电缆 WDZ-YJY-4*50+1*25mm2 | m | 5.05
21 | 柴油发电机出线柜 AE2 | 台 | 2
22 | 热镀锌扁钢 -40*4 | m | 71.253
23 | 钢制接线盒 | 个 | 44.88 |  |  | 1.80
24 | 防雷接地测试点 | 台 | 4 |  |  | 120.00
25 | 预埋钢板 100*100*6 | 块 | 4 |  |  | 2.60
26 | 柴油发电机出线柜 AE1 | 台 | 1
27 | LED灯平板灯（带蓄电池） | 套 | 2.02
28 | 电力电缆 WDZ-YJY-5*10mm2 | m | 27.775
29 | 电力电缆 WDZ-YJY-4*120+1*70mm2 | m | 8.282
30 | 矿物绝缘电缆 BBTRZ-5*10mm2 | m | 40.4
31 | 矿物绝缘电缆 BBTRZ-4*240+1*120mm2 | m | 8.282
32 | 配线 WDZN-BYJ-2.5mm2 | m | 504.345
33 | 镀锌钢管 SC20 | m | 100.343
34 | 应急照明灯具 | 套 | 7.07
35 | 安全出口指示灯（中型） | 套 | 3.03
36 | 配管 JDG20 | m | 82.874
37 | 镀锌钢管 SC25 | m | 43.528
38 | 配线 WDZ-BYJ-2.5mm2 | m | 172.074
39 | 配线 WDZ-BYJ-4mm2 | m | 97.614
40 | 热镀锌圆钢 Φ10 | m | 54.558

## E.3 单位工程招标控制价投标报价汇总表(表-04-1~108
单位工程招标控制价/投标报价汇总表
（适用于一般计税方法）
工程名称：遂宁市安居区冷链物流中心及配套设施建设项目\劳务分包\7号设备厂房【建筑与装饰工程-7号设备厂房】 |  | 标段：/
序号 | 汇总内容 | 金 额（元） | 其中:暂估价(元)
1 | 分部分项及单价措施项目 | 429721.98
1.1 | 土石方工程 | 74967.66
1.2 | 砌筑工程 | 5923.28
1.3 | 混凝土及钢筋混凝土工程 | 193914.74
1.4 | 金属结构工程 | 94.72
1.5 | 墙、柱面装饰与隔断、幕墙工程 | 17898.74
1.6 | 单价措施项目 | 136922.84
2 | 总价措施项目 |  | -
2.1 | 其中：安全文明施工费 |  | -
3 | 其他项目 |  | -
3.1 | 其中：暂列金额 |  | -
3.2 | 其中：专业工程暂估价 |  | -
3.3 | 其中：计日工 |  | -
3.4 | 其中：总承包服务费 |  | -
4 | 规费 | 12538.84 | -
5 | 创优质工程奖补偿奖励费 |  | -
6 | 税前不含税工程造价 | 442260.82 | -
6.1 | 其中：除税甲供材料（设备）费 |  | -
7 | 销项增值税额 | 13267.82 | -
8 | 附加税 |  | -
招标控制价/投标报价总价合计=税前不含税工程造价+销项增值税额+附加税 |  | 455528.64

## F.1 分部分项工程和单价措施项目清单与计价表(表-0~109
分部分项工程和单价措施项目清单与计价表
工程名称：遂宁市安居区冷链物流中心及配套设施建设项目\劳务分包\7号设备厂房【建筑与装饰工程-7号设备厂房】 |  |  |  |  | 标段：/
序号 | 项目编码 | 项目名称 | 项目特征描述 | 计量 单位 | 工程量 | 金额（元）
[6 empty] | 综合单价 | 合价 | 其中
[8 empty] | 定额人工费 | 定额机械费 | 暂估价
0101 土石方工程
1 | 010101002001 | 挖一般土石方 | 1.土方类别：各种类别的土方等综合考虑，包含软弱土、淤泥、流砂、杂填土、腐植土、膨胀土、地表土及耕作土、砂、砂夹石、砂砾石、极软岩、软岩、较软岩、较硬岩、坚硬岩、垃圾、建渣、树兜树根等 2.开挖深度：综合 3.开挖方式：综合考虑 4.场地内运输距离：综合考虑 5.其他：满足相关标准、规范及招标文件要求 | m3 | 4542.84 | 12.69 | 57648.64 | 25757.90 | 26893.61
2 | 010103001014 | 回填方 | 1.土质、密实度、填方粒径要求：符合设计及规范要求。 2.回填方式：人机综合。 3.填筑的部位详设计。 4.填方材料品种：由投标人根据设计要求验方后方可填入，并符合相关工程的质量要求。 5.填方来源、运距：投标人踏勘现场自行综合考虑取土位置、场内外运距,其费用包含在综合单价中。 6.其它：具体做法详设计，满足设计及施工规范要求。 | m3 | 1040.21 | 6.58 | 6844.58 | 1726.75 | 4597.73
3 | 010103002013 | 余方弃置 土石方 | 1.废弃料品种：综合考虑 2.外运土方运距：由投标人自行考虑 3.堆土场及堆土所交费用：由投标人自行考虑 4.不因弃土场管理费用、环保等引起的相关费用而做调整 | m3 | 3502.63 | 2.99 | 10472.86 | 3047.29 | 6655.00
4 | 010103002014 | 余方弃置 每增运1km 土石方 | 1.废弃料品种：综合考虑 2.外运土方运距：每增运1KM 3.堆土场及堆土所交费用：由投标人自行考虑 4.不因弃土场管理费用、环保等引起的相关费用而做调整 | m3 | 1 | 1.58 | 1.58 | 0.37 | 1.10
|  | 分部小计 |  |  |  |  | 74967.66 | 30532.31 | 38147.44
0104 砌筑工程
5 | 010401004013 | M5预拌砂浆 砌筑页岩多孔砖墙 高度≤3.6m | 1.墙体类型:页岩多孔砖墙 2.墙体厚度:综合 3.砖品种、规格、强度等级:页岩多孔砖，强度、规格综合 4.砂浆强度等级、配合比:M5预拌砌筑砂浆 5.按图集及规范要求墙脚、墙顶、洞口侧等部位需配砌的页岩实心砖（配砖规格综合）等费用综合考虑进入本项综合单价之中 6.其他未尽事宜满足设计施工图、招标文件及国家现行施工规范要求 | m3 | 19.55 | 249.72 | 4882.03 | 4012.44
6 | 010401004014 | M5预拌砂浆 砌筑页岩多孔砖墙 高度＞3.6m | 1.墙体类型:页岩多孔砖墙 2.墙体厚度:综合 3.砖品种、规格、强度等级:页岩多孔砖，强度、规格综合 4.砂浆强度等级、配合比:M5预拌砌筑砂浆 5.按图集及规范要求墙脚、墙顶、洞口侧等部位需配砌的页岩实心砖（配砖规格综合）等费用综合考虑进入本项综合单价之中 6.其他未尽事宜满足设计施工图、招标文件及国家现行施工规范要求 | m3 | 3.35 | 310.82 | 1041.25 | 893.81
|  | 分部小计 |  |  |  |  | 5923.28 | 4906.25
0105 混凝土及钢筋混凝土工程
7 | 010501001011 | 基础超深素混凝土回填 C15 | 1.混凝土种类 ：商品混凝土 2.混凝土强度等级：C15 3.综合单价含所有外加剂（抗渗、膨胀剂、抗裂纤维、补偿收缩）费用，不得因外加剂（抗渗、膨胀剂、抗裂纤维、补偿收缩）掺入量的变化而调整单价价 4.综合单价含砼泵送费用（电费、地泵、天泵），中标后不得因运输泵送方式的变化而调整单价 5.具体工作内容及要求应按设计图纸、招标文件相关规定、施工规范及技术要求等综合考虑 | m3 | 687.87 | 56.20 | 38658.29 | 28264.58 | 171.97
8 | 010501001012 | 室外台阶 C15 图集18J812-10-3C | 1.素土夯实 2.100厚C15混凝土垫层 3.60厚C15混凝土台阶 4.防滑地砖面层（在其他清单中计取） 6.图集18J812-10-3C 5.其他未尽事宜满足设计施工图、招标文件及国家现行施工规范要求 | m3 | 0.77 | 114.56 | 88.21 | 63.49 | 0.62
9 | 010501001013 | 水池底板 垫层 50厚C20细石混凝土保护层 | 1.混凝土种类:商品混凝土 2.混凝土强度等级:C20 细石 3.其他未尽事宜满足设计施工图、招标文件及国家现行施工规范要求 | m3 | 26.8 | 56.20 | 1506.16 | 1101.21 | 6.70
10 | 010502001011 | 矩形柱 C40 P8 | 1.混凝土种类 ：商品混凝土 2.混凝土强度等级：C40 P8 3.综合单价含所有外加剂（抗渗、膨胀剂、抗裂纤维、补偿收缩）费用，不得因外加剂（抗渗、膨胀剂、抗裂纤维、补偿收缩）掺入量的变化而调整单价价 4.综合单价含砼泵送费用（电费、地泵、天泵），中标后不得因运输泵送方式的变化而调整单价 5.具体工作内容及要求应按设计图纸、招标文件相关规定、施工规范及技术要求等综合考虑 | m3 | 6.52 | 58.62 | 382.20 | 280.69 | 2.61
11 | 010502001012 | 矩形柱 C30 | 1.混凝土种类 ：商品混凝土 2.混凝土强度等级：C30 3.综合单价含所有外加剂（抗渗、膨胀剂、抗裂纤维、补偿收缩）费用，不得因外加剂（抗渗、膨胀剂、抗裂纤维、补偿收缩）掺入量的变化而调整单价价 4.综合单价含砼泵送费用（电费、地泵、天泵），中标后不得因运输泵送方式的变化而调整单价 5.具体工作内容及要求应按设计图纸、招标文件相关规定、施工规范及技术要求等综合考虑 | m3 | 5.69 | 58.62 | 333.55 | 244.95 | 2.28
12 | 010502002006 | 构造柱 C25 | 1.混凝土种类 ：商品混凝土 2.混凝土强度等级：C25 3.综合单价含所有外加剂（抗渗、膨胀剂、抗裂纤维、补偿收缩）费用，不得因外加剂（抗渗、膨胀剂、抗裂纤维、补偿收缩）掺入量的变化而调整单价价 4.综合单价含砼泵送费用（电费、地泵、天泵），中标后不得因运输泵送方式的变化而调整单价 5.具体工作内容及要求应按设计图纸、招标文件相关规定、施工规范及技术要求等综合考虑 | m3 | 0.22 | 83.61 | 18.39 | 13.64 | 0.09
13 | 010503005005 | 预制过梁 C25 | 1.混凝土种类：预制过梁 2.混凝土强度等级：C25 3.综合单价含所有外加剂（抗渗、膨胀剂、抗裂纤维、补偿收缩）费用，不得因外加剂（抗渗、膨胀剂、抗裂纤维、补偿收缩）掺入量的变化而调整单价价 4.综合单价含砼泵送费用（电费、地泵、天泵），中标后不得因运输泵送方式的变化而调整单价 5.具体工作内容及要求应按设计图纸、招标文件相关规定、施工规范及技术要求等综合考虑 | m3 | 0.22 | 116.53 | 25.64 | 10.78 | 7.00
14 | 010504001004 | 直形墙 C40 P8 | 1.混凝土种类：商品混凝土 2.混凝土强度等级：C40 P8 3.综合单价含所有外加剂（抗渗、膨胀剂、抗裂纤维、补偿收缩）费用，不得因外加剂（抗渗、膨胀剂、抗裂纤维、补偿收缩）掺入量的变化而调整单价价 4.综合单价含砼泵送费用（电费、地泵、天泵），中标后不得因运输泵送方式的变化而调整单价 5.具体工作内容及要求应按设计图纸、招标文件相关规定、施工规范及技术要求等综合考虑 | m3 | 190.74 | 62.77 | 11972.75 | 8821.73 | 76.30
15 | 010505001007 | 有梁板 C30 | 1.混凝土种类：商品混凝土 2.混凝土强度等级：C30 3.综合单价含所有外加剂（抗渗、膨胀剂、抗裂纤维、补偿收缩）费用，不得因外加剂（抗渗、膨胀剂、抗裂纤维、补偿收缩）掺入量的变化而调整单价价 4.综合单价含砼泵送费用（电费、地泵、天泵），中标后不得因运输泵送方式的变化而调整单价 5.具体工作内容及要求应按设计图纸、招标文件相关规定、施工规范及技术要求等综合考虑 | m3 | 131.94 | 47.70 | 6293.54 | 4439.78 | 52.78
16 | 010505002003 | 地下室底板 C40 P8 | 1.墙类型：地下室底板 2.混凝土种类:商品混凝土 3.混凝土强度等级:C40，抗渗等级P8 4.综合单价含所有外加剂（抗渗、膨胀剂、抗裂纤维、补偿收缩）费用，不得因外加剂（抗渗、膨胀剂、抗裂纤维、补偿收缩）掺入量的变化而调整单价价 5.综合单价含砼泵送费用（电费、地泵、天泵），中标后不得因运输泵送方式的变化而调整单价 6.具体工作内容及要求应按设计图纸、招标文件相关规定、施工规范及技术要求等综合考虑 | m3 | 279.09 | 43.89 | 12249.26 | 8919.72 | 94.89
17 | 010505008007 | 雨篷 C30 | 1.混凝土种类 ：商品混凝土 2.混凝土强度等级：C30 3.综合单价含所有外加剂（抗渗、膨胀剂、抗裂纤维、补偿收缩）费用，不得因外加剂（抗渗、膨胀剂、抗裂纤维、补偿收缩）掺入量的变化而调整单价价 4.综合单价含砼泵送费用（电费、地泵、天泵），中标后不得因运输泵送方式的变化而调整单价 5.具体工作内容及要求应按设计图纸、招标文件相关规定、施工规范及技术要求等综合考虑 | m3 | 0.63 | 89.99 | 56.69 | 40.83 | 0.40
18 | 010506001005 | 直形楼梯 C30 | 1.混凝土种类 ：商品混凝土 2.混凝土强度等级：C30 3.综合单价含所有外加剂（抗渗、膨胀剂、抗裂纤维、补偿收缩）费用，不得因外加剂（抗渗、膨胀剂、抗裂纤维、补偿收缩）掺入量的变化而调整单价价 4.综合单价含砼泵送费用（电费、地泵、天泵），中标后不得因运输泵送方式的变化而调整单价 5.具体工作内容及要求应按设计图纸、招标文件相关规定、施工规范及技术要求等综合考虑 | m2 | 45.88 | 40.69 | 1866.86 | 1361.26 | 5.51
19 | 010507001011 | 散水 | 1.垫层材料种类、厚度 ：150mm厚粒径5-32卵石灌M2.5混合砂浆垫层；60厚C20混凝土提浆抹面；20厚1:2砂浆粉面 2.变形缝填塞材料种类：15宽油膏嵌缝（在其他清单中另计） 3.其他：素土夯实 4.其他未尽事宜满足设计施工图、招标文件及国家现行施工规范要求 | m2 | 25.83 | 18.87 | 487.41 | 397.52 | 8.01
20 | 010904004005 | 散水嵌缝 | 1.变形缝填塞材料种类：15宽油膏嵌缝 2.其他未尽事宜满足设计施工图、招标文件及国家现行施工规范要求 | m | 46.8 | 13.68 | 640.22 | 282.67
21 | 010507003009 | 室外排水沟 | 1.沟截面尺寸:详设计 2.素土夯实 3.垫层：100厚C15混凝土垫层 4.水沟材料品种、规格、强度等级:C20商品混凝土 5.沟内壁、底抹灰：20mm厚1:2水泥砂浆，加5%防水剂 4.盖板：C20细石混凝土钢筋混凝土盖板 5.其他未尽事宜满足设计施工图、招标文件及国家现行施工规范要求 | m | 36.6 | 134.82 | 4934.41 | 718.09 | 5.49
22 | 010507003010 | 室内排水沟 | 1.沟截面尺寸:详设计 2.素土夯实 3.垫层：C15混凝土垫层 4.水沟材料品种、规格、强度等级:结构底板上开排水沟 5.沟内壁、底抹灰：20mm厚1:2水泥砂浆，加5%防水剂 4.盖板：成品铸铁篦子 5.其他未尽事宜满足设计施工图、招标文件及国家现行施工规范要求 | m | 15.01 | 15.55 | 233.41 | 193.18
23 | 010507005001 | 压顶 C25 | 1.混凝土种类 ：商品混凝土 2.混凝土强度等级：C25 3.综合单价含所有外加剂（抗渗、膨胀剂、抗裂纤维、补偿收缩）费用，不得因外加剂（抗渗、膨胀剂、抗裂纤维、补偿收缩）掺入量的变化而调整单价价 4.综合单价含砼泵送费用（电费、地泵、天泵），中标后不得因运输泵送方式的变化而调整单价 5.具体工作内容及要求应按设计图纸、招标文件相关规定、施工规范及技术要求等综合考虑 | m3 | 0.69 | 82.57 | 56.97 | 40.99
24 | 010507007011 | 混凝土反坎 C25 | 1.构件的类型：卫生间及其他用水房间混凝土翻边 2.构件规格 ：综合 3.部位 ：详设计 4.混凝土种类：商品混凝土 5.混凝土强度等级：C25 6.综合单价含所有外加剂（抗渗、膨胀剂、抗裂纤维、补偿收缩）费用，不得因外加剂（抗渗、膨胀剂、抗裂纤维、补偿收缩）掺入量的变化而调整单价价 7.综合单价含砼泵送费用（电费、地泵、天泵），中标后不得因运输泵送方式的变化而调整单价 8.具体工作内容及要求应按设计图纸、招标文件相关规定、施工规范及技术要求等综合考虑 | m3 | 0.18 | 67.12 | 12.08 | 8.66 | 0.12
25 | 010512008001 | 不带孔重型复合材料沟盖板 | 1.盖板材料：不带孔重型复合材料沟盖板 2.规格：详设计 3.其他未尽事宜满足设计施工图、招标文件及国家现行施工规范要求 | m2 | 1.44 | 17.97 | 25.88 | 20.39
26 | 010515001058 | 砌体加固筋 | 1.钢筋种类、规格:HPB300圆钢 直径φ6 2.综合考虑钢筋埋设的方式，无论采用预留、植筋或其他方式施工，其所有费用均包括在所报综合单价中不再另行计取 3.弧形构件钢筋增加费用在综合单价内综合考虑，结算时不做调整 4.钢筋的调直、绑扎、焊接或机械连接等费用在综合单价内综合考虑，结算时不做调整 5.其他：满足设计、施工及验收规范要求 | t | 0.041 | 1315.63 | 53.94 | 40.35 | 1.04
27 | 010515001059 | 现浇构件钢筋 HPB300 φ≤10 | 1.钢筋种类、规格:HPB300 φ≤10 2.综合考虑钢筋埋设的方式，无论采用预留、植筋或其他方式施工，其所有费用均包括在所报综合单价中不再另行计取 3.弧形构件钢筋增加费用在综合单价内综合考虑，结算时不做调整 4.钢筋的调直、绑扎、焊接或机械连接等费用在综合单价内综合考虑，结算时不做调整 5.其他：满足设计、施工及验收规范要求 | t | 0.129 | 1315.63 | 169.72 | 126.94 | 3.26
28 | 010515001060 | 现浇构件钢筋 HRB400E φ≤10 | 1.钢筋种类、规格: HRB400E φ≤10 2.综合考虑钢筋埋设的方式，无论采用预留、植筋或其他方式施工，其所有费用均包括在所报综合单价中不再另行计取 3.弧形构件钢筋增加费用在综合单价内综合考虑，结算时不做调整 4.钢筋的调直、绑扎、焊接或机械连接等费用在综合单价内综合考虑，结算时不做调整 5.其他：满足设计、施工及验收规范要求 | t | 11.754 | 1437.59 | 16897.43 | 12677.39 | 312.07
29 | 010515001061 | 现浇构件钢筋 HRB400E φ12～14 | 1.钢筋种类、规格: HRB400E φ12～14 2.综合考虑钢筋埋设的方式，无论采用预留、植筋或其他方式施工，其所有费用均包括在所报综合单价中不再另行计取 3.弧形构件钢筋增加费用在综合单价内综合考虑，结算时不做调整 4.钢筋的调直、绑扎、焊接或机械连接等费用在综合单价内综合考虑，结算时不做调整 5.其他：满足设计、施工及验收规范要求 | t | 34.24 | 1488.19 | 50955.63 | 35071.69 | 3858.16
30 | 010515001062 | 现浇构件钢筋 HRB400E φ16 | 1.钢筋种类、规格: HRB400E φ16 2.综合考虑钢筋埋设的方式，无论采用预留、植筋或其他方式施工，其所有费用均包括在所报综合单价中不再另行计取 3.弧形构件钢筋增加费用在综合单价内综合考虑，结算时不做调整 4.钢筋的调直、绑扎、焊接或机械连接等费用在综合单价内综合考虑，结算时不做调整 5.其他：满足设计、施工及验收规范要求 | t | 0.788 | 1488.19 | 1172.69 | 807.14 | 88.79
31 | 010515001063 | 现浇构件钢筋 HRB400E φ18~22 | 1.钢筋种类、规格: HRB400E φ18～22 2.综合考虑钢筋埋设的方式，无论采用预留、植筋或其他方式施工，其所有费用均包括在所报综合单价中不再另行计取 3.弧形构件钢筋增加费用在综合单价内综合考虑，结算时不做调整 4.钢筋的调直、绑扎、焊接或机械连接等费用在综合单价内综合考虑，结算时不做调整 5.其他：满足设计、施工及验收规范要求 | t | 28.19 | 1488.19 | 41952.08 | 28874.74 | 3176.45
32 | 010515001064 | 现浇构件钢筋 HRB400E ≥φ25 | 1.钢筋种类、规格: HRB400E φ25 2.钢筋之间的连接无论采用绑扎、焊接、机械连接，其费用均包含在本综合单价中 3.钢筋与混凝土构件的连接无论是采用植筋法、预留拉结筋法、预埋件法，其费用均包含在本综合单价中 4.其他未尽事宜满足设计施工图、招标文件及国家现行施工规范要求 | t | 1.945 | 1476.26 | 2871.33 | 2013.95 | 129.15
|  | 分部小计 |  |  |  |  | 193914.74 | 134836.36 | 8003.69
0106 金属结构工程
33 | 010606013001 | 钢筋爬梯 HRB400E φ18~22 | 1.构件名称：钢筋爬梯 2.钢材品种、规格：HRB400E φ18~22 3.其他未尽事宜满足设计施工图、招标文件及国家现行施工规范要求 | t | 0.015 | 835.33 | 12.53 | 9.18
34 | 010607005005 | 钢丝网加固 | 1.部位：不同墙体材料交接处、楼梯间及人流量填充墙、电梯前室、入户大堂 2.材料品种、规格：镀锌钢丝网或钢丝网综合，丝径、网孔等综合 3.宽度：综合 4.加固方式：综合 5.其他未尽事宜满足设计施工图、招标文件及国家现行施工规范要求 | m2 | 7.28 | 11.29 | 82.19 | 46.66
|  | 分部小计 |  |  |  |  | 94.72 | 55.84
0112 墙、柱面装饰与隔断、幕墙工程
35 | 011201001015 | 挡墙 墙面一般抹灰 20厚M20水泥砂浆找平层 | 1.基层类型：挡墙 2.找平层砂浆厚度、配合比：20厚M20水泥砂浆找平层 3.其他未尽事宜满足设计施工图、招标文件及国家现行施工规范要求 | m2 | 428.4 | 10.09 | 4322.56 | 3851.32
36 | 011201001016 | 挡墙 墙面一般抹灰 20厚M20水泥砂浆保护层 | 1.基层类型：挡墙 2.找平层砂浆厚度、配合比：20厚M20水泥砂浆保护层 3.其他未尽事宜满足设计施工图、招标文件及国家现行施工规范要求 | m2 | 428.4 | 10.09 | 4322.56 | 3851.32
37 | 011201001017 | 挡墙 墙面一般抹灰 20厚1:3水泥砂浆保护层 | 1.基层类型：挡墙 2.找平层砂浆厚度、配合比：20厚1:3水泥砂浆保护层 3.其他未尽事宜满足设计施工图、招标文件及国家现行施工规范要求 | m2 | 428.4 | 10.09 | 4322.56 | 3851.32
38 | 011201001018 | 外墙 墙面一般抹灰 18厚M15水泥砂浆 | 1.找平层砂浆厚度、配合比：18mm厚M15水泥砂浆打底，两次成活，扫毛（内掺5%防水剂） 2.其他未尽事宜满足设计施工图、招标文件及国家现行施工规范要求 | m2 | 87.91 | 9.65 | 848.33 | 756.03
39 | 011201001019 | 女儿墙内侧抹灰 | 1.20厚M15水泥砂浆找平层(内掺5%CH-B防水剂） 2.其它：满足设计及相关规范要求 | m2 | 15.26 | 10.09 | 153.97 | 137.19
40 | 011201004007 | 内墙 22厚M5水泥石灰砂浆（内墙1） | 1.基层类型：内墙 2.找平层砂浆厚度、配合比：13厚M5.0水泥石灰砂浆垫层；9厚M5.0水泥石灰砂浆打底扫毛 3.其他未尽事宜满足设计施工图、招标文件及国家现行施工规范要求 | m2 | 232.74 | 10.54 | 2453.08 | 2183.10
41 | 011201004008 | 内墙 18厚M20水泥砂浆找平层 水泵房 | 1.基层类型：内墙 2.找平层砂浆厚度、配合比：18厚M20水泥防水砂浆（掺3%防水粉）找平层，分两次压实抹平 3.其他未尽事宜满足设计施工图、招标文件及国家现行施工规范要求 | m2 | 152.92 | 9.65 | 1475.68 | 1315.11
|  | 分部小计 |  |  |  |  | 17898.74 | 15945.39
单价措施项目清单
脚手架工程
42 | 011701001005 | 综合脚手架 | 1.搭设方式:投标人综合考虑 2.搭设高度:≤9m,见设计 3.脚手架材质:钢管、竹、木支架、爬升设备等综合 4.本项目投标人应根据设计图、施工组织设计、现场实际情况综合报价，不论采用何种搭设方式该综合单价结算不作调整 5.其它：满足设计、技术规范、现行施工验收规范以及招标要求的规定 | m2 | 518.74 | 15.69 | 8139.03 | 5327.46 | 269.74
43 | 011701002005 | 外脚手架 檐口高度≤15m | 1.搭设方式:投标人综合考虑 2.搭设高度:≤15m,见设计 3.脚手架材质:钢管、竹、木支架、爬升设备等综合 4.本项目投标人应根据设计图、施工组织设计、现场实际情况综合报价，不论采用何种搭设方式该综合单价结算不作调整 5.其它：满足设计、技术规范、现行施工验收规范以及招标要求的规定 | m2 | 86.58 | 7.80 | 675.32 | 389.61 | 25.11
|  | 分部小计 |  |  |  |  | 8814.35 | 5717.07 | 294.85
混凝土模板及支架（撑 ）
44 | 011702001020 | 垫层 | 1.基础类型:垫层 2.模板制作、安装、拆除、整理堆放及场内外运输 3.清理模板粘物及模内杂物、刷隔离剂等 4.模板材质：无论采用组合钢模、木模、竹胶板、覆模板、覆模竹胶板、复合纤维板还是砖胎膜（包含砌筑、抹灰），本综合单价不做调整 5.其他未尽事宜满足设计施工图、招标文件及国家现行施工规范要求 | m2 | 132.54 | 32.86 | 4355.26 | 2117.99 | 29.16
45 | 011702002009 | 矩形柱 | 1.支模高度：综合 2.模板制作、安装、拆除、整理堆放及场内外运输 3.清理模板粘物及模内杂物、刷隔离剂等 4.柱面凸出线条的模板工程量进入本清单工程量，综合单价执行本综合单价。无论是否有凸出线条，均按本综合单价执行 5.施工工艺：无论采用普通模板还是清水模板，综合单价均不做调整 6.模板材质：无论采用组合钢模、木模、竹胶板、覆模板、覆模竹胶板、复合纤维板，本综合单价不做调整 7.其他未尽事宜满足设计施工图、招标文件及国家现行施工规范要求 | m2 | 59.63 | 52.16 | 3110.30 | 1600.47 | 31.60
46 | 011702002010 | 矩形柱超高 | 1.支模高度：综合 2.模板制作、安装、拆除、整理堆放及场内外运输 3.清理模板粘物及模内杂物、刷隔离剂等 4.柱面凸出线条的模板工程量进入本清单工程量，综合单价执行本综合单价。无论是否有凸出线条，均按本综合单价执行 5.施工工艺：无论采用普通模板还是清水模板，综合单价均不做调整 6.模板材质：无论采用组合钢模、木模、竹胶板、覆模板、覆模竹胶板、复合纤维板，本综合单价不做调整 7.其他未尽事宜满足设计施工图、招标文件及国家现行施工规范要求 | m2 | 38.16 | 4.47 | 170.58 | 125.55 | 7.25
47 | 011702011005 | 直形墙 | 1.支模高度：综合 2.模板制作、安装、拆除、整理堆放及场内外运输 3.清理模板粘物及模内杂物、刷隔离剂等 4.柱面凸出线条的模板工程量进入本清单工程量，综合单价执行本综合单价。无论是否有凸出线条，均按本综合单价执行 5.施工工艺：无论采用普通模板还是清水模板，综合单价均不做调整 6.模板材质：无论采用组合钢模、木模、竹胶板、覆模板、覆模竹胶板、复合纤维板，本综合单价不做调整 7.其他未尽事宜满足设计施工图、招标文件及国家现行施工规范要求 | m2 | 1188.15 | 51.74 | 61474.88 | 31878.06 | 570.31
48 | 011702011006 | 直形墙超高 | 1.支模高度：综合 2.模板制作、安装、拆除、整理堆放及场内外运输 3.清理模板粘物及模内杂物、刷隔离剂等 4.柱面凸出线条的模板工程量进入本清单工程量，综合单价执行本综合单价。无论是否有凸出线条，均按本综合单价执行 5.施工工艺：无论采用普通模板还是清水模板，综合单价均不做调整 6.模板材质：无论采用组合钢模、木模、竹胶板、覆模板、覆模竹胶板、复合纤维板，本综合单价不做调整 7.其他未尽事宜满足设计施工图、招标文件及国家现行施工规范要求 | m2 | 1188.15 | 4.01 | 4764.48 | 3897.13 | 154.46
49 | 011702003006 | 构造柱 | 1.支模高度：综合 2.模板制作、安装、拆除、整理堆放及场内外运输 3.清理模板粘物及模内杂物、刷隔离剂等 4.柱面凸出线条的模板工程量进入本清单工程量，综合单价执行本综合单价。无论是否有凸出线条，均按本综合单价执行 5.施工工艺：无论采用普通模板还是清水模板，综合单价均不做调整 6.模板材质：无论采用组合钢模、木模、竹胶板、覆模板、覆模竹胶板、复合纤维板，本综合单价不做调整 7.其他未尽事宜满足设计施工图、招标文件及国家现行施工规范要求 | m2 | 1.46 | 48.54 | 70.87 | 35.65 | 0.77
50 | 011702008009 | 门槛及压顶 | 1.构件类型:卫生间翻边、门槛、门（墙）垛、消防水箱、压顶、柱包脚、混凝土反槛及其他零星构件等综合 2.模板制作、安装、拆除、整理堆放及场内外运输 3.清理模板粘物及模内杂物、刷隔离剂等 4.现浇、预制模板按组合钢模、木模、竹胶板、覆模板、覆模竹胶板、复合纤维板等综合考虑 5.无论是采用普通模板还是清水模板均综合考虑，综合单价不做调整 6.其他未尽事宜满足设计施工图、招标文件及国家现行施工规范要求 | m2 | 8.93 | 51.11 | 456.41 | 254.51 | 4.64
51 | 011702014011 | 有梁板（清水模板） | 1.基础类型:有梁板 2.模板制作、安装、拆除、整理堆放及场内外运输 3.清理模板粘物及模内杂物、刷隔离剂等 4.模板材质：无论采用组合钢模、木模、竹胶板、覆模板、覆模竹胶板、复合纤维板还是砖胎膜（包含砌筑、抹灰），本综合单价不做调整 5.其他未尽事宜满足设计施工图、招标文件及国家现行施工规范要求 | m2 | 589.1 | 57.28 | 33743.65 | 18745.16 | 618.56
52 | 011702014012 | 有梁板超高 | 1.基础类型:有梁板 2.模板制作、安装、拆除、整理堆放及场内外运输 3.清理模板粘物及模内杂物、刷隔离剂等 4.模板材质：无论采用组合钢模、木模、竹胶板、覆模板、覆模竹胶板、复合纤维板还是砖胎膜（包含砌筑、抹灰），本综合单价不做调整 5.其他未尽事宜满足设计施工图、招标文件及国家现行施工规范要求 | m2 | 529.6 | 5.56 | 2944.58 | 2192.54 | 84.74
53 | 011702023007 | 雨篷板 | 1.基础类型:雨篷板 2.模板制作、安装、拆除、整理堆放及场内外运输 3.清理模板粘物及模内杂物、刷隔离剂等 4.模板材质：无论采用组合钢模、木模、竹胶板、覆模板、覆模竹胶板、复合纤维板还是砖胎膜（包含砌筑、抹灰），本综合单价不做调整 5.其他未尽事宜满足设计施工图、招标文件及国家现行施工规范要求 | m2 | 4.2 | 77.56 | 325.75 | 182.91 | 2.02
54 | 011702024005 | 楼梯 | 1.模板制作、安装、拆除、整理堆放及场内外运输 2.清理模板粘物及模内杂物、刷隔离剂等 3.现浇、预制模板按组合钢模、木模、竹胶板、覆模板、覆模竹胶板、复合纤维板等综合考虑 4.无论是采用普通模板还是清水模板均综合考虑，综合单价不做调整 5.其他未尽事宜满足设计施工图、招标文件及国家现行施工规范要求 | m2 | 45.88 | 119.96 | 5503.76 | 3406.13 | 33.03
55 | 011702026005 | 排水沟 | 1.构件类型:排水沟 2.模板制作、安装、拆除、整理堆放及场内外运输 3.清理模板粘物及模内杂物、刷隔离剂等 4.现浇、预制模板按组合钢模、木模、竹胶板、覆模板、覆模竹胶板、复合纤维板等综合考虑 5.无论是采用普通模板还是清水模板均综合考虑，综合单价不做调整 6.其他未尽事宜满足设计施工图、招标文件及国家现行施工规范要求 | m2 | 62.22 | 50.42 | 3137.13 | 1673.72 | 42.93
|  | 分部小计 |  |  |  |  | 120057.65 | 66109.82 | 1579.47
垂直运输
56 | 011703001005 | 垂直运输 | 1.建筑物建筑类型及结构形式：详设计 2.建筑物檐口高度：详设计 3.本清单工程量包含不同檐高的裙房的建筑面积，其费用在本项综合单价中综合考虑 | m2 | 518.74 | 15.52 | 8050.84 | 3122.81 | 4206.98
|  | 分部小计 |  |  |  |  | 8050.84 | 3122.81 | 4206.98
|  | 分部小计 |  |  |  |  | 136922.84 | 74949.70 | 6081.30
合 计 | [6 empty] | 429721.98 | 261225.85 | 52232.43

## F.4 总价措施项目清单与计价表(表-11)【7号设备厂房‖~
总价措施项目清单与计价表
工程名称：遂宁市安居区冷链物流中心及配套设施建设项目\劳务分包\7号设备厂房【建筑与装饰工程-7号设备厂房】 |  |  |  | 标段：/
序号 | 项目编码 | 项目名称 | 计算基础 | 费率 （%） | 金额 （元） | 调整费率 (%) | 调整后金额 (元) | 备注
定额(人工费+机械费)
1 | 011707001007 | 安全文明施工费
1.1 | ① | 环境保护费 | 分部分项工程及单价措施项目(定额人工费+定额机械费) | 0
1.2 | ② | 安全文明施工费 | 分部分项工程及单价措施项目(定额人工费+定额机械费) | 4.6 | 3763.13
1.3 | ③ | 安全施工费 | 分部分项工程及单价措施项目(定额人工费+定额机械费) | 0
1.4 | ④ | 临时设施费 | 分部分项工程及单价措施项目(定额人工费+定额机械费) | 0
2 | 011707002007 | 夜间施工增加费
3 | 011707003007 | 非夜间施工照明
4 | 011707004007 | 二次搬运费
5 | 011707005007 | 冬雨季施工增加费
6 | 011707006007 | 地上、地下设施、建筑物的临时保护设施
7 | 011707007007 | 已完工程及设备保护费
8 | 011707008007 | 工程定位复测费
合计

## G.1 其他项目清单与计价汇总表(表-12)【7号设备厂房‖~
其他项目清单与计价汇总表
工程名称：遂宁市安居区冷链物流中心及配套设施建设项目\劳务分包\7号设备厂房【建筑与装饰工程-7号设备厂房】 |  | 标段：/
序号 | 项 目 名 称 | 金额(元) | 结算金额（元） | 备注
1 | 暂列金额
2 | 暂估价
2.1 | 材料(工程设备)暂估价/结算价 | -
2.2 | 专业工程暂估价/结算价
3 | 计日工
4 | 总承包服务费
合 计 |  |  | - | -

## G.2 暂列金额明细表(表-12-1)【7号设备厂房‖建筑与~
暂列金额明细表
工程名称：遂宁市安居区冷链物流中心及配套设施建设项目\劳务分包\7号设备厂房【建筑与装饰工程-7号设备厂房】 |  | 标段：/
序号 | 项目名称 | 计量单位 | 暂定金额(元) | 备注
1 | 暂列金额 | 项
合 计 |  |  |  | -

## G.4 专业工程暂估价表(表-12-3)【7号设备厂房‖建筑~
专业工程暂估价表
工程名称：遂宁市安居区冷链物流中心及配套设施建设项目\劳务分包\7号设备厂房【建筑与装饰工程-7号设备厂房】 |  |  | 标段：/
序号 | 工程名称 | 工程内容 | 暂估金额(元) | 结算金额(元) | 差额±（元） | 备注
合 计 |  |  |  | - | - | -

## K.2 承包人提供主要材料和工程设备一览表(表-20)【7号~
承包人提供主要材料和工程设备一览表 （适用造价信息差额调整法）
工程名称：遂宁市安居区冷链物流中心及配套设施建设项目\劳务分包\7号设备厂房【建筑与装饰工程-7号设备厂房】 |  |  |  |  | 标段：/
序号 | 名称、规格、型号 | 单位 | 数量 | 风险系数% | 基准单价(元) | 投标单价(元) | 发承包人确认单价(元) | 备注
1 | HPB300 φ≤10 | t | 0.138
2 | HPB300 φ6 | t | 0.043
3 | HRB400E ≥φ25 | t | 2.003
4 | HRB400E φ≤10 | t | 12.577
5 | HRB400E φ12～14 | t | 36.466
6 | HRB400E φ16 | t | 0.839
7 | HRB400E φ18～22 | t | 30.036
8 | 柴油(机械) | L | 3729.166 |  |  | 6.34
9 | 对拉螺栓 | kg | 245.764 |  |  | 4.15
10 | 对拉螺栓塑料管 | m | 1614.849 |  |  | 1.10
11 | 二等锯材 | m3 | 13.621 |  |  | 1860.00
12 | 复合模板 | m2 | 529.94 |  |  | 28.67
13 | 钢丝网 综合 | m2 | 7.665 |  |  | 2.90
14 | 焊条 (高强钢筋用) | kg | 563.009 |  |  | 5.00
15 | 建筑焦油 | kg | 4.493 |  |  | 4.61
16 | 建筑油膏 | kg | 71.136 |  |  | 3.80
17 | 脚手架钢材 | kg | 230.323 |  |  | 3.68
18 | 锯材 综合 | m3 | 0.349 |  |  | 1860.00
19 | 其他材料费 | 元 | 4024.214 |  |  | 1.00
20 | 汽油(机械) | L | 43.446 |  |  | 6.67
21 | 商品混凝土 C40 P8 | m3 | 478.732
22 | 商品混凝土 C15 | m3 | 698.594
23 | 商品混凝土 C20 | m3 | 6.35
24 | 商品混凝土 C20细石 | m3 | 27.109
25 | 商品混凝土 C25 | m3 | 1.103
26 | 商品混凝土 C30 | m3 | 149.806
27 | 湿拌地面砂浆 M15 | m3 | 1.098
28 | 湿拌地面砂浆 M20 | m3 | 1.57
29 | 湿拌抹灰砂浆 M15 | m3 | 11.483
30 | 湿拌抹灰砂浆 M20 | m3 | 21.84
31 | 湿拌抹灰砂浆 M5 | m3 | 5.617
32 | 湿拌砌筑砂浆 M5 | m3 | 4.234
33 | 湿拌砌筑砂浆 M5 | t | 0.007
34 | 水 | m3 | 444.077 |  |  | 3.91
35 | 摊销卡具和支撑钢材 | kg | 800.778 |  |  | 3.68
36 | 铁件 | kg | 47.019 |  |  | 4.54
37 | 预制过梁 C25 | m3 | 0.221
38 | 预制沟盖板、井盖板 | m3 | 0.794
39 | 烧结多孔砖 200×115×95 | 千匹 | 8.061
40 | 实心砖 200×115×53 | 千匹 | 1.511
41 | 卵石 20～50mm | m3 | 4.303
42 | 干混砌筑砂浆 M5 | t | 0.083
43 | 成品铸铁篦子 | m2 | 6
44 | 不带孔重型复合材料沟盖板 | m2 | 1.428

## E.3 单位工程招标控制价投标报价汇总表(表-04-1~110
单位工程招标控制价/投标报价汇总表
（适用于一般计税方法）
工程名称：遂宁市安居区冷链物流中心及配套设施建设项目\劳务分包\7号设备厂房【给排水工程-7号设备厂房】 |  | 标段：
序号 | 汇总内容 | 金 额（元） | 其中:暂估价(元)
1 | 分部分项及单价措施项目 | 38711.98
1.1 | 给水工程 | 29392.26
1.2 | 压力排水系统 | 8983.63
1.3 | 单价措施项目 | 336.09
2 | 总价措施项目 |  | -
2.1 | 其中：安全文明施工费 |  | -
3 | 其他项目 |  | -
3.1 | 其中：暂列金额 |  | -
3.2 | 其中：专业工程暂估价 |  | -
3.3 | 其中：计日工 |  | -
3.4 | 其中：总承包服务费 |  | -
4 | 规费 | 449.79 | -
5 | 创优质工程奖补偿奖励费 |  | -
6 | 税前不含税工程造价 | 39161.77 | -
6.1 | 其中：除税甲供材料（设备）费 |  | -
7 | 销项增值税额 | 1174.85 | -
8 | 附加税 |  | -
招标控制价/投标报价总价合计=税前不含税工程造价+销项增值税额+附加税 |  | 40336.62

## F.1 分部分项工程和单价措施项目清单与计价表(表-0~111
分部分项工程和单价措施项目清单与计价表
工程名称：遂宁市安居区冷链物流中心及配套设施建设项目\劳务分包\7号设备厂房【给排水工程-7号设备厂房】 |  |  |  |  | 标段：
序号 | 项目编码 | 项目名称 | 项目特征描述 | 计量 单位 | 工程量 | 金额（元）
[6 empty] | 综合单价 | 合价 | 其中
[8 empty] | 定额人工费 | 定额机械费 | 暂估价
给水工程
1 | 031001007018 | 钢塑复合管 DN100 | 1.安装部位：室内 2.输送介质：给水（冷水） 3.材质：钢塑复合管 4.型号、规格：DN100 5.连接方式：螺纹连接 6.包含切管、组对、预热、熔接，管道及管件安装，水压试验及水冲洗 7.给水管道消毒符合设计及规范 8.其他：满足设计、招标文件、技术标准和要求、相关图集、现行施工及验收规范等相关要求 | m | 36.1 | 51.43 | 1856.62 | 1375.41 | 117.69
2 | 031001007019 | 钢塑复合管 DN80 | 1.安装部位：室内 2.输送介质：给水（冷水） 3.材质：钢塑复合管 4.型号、规格：DN80 5.连接方式：螺纹连接 6.包含切管、组对、预热、熔接，管道及管件安装，水压试验及水冲洗 7.给水管道消毒符合设计及规范 8.其他：满足设计、招标文件、技术标准和要求、相关图集、现行施工及验收规范等相关要求 | m | 3.2 | 42.25 | 135.20 | 103.90 | 4.00
3 | 031001003001 | 薄壁不锈钢管 DN100 | 1.安装部位：室内 2.输送介质：给水（冷水） 3.材质：薄壁不锈钢管 4.型号、规格：DN100 5.连接方式：卡压式连接 6.包含水压试验及水冲洗 7.给水管道消毒符合设计及规范 8.其他：满足设计、招标文件、技术标准和要求、相关图集、现行施工及验收规范等相关要求 | m | 6.1 | 31.35 | 191.24 | 147.62 | 5.00
4 | 031001003002 | 薄壁不锈钢管 DN80 | 1.安装部位：室内 2.输送介质：给水（冷水） 3.材质：薄壁不锈钢管 4.型号、规格：DN80 5.连接方式：卡压式连接 6.包含水压试验及水冲洗 7.给水管道消毒符合设计及规范 8.其他：满足设计、招标文件、技术标准和要求、相关图集、现行施工及验收规范等相关要求 | m | 11.25 | 26.55 | 298.69 | 232.20 | 5.85
5 | 031006001001 | 无负压水泵 KLSW-8/111-600W | 1.设备名称：无负压水泵 KLSW-8/111-600W 2.型号、规格： KLSW-8/111-600W 3.水泵主要技术参数 单泵参数：Q=8m3/h;H=111m;P=4KW(一用一备,单泵功率) 4.稳压设备稳压罐调节容积 符合设计及规范要求 5.附件名称、规格、数量 安装该设备所有的管件阀门仪表 | 组 | 1 | 15383.30 | 15383.30 | 1148.77 | 174.24
6 | 030807003001 | 水锤消除器 DN80 | 1.名称：水锤消除器 2.材质：碳钢 3.型号、规格：DN80 4.连接形式：焊接法兰连接 5.焊接方法 电弧焊 6.焊接法兰 清单另计 | 个 | 1 | 871.22 | 871.22 | 46.92 | 3.03
7 | 031003012001 | 倒流防止器带水表 DN100 | 1.材质 2.型号、规格 3.连接形式 | 套 | 2 | 2464.34 | 4928.68 | 1011.78 | 90.12
8 | 031003003018 | 普通旋启式铸铁止回阀 DN80 | 1.名称 普通旋启式铸铁止回阀 2.材质 铸铁 3.规格、压力等级 DN100 4.连接形式 法兰连接 | 个 | 1 | 450.89 | 450.89 | 98.19 | 12.05
9 | 031003003019 | 活塞式液压阀 DN100 | 1.类型 2.材质 3.规格、压力等级 4.连接形式 5.焊接方法 | 个 | 2 | 839.19 | 1678.38 | 237.96 | 24.58
10 | 031003003020 | 闸阀 DN80 | 1.名称：闸阀 2.材质：详设计 3.型号、规格：DN80 4.连接方式：沟槽连接 5.强度及严密性试验符合设计及规范要求 6.其他：满足设计施工规范要求 | 个 | 2 | 470.49 | 940.98 | 196.38 | 24.10
11 | 031003003021 | 闸阀(带锁箱） DN100 | 1.名称：闸阀 2.材质：详设计 3.型号、规格：DN80 4.连接方式：沟槽连接 5.强度及严密性试验符合设计及规范要求 6.其他：满足设计施工规范要求 | 个 | 2 | 663.93 | 1327.86 | 254.10 | 30.52
12 | 031003003022 | Y型过滤器 DN100 | 1.名称：Y型过滤器 2.材质：详设计 3.型号、规格：DN100 4.连接方式：沟槽连接 5.强度及严密性试验符合设计及规范要求 6.其他：满足设计施工规范要求 | 个 | 2 | 307.70 | 615.40 | 254.10 | 30.52
13 | 030817008014 | 刚性防水套管 DN100 | 1.名称、类型：刚性防水套管 2.材质：Q235-A 3.规格：DN100 4.填料材质：柔性防火材料填塞及密封膏嵌缝，与套管管口齐平 | 个 | 2 | 251.56 | 503.12 | 278.12 | 54.72
14 | 030817008015 | 刚性防水套管 DN80 | 1.名称、类型：刚性防水套管 2.材质：Q235-A 3.规格：DN80 4.填料材质：柔性防火材料填塞及密封膏嵌缝，与套管管口齐平 | 个 | 1 | 210.68 | 210.68 | 119.11 | 18.18
|  | 分部小计 |  |  |  |  | 29392.26 | 5504.56 | 594.60
压力排水系统
15 | 030109011002 | 潜水泵 Q=37m3/h,H=13m,N=3.0KW | 1.名称：潜水泵 2.设计参数：潜水泵 Q=37m3/h,H=13m,N=3.0KW,含泵、控制线缆（防水电缆）安装、仪表、液位控制系统等所有配套附件 3.其他：满足设计及规范要求 | 台 | 4 | 725.65 | 2902.60 | 2011.00 | 157.60
16 | 031001002007 | 焊接钢管 DN80 | 1.安装部位：地下室 2.介质：废水 3.规格、压力等级：DN80 4.连接形式：综合考虑 5.压力试验及吹、洗设计要求：满足设计及规范要求 6.含管件 7.管道压力试验、 吹扫及冲洗 8.其他：满足设计及规范要求 | m | 5.5 | 22.15 | 121.83 | 82.61 | 13.26
17 | 031001002008 | 焊接钢管 DN100 | 1.安装部位：地下室 2.介质：废水 3.规格、压力等级：DN100 4.连接形式：综合考虑 5.压力试验及吹、洗设计要求：满足设计及规范要求 6.含管件 7.管道压力试验、 吹扫及冲洗 8.其他：满足设计及规范要求 | m | 6 | 57.12 | 342.72 | 226.14 | 46.56
18 | 031003001034 | 弹性座封闸阀 DN80 | 1.名称：暗杆弹性座封闸阀 2.材质：球墨铸铁 3.型号、规格：DN80 4.安装部位：地下室 5.连接形式：法兰连接 6.其它详见设计，满足设计、相关检测、施工及验收规范等要求 | 个 | 4 | 558.65 | 2234.60 | 392.76 | 48.20
19 | 031003001035 | 止回阀 DN80 | 1.名称：HQ41X-1.0型球形污水止回阀 2.材质：球墨铸铁 3.型号、规格：DN80 4.安装部位：地下室 5.连接形式：综合考虑 6.其它详见设计，满足设计、相关检测、施工及验收规范等要求 | 个 | 4 | 450.89 | 1803.56 | 392.76 | 48.20
20 | 031003010002 | 橡胶软接头 DN80 | 1.名称：橡胶软接头 2.材质：详设计 3.规格：DN80 4.安装部位：地下室 5.连接形式：综合考虑 6.其它详见设计，满足设计、相关检测、施工及验收规范等要求 | 个 | 4 | 268.80 | 1075.20 | 365.04 | 38.36
21 | 030817008016 | 刚性防水套管 DN100 | 1.名称、类型：刚性防水套管 2.材质：Q235-A 3.规格：DN100 4.填料材质：柔性防火材料填塞及密封膏嵌缝，与套管管口齐平 | 个 | 2 | 251.56 | 503.12 | 278.12 | 54.72
|  | 分部小计 |  |  |  |  | 8983.63 | 3748.43 | 406.90
单价措施项目清单
其他措施项目
22 | 031302007017 | 高层施工增加费 |  | 项 | 1 | 268.55 | 268.55 | 93.99 | 13.43
|  | 分部小计 |  |  |  |  | 268.55 | 93.99 | 13.43
专业措施项目
23 | 031301017038 | 脚手架搭拆 |  | 项 | 1 | 67.54 | 67.54 | 23.64 | 3.38
|  | 分部小计 |  |  |  |  | 67.54 | 23.64 | 3.38
|  | 分部小计 |  |  |  |  | 336.09 | 117.63 | 16.81
合 计 | [6 empty] | 38711.98 | 9370.62 | 1018.31

## F.4 总价措施项目清单与计价表(表-11)【7号设备~112
总价措施项目清单与计价表
工程名称：遂宁市安居区冷链物流中心及配套设施建设项目\劳务分包\7号设备厂房【给排水工程-7号设备厂房】 |  |  |  | 标段：
序号 | 项目编码 | 项目名称 | 计算基础 | 费率 （%） | 金额 （元） | 调整费率 (%) | 调整后金额 (元) | 备注
定额(人工费+机械费)
1 | 031302001039 | 安全文明施工费
1.1 | ① | 环境保护费 | 分部分项工程及单价措施项目(定额人工费+定额机械费) | 0
1.2 | ② | 安全文明施工费 | 分部分项工程及单价措施项目(定额人工费+定额机械费) | 4.6
1.3 | ③ | 安全施工费 | 分部分项工程及单价措施项目(定额人工费+定额机械费) | 0
1.4 | ④ | 临时设施费 | 分部分项工程及单价措施项目(定额人工费+定额机械费) | 0
2 | 031302002039 | 夜间施工增加费
3 | 031302003039 | 非夜间施工增加
4 | 031302004039 | 二次搬运费
5 | 031302005039 | 冬雨季施工增加费
6 | 031302006039 | 已完工程及设备保护费
7 | 031302008039 | 工程定位复测费
合计

## G.1 其他项目清单与计价汇总表(表-12)【7号设备~113
其他项目清单与计价汇总表
工程名称：遂宁市安居区冷链物流中心及配套设施建设项目\劳务分包\7号设备厂房【给排水工程-7号设备厂房】 |  | 标段：
序号 | 项 目 名 称 | 金额(元) | 结算金额（元） | 备注
1 | 暂列金额 |  |  | 明细详见表-12-1
2 | 暂估价
2.1 | 材料(工程设备)暂估价/结算价 | - |  | 明细详见表-12-2
2.2 | 专业工程暂估价/结算价 |  |  | 明细详见表-12-3
3 | 计日工 |  |  | 明细详见表-12-4
4 | 总承包服务费 |  |  | 明细详见表-12-5
合 计 |  |  | - | -

## G.2 暂列金额明细表(表-12-1)【7号设备厂房‖给排水~
暂列金额明细表
工程名称：遂宁市安居区冷链物流中心及配套设施建设项目\劳务分包\7号设备厂房【给排水工程-7号设备厂房】 |  | 标段：
序号 | 项目名称 | 计量单位 | 暂定金额(元) | 备注
1 | 暂列金额 | 项
合 计 |  |  |  | -

## G.4 专业工程暂估价表(表-12-3)【7号设备厂房‖给排~
专业工程暂估价表
工程名称：遂宁市安居区冷链物流中心及配套设施建设项目\劳务分包\7号设备厂房【给排水工程-7号设备厂房】 |  |  | 标段：
序号 | 工程名称 | 工程内容 | 暂估金额(元) | 结算金额(元) | 差额±（元） | 备注
合 计 |  |  |  | - | - | -

## K.2 承包人提供主要材料和工程设备一览表(表-20)~114
承包人提供主要材料和工程设备一览表 （适用造价信息差额调整法）
工程名称：遂宁市安居区冷链物流中心及配套设施建设项目\劳务分包\7号设备厂房【给排水工程-7号设备厂房】 |  |  |  |  | 标段：
序号 | 名称、规格、型号 | 单位 | 数量 | 风险系数% | 基准单价(元) | 投标单价(元) | 发承包人确认单价(元) | 备注
1 | 焊接钢管 | kg | 14.3
2 | 钢塑复合管 DN100 | m | 36.172
3 | 钢塑复合管管件 DN100 | 个 | 14.982
4 | 钢塑复合管 DN80 | m | 3.206
5 | 钢塑复合管管件 DN80 | 个 | 1.482
6 | 薄壁不锈钢管 DN100 | m | 6.021
7 | 给水室内不锈钢管卡压管件 DN100 | 个 | 2.532
8 | 薄壁不锈钢管 DN80 | m | 11.104
9 | 给水室内不锈钢管卡压管件 DN80 | 个 | 5.209
10 | 水锤消除器 DN80 | 个 | 1 |  |  | 905.00
11 | 法兰水表 DN100 | 个 | 2 |  |  | 401.28
12 | 法兰闸阀 DN100 | 个 | 4 |  |  | 370.00
13 | 法兰挠性接头 DN100 | 个 | 2 |  |  | 90.00
14 | 碳钢平焊法兰 DN100 | 片 | 12 |  |  | 50.00
15 | 闸阀 DN80 | 个 | 2 |  |  | 265.00
16 | 碳钢平焊法兰 DN80 | 片 | 28 |  |  | 35.00
17 | 焊接钢管 DN100 | kg | 10.28
18 | 焊接钢管 DN80 | m | 5.583
19 | 给水室外钢管焊接管件 DN80 | 个 | 0.193
20 | 焊接钢管 DN100 | m | 6.06
21 | 给水室内钢管焊接管件 DN100 | 个 | 0.612
22 | 弹性座封闸阀 DN80 | 个 | 4 |  |  | 364.00
23 | 止回阀 DN80 | 个 | 4 |  |  | 243.00
24 | 橡胶软接头 DN80 | 个 | 4 |  |  | 56.00
25 | 倒流防止器 DN100 | 个 | 2 |  |  | 350.00
26 | Y型过滤器 DN100 | 个 | 4
27 | 无负压水泵 KLSW-8/111-600W | 组 | 1 |  |  | 15000.00
28 | 活塞式液压阀 DN100 | 个 | 2 |  |  | 620.00
29 | 闸阀(带锁箱） DN100 | 个 | 2 |  |  | 400.00
30 | 普通旋启式铸铁止回阀 DN80 | 个 | 1 |  |  | 243.00
31 | 碳钢平焊法兰DN80 | 片 | 2 |  |  | 35.00
32 | 碳钢平焊法兰DN100 | 片 | 4 |  |  | 50.00
33 | 潜水泵 Q=37m3/h,H=13m,N=3.0KW | 台 | 4

## E.3 单位工程招标控制价投标报价汇总表(表-04-1~115
单位工程招标控制价/投标报价汇总表
（适用于一般计税方法）
工程名称：遂宁市安居区冷链物流中心及配套设施建设项目\劳务分包\7号设备厂房【强电工程】 |  | 标段：
序号 | 汇总内容 | 金 额（元） | 其中:暂估价(元)
1 | 分部分项及单价措施项目 | 26825.39
1.1 | 电气工程 | 26180.51
1.2 | 单价措施项目 | 644.88
2 | 总价措施项目 |  | -
2.1 | 其中：安全文明施工费 |  | -
3 | 其他项目 |  | -
3.1 | 其中：暂列金额 |  | -
3.2 | 其中：专业工程暂估价 |  | -
3.3 | 其中：计日工 |  | -
3.4 | 其中：总承包服务费 |  | -
4 | 规费 | 672.68 | -
5 | 创优质工程奖补偿奖励费 |  | -
6 | 税前不含税工程造价 | 27498.07 | -
6.1 | 其中：除税甲供材料（设备）费 |  | -
7 | 销项增值税额 | 824.94 | -
8 | 附加税 |  | -
招标控制价/投标报价总价合计=税前不含税工程造价+销项增值税额+附加税 |  | 28323.01

## F.1 分部分项工程和单价措施项目清单与计价表(表-0~116
分部分项工程和单价措施项目清单与计价表
工程名称：遂宁市安居区冷链物流中心及配套设施建设项目\劳务分包\7号设备厂房【强电工程】 |  |  |  |  | 标段：
序号 | 项目编码 | 项目名称 | 项目特征描述 | 计量 单位 | 工程量 | 金额（元）
[6 empty] | 综合单价 | 合价 | 其中
[8 empty] | 定额人工费 | 定额机械费 | 暂估价
电气工程
1 | 030404017056 | 配电箱 7AP-SHB | 1.名称：配电箱 7AP-SHB 2.型号、规格：详设计 3.安装方式：挂墙安装 4.含本体安装及调试、设备间连线、基础型钢（支架）制安及除锈刷漆、开孔（含其他专业预留位置配合开孔费用）、防火堵洞、盘柜配线整理、焊（压）接线端子、补刷（喷）油漆、门锁、标志牌、接地等配电箱（柜）安装的全部工作内容 5.包含图示箱（柜）内的所有内容（电气火灾监控模块及消防电源监控模块除外），箱体安装需满足抗震要求 6.其他要求：满足设计、相关图集、标准及招标文件技术要求 | 台 | 1 | 323.21 | 323.21 | 211.36 | 6.82
2 | 030404017057 | 配电箱 7ELB | 1.名称：配电箱 7ELB 2.型号、规格：详设计 3.安装方式：挂墙安装 4.含本体安装及调试、设备间连线、基础型钢（支架）制安及除锈刷漆、开孔（含其他专业预留位置配合开孔费用）、防火堵洞、盘柜配线整理、焊（压）接线端子、补刷（喷）油漆、门锁、标志牌、接地等配电箱（柜）安装的全部工作内容 5.包含图示箱（柜）内的所有内容（电气火灾监控模块及消防电源监控模块除外），箱体安装需满足抗震要求 6.其他要求：满足设计、相关图集、标准及招标文件技术要求 | 台 | 1 | 212.46 | 212.46 | 153.15
3 | 030404016011 | 控制箱 QWBf-1.5 | 1.名称：控制箱 QWBf-1.5 2.型号、规格：详设计 3.安装方式：挂墙安装 4.其他要求：满足设计、相关图集、标准及招标文件技术要求 | 台 | 1 | 241.13 | 241.13 | 144.36 | 39.34
4 | 030404016012 | 控制箱 QWBf-2*3 | 1.名称：控制箱 QWBf-2*3 2.型号、规格：详设计 3.安装方式：挂墙安装 4.其他要求：满足设计、相关图集、标准及招标文件技术要求 | 台 | 1 | 241.13 | 241.13 | 144.36 | 39.34
5 | 030404016013 | 生活水泵控制箱 | 1.名称：生活水泵控制箱 2.型号、规格：详设计 3.安装方式：挂墙安装 4.其他要求：满足设计、相关图集、标准及招标文件技术要求 | 台 | 1 | 241.13 | 241.13 | 144.36 | 39.34
6 | 030404017058 | 消防双电源柜1 | 1.名称：消防双电源柜1 2.型号、规格：详设计 3.安装方式：落地 4.含本体安装及调试、设备间连线、基础型钢（支架）制安及除锈刷漆、开孔（含其他专业预留位置配合开孔费用）、防火堵洞、盘柜配线整理、焊（压）接线端子、补刷（喷）油漆、门锁、标志牌、接地等配电箱（柜）安装的全部工作内容 5.包含图示箱（柜）内的所有内容（电气火灾监控模块及消防电源监控模块除外），箱体安装需满足抗震要求 6.其他要求：满足设计、相关图集、标准及招标文件技术要求 | 台 | 1 | 433.55 | 433.55 | 279.93 | 62.14
7 | 030404017059 | 消火栓泵控制柜(带机械应急启动) | 1.名称：消火栓泵控制柜(带机械应急启动) 2.型号、规格：详设计 3.安装方式：落地 4.含本体安装及调试、设备间连线、基础型钢（支架）制安及除锈刷漆、开孔（含其他专业预留位置配合开孔费用）、防火堵洞、盘柜配线整理、焊（压）接线端子、补刷（喷）油漆、门锁、标志牌、接地等配电箱（柜）安装的全部工作内容 5.包含图示箱（柜）内的所有内容（电气火灾监控模块及消防电源监控模块除外），箱体安装需满足抗震要求 6.其他要求：满足设计、相关图集、标准及招标文件技术要求 | 台 | 1 | 433.55 | 433.55 | 279.93 | 62.14
8 | 030404017060 | 消防水炮控制柜(带机械应急启动) | 1.名称：消防水炮控制柜(带机械应急启动) 2.型号、规格：详设计 3.安装方式：落地 4.含本体安装及调试、设备间连线、基础型钢（支架）制安及除锈刷漆、开孔（含其他专业预留位置配合开孔费用）、防火堵洞、盘柜配线整理、焊（压）接线端子、补刷（喷）油漆、门锁、标志牌、接地等配电箱（柜）安装的全部工作内容 5.包含图示箱（柜）内的所有内容（电气火灾监控模块及消防电源监控模块除外），箱体安装需满足抗震要求 6.其他要求：满足设计、相关图集、标准及招标文件技术要求 | 台 | 1 | 433.55 | 433.55 | 279.93 | 62.14
9 | 030404017061 | 消防双电源柜2 | 1.名称：消防双电源柜2 2.型号、规格：详设计 3.安装方式：落地 4.含本体安装及调试、设备间连线、基础型钢（支架）制安及除锈刷漆、开孔（含其他专业预留位置配合开孔费用）、防火堵洞、盘柜配线整理、焊（压）接线端子、补刷（喷）油漆、门锁、标志牌、接地等配电箱（柜）安装的全部工作内容 5.包含图示箱（柜）内的所有内容（电气火灾监控模块及消防电源监控模块除外），箱体安装需满足抗震要求 6.其他要求：满足设计、相关图集、标准及招标文件技术要求 | 台 | 1 | 433.55 | 433.55 | 279.93 | 62.14
10 | 030404017062 | 喷淋泵控制柜(带机械应急启动) | 1.名称：喷淋泵控制柜(带机械应急启动) 2.型号、规格：详设计 3.安装方式：落地 4.含本体安装及调试、设备间连线、基础型钢（支架）制安及除锈刷漆、开孔（含其他专业预留位置配合开孔费用）、防火堵洞、盘柜配线整理、焊（压）接线端子、补刷（喷）油漆、门锁、标志牌、接地等配电箱（柜）安装的全部工作内容 5.包含图示箱（柜）内的所有内容（电气火灾监控模块及消防电源监控模块除外），箱体安装需满足抗震要求 6.其他要求：满足设计、相关图集、标准及招标文件技术要求 | 台 | 1 | 433.55 | 433.55 | 279.93 | 62.14
11 | 030411003011 | 消防电源桥架 500*200 | 1.名称：消防电源桥架 2.规格：500*200 3.材质：金属(厚度符合规范要求) 4.含桥架主体、盖板、隔板、弯通、三通、四通及异形弯、连接片、连接螺栓、锁扣、跨接线、开孔、等所有部件 5.包括除锈、刷油、防腐、防火（或防火涂料）、过伸缩缝、沉降缝处理、穿梁、穿剪力墙所做套管等工作内容 6.其他要求：满足设计、相关图集、标准及招标文件技术要求 | m | 20.41 | 213.48 | 4357.13 | 934.78 | 70.41
12 | 030411003012 | 消防电源桥架 200*100 | 1.名称：消防电源桥架 2.规格：200*100 3.材质：金属(厚度符合规范要求) 4.含桥架主体、盖板、隔板、弯通、三通、四通及异形弯、连接片、连接螺栓、锁扣、跨接线、开孔、等所有部件 5.包括除锈、刷油、防腐、防火（或防火涂料）、过伸缩缝、沉降缝处理、穿梁、穿剪力墙所做套管等工作内容 6.其他要求：满足设计、相关图集、标准及招标文件技术要求 | m | 33.2 | 66.82 | 2218.42 | 695.87 | 30.21
13 | 030411003013 | 强电桥架 200*100 | 1.名称：强电桥架 2.规格：CT200*100 3.材质：金属(厚度符合规范要求) 4.含桥架主体、盖板、隔板、弯通、三通、四通及异形弯、连接片、连接螺栓、锁扣、跨接线、开孔、等所有部件 5.包括除锈、刷油、防腐、防火（或防火涂料）、过伸缩缝、沉降缝处理、穿梁、穿剪力墙所做套管等工作内容 6.其他要求：满足设计、相关图集、标准及招标文件技术要求 | m | 12.82 | 28.14 | 360.75 | 268.71 | 11.67
14 | 030413001007 | 桥架支架制作、安装 | 1.名称：桥架支架制作安装 2.材质：综合考虑 3.规格：详设计 4.除锈、刷油：满足设计及规费要求 5.其他要求:满足设计、相关图集、标准及技术要求 | kg | 104.91 | 17.57 | 1843.27 | 973.56 | 89.17
15 | 030409002025 | 沿桥架敷设 热镀锌扁钢 -25*4 | 1.名称：接地母线 2.材质：热镀锌扁钢 3.规格：-25*4 4.安装部位：沿桥架敷设 5.安装形式：综合考虑 6.其他要求：满足设计、相关图集、标准及招标文件技术要求 | m | 66.43 | 13.01 | 864.25 | 627.76 | 43.18
16 | 030408008009 | 防火堵洞 | 1.名称：防火堵洞 2.材质：防火堵料 3.方式：综合考虑 4.部位：综合考虑 5.其他要求：满足设计、相关图集、标准及招标文件技术要求 | t | 0.02 | 8312.78 | 166.26 | 102.31
17 | 030412004041 | 应急照明灯具 | 1.名称：应急照明灯具 2.规格：DC36V-5W 3.安装方式：壁装，距地2.5米 4.安装部位：地上 5.其它：满足设计施工规范要求 | 套 | 9 | 28.08 | 252.72 | 171.99
18 | 030412004042 | 疏散标志灯（中型） | 1.名称：疏散标志灯 2.规格：DC36V-2W 中型 3.安装方式：壁装，距地0.5米 4.安装部位：地上 5.其它：满足设计施工规范要求 | 套 | 2 | 28.08 | 56.16 | 38.22
19 | 030412004043 | 疏散出口指示灯（中型） | 1.名称：疏散出口指示灯 2.规格：DC36V-2W 中型 3.安装方式：壁装，门上方0.1米 4.安装部位：地上 5.其它：满足设计施工规范要求 | 套 | 2 | 28.08 | 56.16 | 38.22
20 | 030412004044 | 安全出口指示灯（中型） | 1.名称：安全出口指示灯 2.规格：DC36V-2W 中型 3.安装方式：壁装，门上方0.1米 4.安装部位：地上 5.其它：满足设计施工规范要求 | 套 | 1 | 28.08 | 28.08 | 19.11
21 | 030412004045 | 楼层指示灯（中型） | 1.名称：楼层指示灯 2.规格：DC36V-2W 中型 3.安装方式：壁装，距地2.4米 4.安装部位：地上 5.其它：满足设计施工规范要求 | 套 | 2 | 28.08 | 56.16 | 38.22
22 | 030412001016 | 红外雷达感应吸顶灯 | 1.名称：红外雷达感应吸顶灯 2.规格：LED,1X12W 3.安装方式：吸顶 4.安装部位：详设计 5.其它：满足设计施工规范要求 | 套 | 5 | 23.59 | 117.95 | 78.45
23 | 030412004046 | LED灯平板灯（密闭型） | 1.名称：LED灯平板灯（密闭型） 2.规格：48W 配同T5管长度LED光源 3.安装方式：吸顶 4.安装部位：地上 5.其它：满足设计施工规范要求 | 套 | 10 | 45.21 | 452.10 | 183.00
24 | 030404034027 | 暗装双极开关 | 1.名称：暗装双极开关 2.材质：综合考虑 3.规格：250V 10A 4.安装方式：暗装 5.靠近可燃物时，应采取隔热、散热等防火措施 6.其他要求：满足设计、相关图集、标准及招标文件技术要求 | 个 | 2 | 17.62 | 35.24 | 12.72
25 | 030411001067 | 配管 JDG20 | 1.名称：配管 2.材质：镀锌紧定式套接钢管 3.规格：JDG20 4.配置形式：综合考虑 5.接地要求：详设计及满足规范要求 6.明敷管道表面防火措施、支吊架、支架除锈刷油综合考虑 7.预留孔洞、打孔洞、预留槽、剔槽及混凝土砂浆补孔洞、补槽等综合考虑，含转线盒，含铁丝引线 8.其他要求：满足设计、相关图集、标准及招标文件技术要求 | m | 73.95 | 5.54 | 409.68 | 278.05
26 | 030411001068 | 配管 JDG25 | 1.名称：配管 2.材质：镀锌紧定式套接钢管 3.规格：JDG25 4.配置形式：综合考虑 5.接地要求：详设计及满足规范要求 6.明敷管道表面防火措施、支吊架、支架除锈刷油综合考虑 7.预留孔洞、打孔洞、预留槽、剔槽及混凝土砂浆补孔洞、补槽等综合考虑，含转线盒，含铁丝引线 8.其他要求：满足设计、相关图集、标准及招标文件技术要求 | m | 43.53 | 7.63 | 332.13 | 234.19
27 | 030411001069 | 配管 JDG32 | 1.名称：配管 2.材质：镀锌紧定式套接钢管 3.规格：JDG32 4.配置形式：综合考虑 5.接地要求：详设计及满足规范要求 6.明敷管道表面防火措施、支吊架、支架除锈刷油综合考虑 7.预留孔洞、打孔洞、预留槽、剔槽及混凝土砂浆补孔洞、补槽等综合考虑，含转线盒，含铁丝引线 8.其他要求：满足设计、相关图集、标准及招标文件技术要求 | m | 9.61 | 8.15 | 78.32 | 54.97
28 | 030411001070 | 配管 PC20 | 1.名称：配管 2.材质：难燃PC电线管 3.规格：PC20 4.配置形式：综合考虑 5.接地要求：详设计及满足规范要求 6.明敷管道表面防火措施、支吊架、支架除锈刷油综合考虑 7.预留孔洞、打孔洞、预留槽、剔槽及混凝土砂浆补孔洞、补槽等综合考虑，含转线盒，含铁丝引线 8.其他要求：满足设计、相关图集、标准及招标文件技术要求 | m | 32.33 | 7.71 | 249.26 | 193.33
29 | 030411004042 | 配线 WDZ-BYJ-2.5mm2 | 1.名称：配线 2.配线形式：综合考虑 3.型号：WDZ-BYJ 4.规格：2.5mm2 5.材质：铜芯 6.配线部位：综合考虑 7.配线线制：双色线综合考虑 8.其他满足设计、相关图集、标准及招标文件技术要求 | m | 101.49 | 1.23 | 124.83 | 93.37
30 | 030411004043 | 配线 WDZN-BYJ-2.5mm2 | 1.名称：配线 2.配线形式：综合考虑 3.型号：WDZN-BYJ 4.规格：2.5mm2 5.材质：铜芯 6.配线部位：综合考虑 7.配线线制：双色线综合考虑 8.其他满足设计、相关图集、标准及招标文件技术要求 | m | 147.65 | 1.23 | 181.61 | 135.84
31 | 030411004044 | 配线 WDZN-B1-BYJ-2.5mm2 | 1.名称：配线 2.配线形式：综合考虑 3.型号：WDZN-B1-BYJ 4.规格：2.5mm2 5.材质：铜芯 6.配线部位：综合考虑 7.配线线制：双色线综合考虑 8.其他满足设计、相关图集、标准及招标文件技术要求 | m | 147.9 | 1.23 | 181.92 | 136.07
32 | 030408001067 | 电力电缆 WDZ-YJY-5*6mm2 | 1.名称：电力电缆 2.型号、规格：WDZ-YJY-5*6mm2 3.材质：铜芯 4.敷设方式、部位：管内、线槽、桥架内等综合考虑 5.电压等级（kV）：0.6/1KV 6.其它：满足设计及相关规范要求 | m | 13.2 | 6.20 | 81.84 | 43.96 | 8.98
33 | 030408001068 | 电力电缆 WDZ-YJY-5*16mm2 | 1.名称：电力电缆 2.型号、规格：WDZ-YJY-5*16mm2 3.材质：铜芯 4.敷设方式、部位：管内、线槽、桥架内等综合考虑 5.电压等级（kV）：0.6/1KV 6.其它：满足设计及相关规范要求 | m | 13.38 | 7.38 | 98.74 | 56.87 | 9.10
34 | 030408001069 | 电力电缆 WDZN-YJY-5*4mm2 | 1.名称：电力电缆 2.型号、规格：WDZN-YJY-5*4mm2 3.材质：铜芯 4.敷设方式、部位：管内、线槽、桥架内等综合考虑 5.电压等级（kV）：0.6/1KV 6.其它：满足设计及相关规范要求 | m | 14.43 | 5.39 | 77.78 | 41.70 | 8.66
35 | 030408001070 | 电力电缆 WDZN-YJY-7*16mm2 | 1.名称：电力电缆 2.型号、规格：WDZN-YJY-7*16mm2 3.材质：铜芯 4.敷设方式、部位：管内、线槽、桥架内等综合考虑 5.电压等级（kV）：0.6/1KV 6.其它：满足设计及相关规范要求 | m | 33.51 | 9.30 | 311.64 | 179.61 | 28.82
36 | 030408001071 | 电力电缆 WDZN-YJY-7*25mm2 | 1.名称：电力电缆 2.型号、规格:WDZN-YJY-7*25mm2 3.材质：铜芯 4.敷设方式、部位：管内、线槽、桥架内等综合考虑 5.电压等级（kV）：0.6/1KV 6.其它：满足设计及相关规范要求 | m | 31.91 | 12.04 | 384.20 | 232.30 | 27.44
37 | 030408001072 | 电力电缆 WDZN-YJY-7*70mm2 | 1.名称：电力电缆 2.型号、规格:WDZN-YJY-7*70mm2 3.材质：铜芯 4.敷设方式、部位：管内、线槽、桥架内等综合考虑 5.电压等级（kV）：0.6/1KV 6.其它：满足设计及相关规范要求 | m | 37.27 | 16.95 | 631.73 | 416.68 | 32.05
38 | 030408006038 | 五芯电力电缆头 截面≤16mm2 | 1.名称：五芯电力电缆头 2.型号：综合考虑（预分支电缆头等不含矿物质电缆头) 3.规格：截面≤16mm2 4.材质、类型：铜芯 5.安装部位：综合考虑 6.电压等级（kV）：0.6/1kV 7.其他要求：满足设计、相关图集、标准及招标文件技术要求 | 个 | 2 | 81.29 | 162.58 | 72.72
39 | 030408006039 | 七芯电力电缆头 截面≤16mm2 | 1.名称：七芯电力电缆头 2.型号：综合考虑（预分支电缆头等不含矿物质电缆头) 3.规格：截面≤16mm2 4.材质、类型：铜芯 5.安装部位：综合考虑 6.电压等级（kV）：0.6/1kV 7.其他要求：满足设计、相关图集、标准及招标文件技术要求 | 个 | 2 | 102.50 | 205.00 | 91.70
40 | 030408006040 | 七芯电力电缆头 截面≤25mm2 | 1.名称：七芯电力电缆头 2.型号：综合考虑（预分支电缆头等不含矿物质电缆头) 3.规格：截面≤25mm2 4.材质、类型：铜芯 5.安装部位：综合考虑 6.电压等级（kV）：0.6/1kV 7.其他要求：满足设计、相关图集、标准及招标文件技术要求 | 个 | 2 | 158.90 | 317.80 | 153.38
41 | 030408006041 | 七芯电力电缆头 截面≤70mm2 | 1.名称：七芯电力电缆头 2.型号：综合考虑（预分支电缆头等不含矿物质电缆头) 3.规格：截面≤70mm2 4.材质、类型：铜芯 5.安装部位：综合考虑 6.电压等级（kV）：0.6/1kV 7.其他要求：满足设计、相关图集、标准及招标文件技术要求 | 个 | 2 | 221.12 | 442.24 | 215.06
42 | 030411006016 | 钢制接线盒86型 | 1.名称：钢制接线盒 2.规格：86型 3.安装部位：地上 5.接线盒、开关盒、插座盒综合考虑 6.其它：满足施工图设计要求及施工验收规范要求 | 个 | 29 | 7.04 | 204.16 | 100.05
43 | 030411006017 | 塑料接线盒86型 | 1.名称：塑料接线盒 2.规格：86型 3.安装部位：地上 5.接线盒、开关盒、插座盒综合考虑 6.其它：满足施工图设计要求及施工验收规范要求 | 个 | 29 | 6.17 | 178.93 | 100.05
44 | 030409008020 | 总等电位联结端子箱 | 1.名称：总等电位联结端子箱 2.材质：金属 3.规格：综合考虑 4.安装部位：地上 5.其他：满足设计施工规范要求 | 台 | 2 | 11.94 | 23.88 | 16.74
45 | 030409008021 | 接地电阻测试点 | 1.名称：接地电阻测试井 2.材质：详设计 3.规格：详14D504，P30~34 4.安装部位：室外 5.其他：满足设计施工规范要求 | 个 | 2 | 154.88 | 309.76 | 61.92 | 11.22
46 | 030409008022 | 预埋钢板 100*100*8 | 1.名称：预埋钢板 2.材质：金属 3.规格：100*100*8 4.安装部位：地上 5.其他：满足设计施工规范要求 | 块 | 2 | 53.80 | 107.60 | 61.92 | 11.22
47 | 030409003005 | 避雷引下线 | 1.名称：避雷引下线 2.安装部位：地上利用钢结构、钢构件、或者柱内主筋作引下线 3.其它：满足设计施工规范要求 | m | 14.4 | 11.84 | 170.50 | 81.22 | 54.86
48 | 030409005009 | 接闪带 热镀锌圆钢Φ10 | 1.名称：接闪带 2.材质：热镀锌圆钢 3.规格：Φ10 4.其它：满足设计施工规范要求 | m | 22.64 | 13.48 | 305.19 | 216.66 | 17.66
49 | 030409002026 | 接地母线 | 1.名称：接地母线 2.材质：不锈钢扁钢 3.规格：-40*4 4.其它：满足设计施工规范要求 | m | 154.44 | 13.01 | 2009.26 | 1459.46 | 100.39
50 | 030414011005 | 接地装置调试 | 1.名称：接地装置调试 2.类别：满足设计施工规范要求 | 系统 | 1 | 1111.79 | 1111.79 | 684.18 | 223.55
51 | 030406005001 | 普通交流同步电动机检查接线 功率≤13kW | 1.名称 普通交流同步电动机检查接线 功率≤13kW | 台 | 2 | 195.36 | 390.72 | 205.88 | 10.42
52 | 030414003001 | 小型电动机检查接线及调试 功率 ≤30kW | 1.名称：小型电动机检查接线及调试 功率 ≤30kW 2.其他：满足施工设计规范要求 | 台 | 6 | 467.66 | 2805.96 | 1790.46 | 122.82
|  | 分部小计 |  |  |  |  | 26180.51 | 13788.50 | 1347.37
单价措施项目清单
其他措施项目
53 | 031302007016 | 高层施工增加费 |  | 项 | 1
分部小计
专业措施项目
54 | 031301017037 | 脚手架搭拆 |  | 项 | 1 | 644.88 | 644.88 | 225.71 | 32.24
|  | 分部小计 |  |  |  |  | 644.88 | 225.71 | 32.24
|  | 分部小计 |  |  |  |  | 644.88 | 225.71 | 32.24
合 计 | [6 empty] | 26825.39 | 14014.21 | 1379.61

## F.4 总价措施项目清单与计价表(表-11)【7号设备~117
总价措施项目清单与计价表
工程名称：遂宁市安居区冷链物流中心及配套设施建设项目\劳务分包\7号设备厂房【强电工程】 |  |  |  | 标段：
序号 | 项目编码 | 项目名称 | 计算基础 | 费率 （%） | 金额 （元） | 调整费率 (%) | 调整后金额 (元) | 备注
定额(人工费+机械费)
1 | 031302001038 | 安全文明施工费
1.1 | ① | 环境保护费 | 分部分项工程及单价措施项目(定额人工费+定额机械费) | 0
1.2 | ② | 安全文明施工费 | 分部分项工程及单价措施项目(定额人工费+定额机械费) | 4.6
1.3 | ③ | 安全施工费 | 分部分项工程及单价措施项目(定额人工费+定额机械费) | 0
1.4 | ④ | 临时设施费 | 分部分项工程及单价措施项目(定额人工费+定额机械费) | 0
2 | 031302002038 | 夜间施工增加费
3 | 031302003038 | 非夜间施工增加
4 | 031302004038 | 二次搬运费
5 | 031302005038 | 冬雨季施工增加费
6 | 031302006038 | 已完工程及设备保护费
7 | 031302008038 | 工程定位复测费
合计

## G.1 其他项目清单与计价汇总表(表-12)【7号设备~118
其他项目清单与计价汇总表
工程名称：遂宁市安居区冷链物流中心及配套设施建设项目\劳务分包\7号设备厂房【强电工程】 |  | 标段：
序号 | 项 目 名 称 | 金额(元) | 结算金额（元） | 备注
1 | 暂列金额 |  |  | 明细详见表-12-1
2 | 暂估价
2.1 | 材料(工程设备)暂估价/结算价 | - |  | 明细详见表-12-2
2.2 | 专业工程暂估价/结算价 |  |  | 明细详见表-12-3
3 | 计日工 |  |  | 明细详见表-12-4
4 | 总承包服务费 |  |  | 明细详见表-12-5
合 计 |  |  | - | -

## G.2 暂列金额明细表(表-12-1)【7号设备厂房‖强电工~
暂列金额明细表
工程名称：遂宁市安居区冷链物流中心及配套设施建设项目\劳务分包\7号设备厂房【强电工程】 |  | 标段：
序号 | 项目名称 | 计量单位 | 暂定金额(元) | 备注
1 | 暂列金额 | 项
合 计 |  |  |  | -

## G.4 专业工程暂估价表(表-12-3)【7号设备厂房‖强电~
专业工程暂估价表
工程名称：遂宁市安居区冷链物流中心及配套设施建设项目\劳务分包\7号设备厂房【强电工程】 |  |  | 标段：
序号 | 工程名称 | 工程内容 | 暂估金额(元) | 结算金额(元) | 差额±（元） | 备注
合 计 |  |  |  | - | - | -

## K.2 承包人提供主要材料和工程设备一览表(表-20)~119
承包人提供主要材料和工程设备一览表 （适用造价信息差额调整法）
工程名称：遂宁市安居区冷链物流中心及配套设施建设项目\劳务分包\7号设备厂房【强电工程】 |  |  |  |  | 标段：
序号 | 名称、规格、型号 | 单位 | 数量 | 风险系数% | 基准单价(元) | 投标单价(元) | 发承包人确认单价(元) | 备注
1 | 应急照明灯具 | 套 | 9.09
2 | 疏散标志灯（中型） | 套 | 2.02
3 | 疏散出口指示灯（中型） | 套 | 2.02
4 | 安全出口指示灯（中型） | 套 | 1.01
5 | 暗装双极开关 | 只 | 2.04 |  |  | 9.20
6 | 型钢 | kg | 119.744 |  |  | 4.36
7 | 热镀锌扁钢 -25*4 | m | 69.752
8 | 防火堵料 | t | 0.022 |  |  | 1800.00
9 | 配管 JDG20 | m | 76.169
10 | 配线 WDZN-BYJ-2.5mm2 | m | 342.838
11 | 总等电位联结端子箱 | 台 | 2
12 | 热镀锌圆钢 Φ10 | m | 23.772
13 | 镀锌扁钢 | m | 162.162
14 | 配电箱 7AP-SHB | 台 | 1
15 | 配电箱 7ELB | 台 | 1
16 | 消防水炮控制柜(带机械应急启动) | 台 | 1
17 | 消防双电源柜1 | 台 | 1
18 | 消防双电源柜2 | 台 | 1
19 | 喷淋泵控制柜(带机械应急启动) | 台 | 1
20 | 消防电源桥架 500*200 | m | 20.614 |  |  | 168.50
21 | 楼层指示灯（中型） | 套 | 2.02
22 | 红外雷达感应吸顶灯 | 套 | 5.05
23 | 消防电源桥架 200*100 | m | 33.532 |  |  | 43.00
24 | LED灯平板灯（密闭型） | 套 | 10.1
25 | 配管 JDG25 | m | 44.836
26 | 配管 JDG32 | m | 9.898
27 | 电力电缆 WDZ-YJY-5*16mm2 | m | 13.514
28 | 电力电缆 WDZN-YJY-5*4mm2 | m | 14.574
29 | 电力电缆 WDZN-YJY-7*16mm2 | m | 33.845
30 | 电力电缆 WDZN-YJY-7*25mm2 | m | 32.229
31 | 电力电缆 WDZN-YJY-7*70mm2 | m | 37.643
32 | 钢制接线盒 | 个 | 29.58 |  |  | 1.80
33 | 塑料接线盒 | 个 | 29.58 |  |  | 0.85
34 | 预埋钢板 100*100*8 | 块 | 2 |  |  | 6.50
35 | 强电桥架 200*100 | m | 12.948
36 | 防雷接地测试点 | 台 | 2 |  |  | 120.00
37 | 消火栓泵控制柜(带机械应急启动) | 台 | 1
38 | 电力电缆 WDZ-YJY-5*6mm2 | m | 13.332
39 | 配线 WDZ-BYJ-2.5mm2 | m | 117.728
40 | 配管 PC20 | m | 36.21

## E.3 单位工程招标控制价投标报价汇总表(表-04-1~120
单位工程招标控制价/投标报价汇总表
（适用于一般计税方法）
工程名称：遂宁市安居区冷链物流中心及配套设施建设项目\劳务分包\门卫室【建筑与装饰工程-门卫室】 |  | 标段：/
序号 | 汇总内容 | 金 额（元） | 其中:暂估价(元)
1 | 分部分项及单价措施项目 | 22315.11
1.1 | 土石方工程 | 850.00
1.2 | 砌筑工程 | 2466.70
1.3 | 混凝土及钢筋混凝土工程 | 7741.00
1.4 | 金属结构工程 | 184.48
1.5 | 墙、柱面装饰与隔断、幕墙工程 | 1943.44
1.6 | 单价措施项目 | 9129.49
2 | 总价措施项目 |  | -
2.1 | 其中：安全文明施工费 |  | -
3 | 其他项目 |  | -
3.1 | 其中：暂列金额 |  | -
3.2 | 其中：专业工程暂估价 |  | -
3.3 | 其中：计日工 |  | -
3.4 | 其中：总承包服务费 |  | -
4 | 规费 | 601.02 | -
5 | 创优质工程奖补偿奖励费 |  | -
6 | 税前不含税工程造价 | 22916.13 | -
6.1 | 其中：除税甲供材料（设备）费 |  | -
7 | 销项增值税额 | 687.48 | -
8 | 附加税 |  | -
招标控制价/投标报价总价合计=税前不含税工程造价+销项增值税额+附加税 |  | 23603.61

## F.1 分部分项工程和单价措施项目清单与计价表(表-0~121
分部分项工程和单价措施项目清单与计价表
工程名称：遂宁市安居区冷链物流中心及配套设施建设项目\劳务分包\门卫室【建筑与装饰工程-门卫室】 |  |  |  |  | 标段：/
序号 | 项目编码 | 项目名称 | 项目特征描述 | 计量 单位 | 工程量 | 金额（元）
[6 empty] | 综合单价 | 合价 | 其中
[8 empty] | 定额人工费 | 定额机械费 | 暂估价
0101 土石方工程
1 | 010101003015 | 挖坑槽土石方 | 1.土方类别：各种类别的土方综合考虑，包含软弱土、淤泥、流砂、杂填土、腐植土、膨胀土、地表土及耕作土、砂、砂夹石、砂砾石、极软岩、软岩、较软岩、较硬岩、坚硬岩、垃圾、建渣、树兜树根等 2.开挖深度：综合 3.开挖方式：综合考虑 4.场地内运输距离：综合考虑 5.其他：满足相关标准、规范及招标文件要求 | m3 | 35.38 | 15.86 | 561.13 | 349.20 | 156.03
2 | 010103001016 | 回填方 | 1.土质、密实度、填方粒径要求：符合设计及规范要求。 2.回填方式：人机综合。 3.填筑的部位详设计。 4.填方材料品种：由投标人根据设计要求验方后方可填入，并符合相关工程的质量要求。 5.填方来源、运距：投标人踏勘现场自行综合考虑取土位置、场内外运距,其费用包含在综合单价中。 6.其它：具体做法详设计，满足设计及施工规范要求。 | m3 | 30.02 | 6.58 | 197.53 | 49.83 | 132.69
3 | 010103002017 | 余方弃置 土石方 | 1.废弃料品种：综合考虑 2.外运土方运距：由投标人自行考虑 3.堆土场及堆土所交费用：由投标人自行考虑 4.不因弃土场管理费用、环保等引起的相关费用而做调整 | m3 | 20.62 | 2.99 | 61.65 | 17.94 | 39.18
4 | 010103002018 | 余方弃置 每增运1km | 1.废弃料品种：综合考虑 2.外运土方运距：由投标人自行考虑 3.堆土场及堆土所交费用：由投标人自行考虑 4.不因弃土场管理费用、环保等引起的相关费用而做调整 | m3 | 20.62 | 1.44 | 29.69 | 7.01 | 20.83
|  | 分部小计 |  |  |  |  | 850.00 | 423.98 | 348.73
0104 砌筑工程
5 | 010401004017 | M5预拌砂浆 砌筑页岩多孔砖墙 高度≤3.6m | 1.墙体类型:页岩多孔砖墙 2.墙体厚度:综合 3.砖品种、规格、强度等级:页岩多孔砖，强度、规格综合 4.砂浆强度等级、配合比:M5预拌砌筑砂浆 5.按图集及规范要求墙脚、墙顶、洞口侧等部位需配砌的页岩实心砖（配砖规格综合）等费用综合考虑进入本项综合单价之中 6.其他未尽事宜满足设计施工图、招标文件及国家现行施工规范要求 | m3 | 9.38 | 249.72 | 2342.37 | 1925.15
6 | 010401004018 | M5预拌砂浆 砌筑页岩多孔砖墙 高度＞3.6m | 1.墙体类型:页岩多孔砖墙 2.墙体厚度:综合 3.砖品种、规格、强度等级:页岩多孔砖，强度、规格综合 4.砂浆强度等级、配合比:M5预拌砌筑砂浆 5.按图集及规范要求墙脚、墙顶、洞口侧等部位需配砌的页岩实心砖（配砖规格综合）等费用综合考虑进入本项综合单价之中 6.其他未尽事宜满足设计施工图、招标文件及国家现行施工规范要求 | m3 | 0.4 | 310.82 | 124.33 | 106.72
|  | 分部小计 |  |  |  |  | 2466.70 | 2031.87
0105 混凝土及钢筋混凝土工程
7 | 010501001015 | 垫层 C15 | 1.混凝土种类 ：商品混凝土 2.混凝土强度等级：C15 3.综合单价含所有外加剂（抗渗、膨胀剂、抗裂纤维、补偿收缩）费用，不得因外加剂（抗渗、膨胀剂、抗裂纤维、补偿收缩）掺入量的变化而调整单价价 4.综合单价含砼泵送费用（电费、地泵、天泵），中标后不得因运输泵送方式的变化而调整单价 5.具体工作内容及要求应按设计图纸、招标文件相关规定、施工规范及技术要求等综合考虑 | m3 | 0.82 | 56.20 | 46.08 | 33.69 | 0.21
8 | 010501005002 | 桩承台基础 C30 | 1.混凝土种类 ：商品混凝土 2.混凝土强度等级：C30 3.综合单价含所有外加剂（抗渗、膨胀剂、抗裂纤维、补偿收缩）费用，不得因外加剂（抗渗、膨胀剂、抗裂纤维、补偿收缩）掺入量的变化而调整单价价 4.综合单价含砼泵送费用（电费、地泵、天泵），中标后不得因运输泵送方式的变化而调整单价 5.具体工作内容及要求应按设计图纸、招标文件相关规定、施工规范及技术要求等综合考虑 | m3 | 2.9 | 41.67 | 120.84 | 88.36 | 0.73
9 | 010502001014 | 矩形柱 C30 | 1.混凝土种类 ：商品混凝土 2.混凝土强度等级：C30 3.综合单价含所有外加剂（抗渗、膨胀剂、抗裂纤维、补偿收缩）费用，不得因外加剂（抗渗、膨胀剂、抗裂纤维、补偿收缩）掺入量的变化而调整单价价 4.综合单价含砼泵送费用（电费、地泵、天泵），中标后不得因运输泵送方式的变化而调整单价 5.具体工作内容及要求应按设计图纸、招标文件相关规定、施工规范及技术要求等综合考虑 | m3 | 3.05 | 58.62 | 178.79 | 131.30 | 1.22
10 | 010502002008 | 构造柱 C25 | 1.混凝土种类 ：商品混凝土 2.混凝土强度等级：C25 3.综合单价含所有外加剂（抗渗、膨胀剂、抗裂纤维、补偿收缩）费用，不得因外加剂（抗渗、膨胀剂、抗裂纤维、补偿收缩）掺入量的变化而调整单价价 4.综合单价含砼泵送费用（电费、地泵、天泵），中标后不得因运输泵送方式的变化而调整单价 5.具体工作内容及要求应按设计图纸、招标文件相关规定、施工规范及技术要求等综合考虑 | m3 | 0.76 | 83.61 | 63.54 | 47.11 | 0.30
11 | 010503001007 | 基础梁 C30 | 1.混凝土种类 ：商品混凝土 2.混凝土强度等级：C30 3.综合单价含所有外加剂（抗渗、膨胀剂、抗裂纤维、补偿收缩）费用，不得因外加剂（抗渗、膨胀剂、抗裂纤维、补偿收缩）掺入量的变化而调整单价价 4.综合单价含砼泵送费用（电费、地泵、天泵），中标后不得因运输泵送方式的变化而调整单价 5.具体工作内容及要求应按设计图纸、招标文件相关规定、施工规范及技术要求等综合考虑 | m3 | 1.48 | 44.78 | 66.27 | 47.82 | 0.59
12 | 010503005007 | 预制过梁 C25 | 1.混凝土种类：预制过梁 2.混凝土强度等级：C25 3.综合单价含所有外加剂（抗渗、膨胀剂、抗裂纤维、补偿收缩）费用，不得因外加剂（抗渗、膨胀剂、抗裂纤维、补偿收缩）掺入量的变化而调整单价价 4.综合单价含砼泵送费用（电费、地泵、天泵），中标后不得因运输泵送方式的变化而调整单价 5.具体工作内容及要求应按设计图纸、招标文件相关规定、施工规范及技术要求等综合考虑 | m3 | 0.11 | 116.53 | 12.82 | 5.39 | 3.50
13 | 010504001006 | 直形墙 C30 | 1.混凝土种类：商品混凝土 2.混凝土强度等级：C30 3.综合单价含所有外加剂（抗渗、膨胀剂、抗裂纤维、补偿收缩）费用，不得因外加剂（抗渗、膨胀剂、抗裂纤维、补偿收缩）掺入量的变化而调整单价价 4.综合单价含砼泵送费用（电费、地泵、天泵），中标后不得因运输泵送方式的变化而调整单价 5.具体工作内容及要求应按设计图纸、招标文件相关规定、施工规范及技术要求等综合考虑 | m3 | 2.06 | 62.77 | 129.31 | 95.28 | 0.82
14 | 010505001009 | 有梁板 C30 | 1.混凝土种类：商品混凝土 2.混凝土强度等级：C30 3.综合单价含所有外加剂（抗渗、膨胀剂、抗裂纤维、补偿收缩）费用，不得因外加剂（抗渗、膨胀剂、抗裂纤维、补偿收缩）掺入量的变化而调整单价价 4.综合单价含砼泵送费用（电费、地泵、天泵），中标后不得因运输泵送方式的变化而调整单价 5.具体工作内容及要求应按设计图纸、招标文件相关规定、施工规范及技术要求等综合考虑 | m3 | 3.17 | 47.70 | 151.21 | 106.67 | 1.27
15 | 010507001013 | 散水 | 1.垫层材料种类、厚度 ：150mm厚粒径5-32卵石灌M2.5混合砂浆垫层；60厚C20混凝土提浆抹面；20厚1:2砂浆粉面 2.变形缝填塞材料种类：15宽油膏嵌缝（在其他清单中另计） 3.其他：素土夯实 4.其他未尽事宜满足设计施工图、招标文件及国家现行施工规范要求 | m2 | 19.44 | 18.87 | 366.83 | 299.18 | 6.03
16 | 010904004007 | 散水嵌缝 | 1.变形缝填塞材料种类：15宽油膏嵌缝 2.其他未尽事宜满足设计施工图、招标文件及国家现行施工规范要求 | m | 36 | 13.68 | 492.48 | 217.44
17 | 010507003012 | 室外排水沟 | 1.沟截面尺寸:详设计 2.素土夯实 3.垫层：100厚C15混凝土垫层 4.水沟材料品种、规格、强度等级:C20商品混凝土 5.沟内壁、底抹灰：20mm厚1:2水泥砂浆，加5%防水剂 4.盖板：C20细石混凝土钢筋混凝土盖板 5.其他未尽事宜满足设计施工图、招标文件及国家现行施工规范要求 | m | 26.34 | 134.82 | 3551.16 | 516.79 | 3.95
18 | 010505008009 | 悬挑板 C30 | 1.混凝土种类：商品混凝土 2.混凝土强度等级：C30 3.综合单价含所有外加剂（抗渗、膨胀剂、抗裂纤维、补偿收缩）费用，不得因外加剂（抗渗、膨胀剂、抗裂纤维、补偿收缩）掺入量的变化而调整单价价 4.综合单价含砼泵送费用（电费、地泵、天泵），中标后不得因运输泵送方式的变化而调整单价 5.具体工作内容及要求应按设计图纸、招标文件相关规定、施工规范及技术要求等综合考虑 | m3 | 0.22 | 73.17 | 16.10 | 11.42 | 0.14
19 | 010515001074 | 砌体加固筋 | 1.钢筋种类、规格:HPB300圆钢 直径φ6 2.综合考虑钢筋埋设的方式，无论采用预留、植筋或其他方式施工，其所有费用均包括在所报综合单价中不再另行计取 3.弧形构件钢筋增加费用在综合单价内综合考虑，结算时不做调整 4.钢筋的调直、绑扎、焊接或机械连接等费用在综合单价内综合考虑，结算时不做调整 5.其他：满足设计、施工及验收规范要求 | t | 0.075 | 1315.63 | 98.67 | 73.80 | 1.90
20 | 010515001075 | 现浇构件钢筋 HPB300 φ≤10 | 1.钢筋种类、规格:HPB300 φ≤10 2.综合考虑钢筋埋设的方式，无论采用预留、植筋或其他方式施工，其所有费用均包括在所报综合单价中不再另行计取 3.弧形构件钢筋增加费用在综合单价内综合考虑，结算时不做调整 4.钢筋的调直、绑扎、焊接或机械连接等费用在综合单价内综合考虑，结算时不做调整 5.其他：满足设计、施工及验收规范要求 | t | 0.059 | 1315.63 | 77.62 | 58.06 | 1.49
21 | 010515001076 | 现浇构件钢筋 HRB400E φ≤10 | 1.钢筋种类、规格: HRB400E φ≤10 2.综合考虑钢筋埋设的方式，无论采用预留、植筋或其他方式施工，其所有费用均包括在所报综合单价中不再另行计取 3.弧形构件钢筋增加费用在综合单价内综合考虑，结算时不做调整 4.钢筋的调直、绑扎、焊接或机械连接等费用在综合单价内综合考虑，结算时不做调整 5.其他：满足设计、施工及验收规范要求 | t | 0.551 | 1437.59 | 792.11 | 594.29 | 14.63
22 | 010515001077 | 现浇构件钢筋 HRB400E φ12～14 | 1.钢筋种类、规格: HRB400E φ12～14 2.综合考虑钢筋埋设的方式，无论采用预留、植筋或其他方式施工，其所有费用均包括在所报综合单价中不再另行计取 3.弧形构件钢筋增加费用在综合单价内综合考虑，结算时不做调整 4.钢筋的调直、绑扎、焊接或机械连接等费用在综合单价内综合考虑，结算时不做调整 5.其他：满足设计、施工及验收规范要求 | t | 0.312 | 1488.19 | 464.32 | 319.58 | 35.16
23 | 010515001078 | 现浇构件钢筋 HRB400E φ16 | 1.钢筋种类、规格: HRB400E φ16 2.综合考虑钢筋埋设的方式，无论采用预留、植筋或其他方式施工，其所有费用均包括在所报综合单价中不再另行计取 3.弧形构件钢筋增加费用在综合单价内综合考虑，结算时不做调整 4.钢筋的调直、绑扎、焊接或机械连接等费用在综合单价内综合考虑，结算时不做调整 5.其他：满足设计、施工及验收规范要求 | t | 0.64 | 1488.19 | 952.44 | 655.55 | 72.12
24 | 010515001079 | 现浇构件钢筋 HRB400E φ18~22 | 1.钢筋种类、规格: HRB400E φ18～22 2.综合考虑钢筋埋设的方式，无论采用预留、植筋或其他方式施工，其所有费用均包括在所报综合单价中不再另行计取 3.弧形构件钢筋增加费用在综合单价内综合考虑，结算时不做调整 4.钢筋的调直、绑扎、焊接或机械连接等费用在综合单价内综合考虑，结算时不做调整 5.其他：满足设计、施工及验收规范要求 | t | 0.051 | 1488.19 | 75.90 | 52.24 | 5.75
25 | 010515009006 | 支撑钢筋（铁马） | 1.钢筋种类:固定钢筋位置的支撑钢筋、双层钢筋用的“铁马”、垫筋、衬铁、板中无负筋处线管埋设加强大样钢筋、分层水平施工缝等措施钢筋 2.钢筋规格:由投标单位自行综合考虑 3.其他未尽事宜满足设计施工图、招标文件及国家现行施工规范要求 | t | 0.084 | 851.88 | 71.56 | 40.82 | 13.03
26 | 010516002010 | 预埋铁件 | 1.部位:栏杆、电梯吊钩、电缆沟、排水沟、管道井后浇封板及其他部位预埋铁件等综合，清单项目已包含的除外 2.钢材种类:钢板、钢筋、扁钢、角钢、槽钢及其他钢材等综合 3.规格、尺寸:综合 4.油漆品种、刷漆遍数：预埋件外露部分的防腐、涂刷油漆综合考虑，颜色、质感满足建设单位及设计单位的要求，费用不作调整 5.其他未尽事宜满足设计施工图、招标文件及国家现行施工规范要求 | t | 0.005 | 2589.77 | 12.95 | 8.28 | 1.47
|  | 分部小计 |  |  |  |  | 7741.00 | 3403.07 | 164.31
0106 金属结构工程
27 | 010607005007 | 钢丝网加固 | 1.部位：不同墙体材料交接处、楼梯间及人流量填充墙、电梯前室、入户大堂 2.材料品种、规格：镀锌钢丝网或钢丝网综合，丝径、网孔等综合 3.宽度：综合 4.加固方式：综合 5.其他未尽事宜满足设计施工图、招标文件及国家现行施工规范要求 | m2 | 16.34 | 11.29 | 184.48 | 104.74
|  | 分部小计 |  |  |  |  | 184.48 | 104.74
0112 墙、柱面装饰与隔断、幕墙工程
28 | 011201001024 | 内墙面一般抹灰 内1 | 1.基层处理 2.13厚M5.0水泥石灰砂浆垫层 3.9厚M5.0水泥石灰砂浆打底扫毛 4.其余满足设计要求及相关规范 | m2 | 43.05 | 18.23 | 784.80 | 699.13
29 | 011201001025 | 砂浆找平层 内3 | 1.满做10厚M20水泥防水砂浆（掺3%防水粉）找平层，分两次压实抹平 2.内墙基层处理 3.其余满足设计要求及相关规范 | m2 | 24.03 | 7.86 | 188.88 | 168.69
30 | 011201001026 | 外墙面一般抹灰 外1 | 1.基层处理 2.18mm厚M15水泥砂浆找平层（掺5%防水剂） 3.其他：满足设计、施工及验收规范要求 | m2 | 88.49 | 9.65 | 853.93 | 761.01
31 | 011201001027 | 女儿墙内侧抹灰 | 1.20厚M15水泥砂浆找平层(内掺5%CH-B防水剂） 2.其它：满足设计及相关规范要求 | m2 | 11.48 | 10.09 | 115.83 | 103.21
|  | 分部小计 |  |  |  |  | 1943.44 | 1732.04
单价措施项目清单
脚手架工程
32 | 011701001007 | 综合脚手架 | 1.搭设方式:投标人综合考虑 2.搭设高度:≤6m,见设计 3.脚手架材质:钢管、竹、木支架、爬升设备等综合 4.本项目投标人应根据设计图、施工组织设计、现场实际情况综合报价，不论采用何种搭设方式该综合单价结算不作调整 5.其它：满足设计、技术规范、现行施工验收规范以及招标要求的规定 | m2 | 18 | 11.48 | 206.64 | 142.02 | 4.68
33 | 011701002007 | 外脚手架 | 1.搭设方式:投标人综合考虑 2.搭设高度:≤6m,见设计 3.脚手架材质:钢管、竹、木支架、爬升设备等综合 4.本项目投标人应根据设计图、施工组织设计、现场实际情况综合报价，不论采用何种搭设方式该综合单价结算不作调整 5.其它：满足设计、技术规范、现行施工验收规范以及招标要求的规定 | m2 | 89.1 | 7.80 | 694.98 | 400.95 | 25.84
|  | 分部小计 |  |  |  |  | 901.62 | 542.97 | 30.52
混凝土模板及支架（撑 ）
34 | 011702001023 | 垫层 | 1.基础类型:垫层 2.模板制作、安装、拆除、整理堆放及场内外运输 3.清理模板粘物及模内杂物、刷隔离剂等 4.模板材质：无论采用组合钢模、木模、竹胶板、覆模板、覆模竹胶板、复合纤维板还是砖胎膜（包含砌筑、抹灰），本综合单价不做调整 5.其他未尽事宜满足设计施工图、招标文件及国家现行施工规范要求 | m2 | 5.52 | 32.86 | 181.39 | 88.21 | 1.21
35 | 011702001024 | 桩承台 | 1.基础类型:桩承台 2.模板制作、安装、拆除、整理堆放及场内外运输 3.清理模板粘物及模内杂物、刷隔离剂等 4.模板材质：无论采用组合钢模、木模、竹胶板、覆模板、覆模竹胶板、复合纤维板还是砖胎膜（包含砌筑、抹灰），本综合单价不做调整 5.其他未尽事宜满足设计施工图、招标文件及国家现行施工规范要求 | m2 | 10.56 | 56.66 | 598.33 | 282.80 | 3.91
36 | 011702002013 | 矩形柱 | 1.支模高度：综合 2.模板制作、安装、拆除、整理堆放及场内外运输 3.清理模板粘物及模内杂物、刷隔离剂等 4.柱面凸出线条的模板工程量进入本清单工程量，综合单价执行本综合单价。无论是否有凸出线条，均按本综合单价执行 5.施工工艺：无论采用普通模板还是清水模板，综合单价均不做调整 6.模板材质：无论采用组合钢模、木模、竹胶板、覆模板、覆模竹胶板、复合纤维板，本综合单价不做调整 7.其他未尽事宜满足设计施工图、招标文件及国家现行施工规范要求 | m2 | 28.46 | 52.16 | 1484.47 | 763.87 | 15.08
37 | 011702002014 | 矩形柱超高 | 1.支模高度：综合 2.模板制作、安装、拆除、整理堆放及场内外运输 3.清理模板粘物及模内杂物、刷隔离剂等 4.柱面凸出线条的模板工程量进入本清单工程量，综合单价执行本综合单价。无论是否有凸出线条，均按本综合单价执行 5.施工工艺：无论采用普通模板还是清水模板，综合单价均不做调整 6.模板材质：无论采用组合钢模、木模、竹胶板、覆模板、覆模竹胶板、复合纤维板，本综合单价不做调整 7.其他未尽事宜满足设计施工图、招标文件及国家现行施工规范要求 | m2 | 28.46 | 4.47 | 127.22 | 93.63 | 5.41
38 | 011702003008 | 构造柱 | 1.支模高度：综合 2.模板制作、安装、拆除、整理堆放及场内外运输 3.清理模板粘物及模内杂物、刷隔离剂等 4.柱面凸出线条的模板工程量进入本清单工程量，综合单价执行本综合单价。无论是否有凸出线条，均按本综合单价执行 5.施工工艺：无论采用普通模板还是清水模板，综合单价均不做调整 6.模板材质：无论采用组合钢模、木模、竹胶板、覆模板、覆模竹胶板、复合纤维板，本综合单价不做调整 7.其他未尽事宜满足设计施工图、招标文件及国家现行施工规范要求 | m2 | 10.85 | 48.54 | 526.66 | 264.96 | 5.75
39 | 011702005007 | 基础梁 | 1.基础类型:基础梁 2.模板制作、安装、拆除、整理堆放及场内外运输 3.清理模板粘物及模内杂物、刷隔离剂等 4.模板材质：无论采用组合钢模、木模、竹胶板、覆模板、覆模竹胶板、复合纤维板还是砖胎膜（包含砌筑、抹灰），本综合单价不做调整 5.其他未尽事宜满足设计施工图、招标文件及国家现行施工规范要求 | m2 | 14.8 | 49.76 | 736.45 | 397.23 | 7.84
40 | 011702023009 | 悬挑板 | 1.基础类型:雨篷板 2.模板制作、安装、拆除、整理堆放及场内外运输 3.清理模板粘物及模内杂物、刷隔离剂等 4.模板材质：无论采用组合钢模、木模、竹胶板、覆模板、覆模竹胶板、复合纤维板还是砖胎膜（包含砌筑、抹灰），本综合单价不做调整 5.其他未尽事宜满足设计施工图、招标文件及国家现行施工规范要求 | m2 | 1.4 | 77.56 | 108.58 | 60.97 | 0.67
41 | 011702011008 | 直形墙 | 1.支模高度：综合 2.模板制作、安装、拆除、整理堆放及场内外运输 3.清理模板粘物及模内杂物、刷隔离剂等 4.柱面凸出线条的模板工程量进入本清单工程量，综合单价执行本综合单价。无论是否有凸出线条，均按本综合单价执行 5.施工工艺：无论采用普通模板还是清水模板，综合单价均不做调整 6.模板材质：无论采用组合钢模、木模、竹胶板、覆模板、覆模竹胶板、复合纤维板，本综合单价不做调整 7.其他未尽事宜满足设计施工图、招标文件及国家现行施工规范要求 | m2 | 20.64 | 51.74 | 1067.91 | 553.77 | 9.91
42 | 011702014015 | 有梁板模板 | 1.基础类型:有梁板 2.模板制作、安装、拆除、整理堆放及场内外运输 3.清理模板粘物及模内杂物、刷隔离剂等 4.模板材质：无论采用组合钢模、木模、竹胶板、覆模板、覆模竹胶板、复合纤维板还是砖胎膜（包含砌筑、抹灰），本综合单价不做调整 5.其他未尽事宜满足设计施工图、招标文件及国家现行施工规范要求 | m2 | 32.06 | 52.52 | 1683.79 | 866.26 | 33.66
43 | 011702014016 | 有梁板超高 | 1.基础类型:有梁板 2.模板制作、安装、拆除、整理堆放及场内外运输 3.清理模板粘物及模内杂物、刷隔离剂等 4.模板材质：无论采用组合钢模、木模、竹胶板、覆模板、覆模竹胶板、复合纤维板还是砖胎膜（包含砌筑、抹灰），本综合单价不做调整 5.其他未尽事宜满足设计施工图、招标文件及国家现行施工规范要求 | m2 | 32.06 | 5.56 | 178.25 | 132.73 | 5.13
44 | 011702026007 | 排水沟 | 1.构件类型:排水沟 2.模板制作、安装、拆除、整理堆放及场内外运输 3.清理模板粘物及模内杂物、刷隔离剂等 4.现浇、预制模板按组合钢模、木模、竹胶板、覆模板、覆模竹胶板、复合纤维板等综合考虑 5.无论是采用普通模板还是清水模板均综合考虑，综合单价不做调整 6.其他未尽事宜满足设计施工图、招标文件及国家现行施工规范要求 | m2 | 24.9 | 50.42 | 1255.46 | 669.81 | 17.18
|  | 分部小计 |  |  |  |  | 7948.51 | 4174.24 | 105.75
垂直运输
45 | 011703001007 | 垂直运输 | 1.建筑物建筑类型及结构形式：详设计 2.建筑物檐口高度：详设计 3.本清单工程量包含不同檐高的裙房的建筑面积，其费用在本项综合单价中综合考虑 | m2 | 18 | 15.52 | 279.36 | 108.36 | 145.98
|  | 分部小计 |  |  |  |  | 279.36 | 108.36 | 145.98
|  | 分部小计 |  |  |  |  | 9129.49 | 4825.57 | 282.25
合 计 | [6 empty] | 22315.11 | 12521.27 | 795.29

## F.4 总价措施项目清单与计价表(表-11)【门卫室‖建筑与~
总价措施项目清单与计价表
工程名称：遂宁市安居区冷链物流中心及配套设施建设项目\劳务分包\门卫室【建筑与装饰工程-门卫室】 |  |  |  | 标段：/
序号 | 项目编码 | 项目名称 | 计算基础 | 费率 （%） | 金额 （元） | 调整费率 (%) | 调整后金额 (元) | 备注
定额(人工费+机械费)
1 | 011707001009 | 安全文明施工费
1.1 | ① | 环境保护费 | 分部分项工程及单价措施项目(定额人工费+定额机械费) | 0
1.2 | ② | 安全文明施工费 | 分部分项工程及单价措施项目(定额人工费+定额机械费) | 4.6 | 185.62
1.3 | ③ | 安全施工费 | 分部分项工程及单价措施项目(定额人工费+定额机械费) | 0
1.4 | ④ | 临时设施费 | 分部分项工程及单价措施项目(定额人工费+定额机械费) | 0
2 | 011707002009 | 夜间施工增加费
3 | 011707003009 | 非夜间施工照明
4 | 011707004009 | 二次搬运费
5 | 011707005009 | 冬雨季施工增加费
6 | 011707006009 | 地上、地下设施、建筑物的临时保护设施
7 | 011707007009 | 已完工程及设备保护费
8 | 011707008009 | 工程定位复测费
合计

## G.1 其他项目清单与计价汇总表(表-12)【门卫室‖建筑与~
其他项目清单与计价汇总表
工程名称：遂宁市安居区冷链物流中心及配套设施建设项目\劳务分包\门卫室【建筑与装饰工程-门卫室】 |  | 标段：/
序号 | 项 目 名 称 | 金额(元) | 结算金额（元） | 备注
1 | 暂列金额 |  |  | 明细详见表-12-1
2 | 暂估价
2.1 | 材料(工程设备)暂估价/结算价 | - |  | 明细详见表-12-2
2.2 | 专业工程暂估价/结算价 |  |  | 明细详见表-12-3
3 | 计日工 |  |  | 明细详见表-12-4
4 | 总承包服务费 |  |  | 明细详见表-12-5
合 计 |  |  | - | -

## G.2 暂列金额明细表(表-12-1)【门卫室‖建筑与装饰工~
暂列金额明细表
工程名称：遂宁市安居区冷链物流中心及配套设施建设项目\劳务分包\门卫室【建筑与装饰工程-门卫室】 |  | 标段：/
序号 | 项目名称 | 计量单位 | 暂定金额(元) | 备注
1 | 暂列金额 | 项
合 计 |  |  |  | -

## G.4 专业工程暂估价表(表-12-3)【门卫室‖建筑与装饰~
专业工程暂估价表
工程名称：遂宁市安居区冷链物流中心及配套设施建设项目\劳务分包\门卫室【建筑与装饰工程-门卫室】 |  |  | 标段：/
序号 | 工程名称 | 工程内容 | 暂估金额(元) | 结算金额(元) | 差额±（元） | 备注
合 计 |  |  |  | - | - | -

## K.2 承包人提供主要材料和工程设备一览表(表-20)【门卫~
承包人提供主要材料和工程设备一览表 （适用造价信息差额调整法）
工程名称：遂宁市安居区冷链物流中心及配套设施建设项目\劳务分包\门卫室【建筑与装饰工程-门卫室】 |  |  |  |  | 标段：/
序号 | 名称、规格、型号 | 单位 | 数量 | 风险系数% | 基准单价(元) | 投标单价(元) | 发承包人确认单价(元) | 备注
1 | HPB300 φ≤10 | t | 0.063
2 | HPB300 φ6 | t | 0.078
3 | HRB400E φ≤10 | t | 0.59
4 | HRB400E φ12～14 | t | 0.332
5 | HRB400E φ12～16 | t | 0.088
6 | HRB400E φ16 | t | 0.682
7 | HRB400E φ18～22 | t | 0.054
8 | 柴油(机械) | L | 47.508 |  |  | 6.34
9 | 对拉螺栓 | kg | 11.673 |  |  | 4.15
10 | 对拉螺栓塑料管 | m | 68.177 |  |  | 1.10
11 | 二等锯材 | m3 | 1.033 |  |  | 1860.00
12 | 复合模板 | m2 | 37.125 |  |  | 28.67
13 | 钢材 综合 | kg | 5.125
14 | 钢丝网 综合 | m2 | 17.115 |  |  | 2.90
15 | 焊条 (高强钢筋用) | kg | 8.667 |  |  | 5.00
16 | 焊条 综合 | kg | 0.876 |  |  | 5.00
17 | 脚手架钢材 | kg | 33.026 |  |  | 3.68
18 | 锯材 综合 | m3 | 0.047 |  |  | 1860.00
19 | 其他材料费 | 元 | 248.521 |  |  | 1.00
20 | 汽油(机械) | L | 1.319 |  |  | 6.67
21 | 商品混凝土 C15 | m3 | 2.686
22 | 商品混凝土 C20 | m3 | 4.619
23 | 商品混凝土 C25 | m3 | 0.768
24 | 商品混凝土 C30 | m3 | 12.944
25 | 湿拌地面砂浆 M20 | m3 | 0.973
26 | 湿拌抹灰砂浆 M20 | m3 | 0.265
27 | 湿拌抹灰砂浆 M5 | m3 | 1.012
28 | 湿拌砌筑砂浆 M5 | m3 | 1.794
29 | 水 | m3 | 11.965 |  |  | 3.91
30 | 摊销卡具和支撑钢材 | kg | 46.894 |  |  | 3.68
31 | 铁件 | kg | 2.714 |  |  | 4.54
32 | 预制沟盖板、井盖板 | m3 | 0.573
33 | 实心砖 200×115×53 | 千匹 | 0.645
34 | 烧结多孔砖 200×115×95 | 千匹 | 3.443
35 | 建筑油膏 | kg | 54.72 |  |  | 3.80
36 | 建筑焦油 | kg | 3.456 |  |  | 4.61
37 | 商品混凝土 C20细石 | m3 | 0.03
38 | 干混砌筑砂浆 M5 | t | 0.06
39 | 预制过梁 C25 | m3 | 0.111
40 | 湿拌砌筑砂浆 M5 | t | 0.003
41 | 湿拌地面砂浆 M15 | m3 | 0.828
42 | 卵石 20～50mm | m3 | 3.247
43 | 湿拌抹灰砂浆 M15 | m3 | 2.004

## E.3 单位工程招标控制价投标报价汇总表(表-04-1~122
单位工程招标控制价/投标报价汇总表
（适用于一般计税方法）
工程名称：遂宁市安居区冷链物流中心及配套设施建设项目\劳务分包\门卫室【给排水工程-门卫室】 |  | 标段：
序号 | 汇总内容 | 金 额（元） | 其中:暂估价(元)
1 | 分部分项及单价措施项目 | 3409.45
1.1 | 给水工程 | 3353.42
1.2 | 单价措施项目 | 56.03
2 | 总价措施项目 |  | -
2.1 | 其中：安全文明施工费 |  | -
3 | 其他项目 |  | -
3.1 | 其中：暂列金额 |  | -
3.2 | 其中：专业工程暂估价 |  | -
3.3 | 其中：计日工 |  | -
3.4 | 其中：总承包服务费 |  | -
4 | 规费 | 61.24 | -
5 | 创优质工程奖补偿奖励费 |  | -
6 | 税前不含税工程造价 | 3470.69 | -
6.1 | 其中：除税甲供材料（设备）费 |  | -
7 | 销项增值税额 | 104.12 | -
8 | 附加税 |  | -
招标控制价/投标报价总价合计=税前不含税工程造价+销项增值税额+附加税 |  | 3574.81

## F.1 分部分项工程和单价措施项目清单与计价表(表-0~123
分部分项工程和单价措施项目清单与计价表
工程名称：遂宁市安居区冷链物流中心及配套设施建设项目\劳务分包\门卫室【给排水工程-门卫室】 |  |  |  |  | 标段：
序号 | 项目编码 | 项目名称 | 项目特征描述 | 计量 单位 | 工程量 | 金额（元）
[6 empty] | 综合单价 | 合价 | 其中
[8 empty] | 定额人工费 | 定额机械费 | 暂估价
给水工程
1 | 031001007020 | 钢塑复合管 DN25 | 1.安装部位：室内 2.输送介质：给水（冷水） 3.材质：钢塑复合管 4.型号、规格：DN25 5.连接方式：螺纹连接 6.包含切管、组对、预热、熔接，管道及管件安装，水压试验及水冲洗 7.给水管道消毒符合设计及规范 8.其他：满足设计、招标文件、技术标准和要求、相关图集、现行施工及验收规范等相关要求 | m | 2.35 | 31.79 | 74.71 | 58.07 | 1.27
2 | 031001006037 | PP-R冷水管 DN25 | 1.安装部位：综合考虑 2.输送介质：给水（冷水） 3.材质：PPR管 4.型号、规格：DN25 5.连接方式：热熔连接 6.包含切管、组对、预热、熔接，管道及管件安装，水压试验及水冲洗 7.给水管道消毒符合设计及规范 8.其他：满足设计、招标文件、技术标准和要求、相关图集、现行施工及验收规范等相关要求 | m | 3.98 | 17.59 | 70.01 | 55.96 | 0.52
3 | 031001006038 | PP-R冷水管 DN15 | 1.安装部位：综合考虑 2.输送介质：给水（冷水） 3.材质：PPR管 4.型号、规格：DN15 5.连接方式：热熔连接 6.包含切管、组对、预热、熔接，管道及管件安装，水压试验及水冲洗 7.给水管道消毒符合设计及规范 8.其他：满足设计、招标文件、技术标准和要求、相关图集、现行施工及验收规范等相关要求 | m | 8.08 | 14.66 | 118.45 | 94.70 | 0.81
4 | 031001006039 | PP-R热水管 DN15 | 1.安装部位：综合考虑 2.输送介质：热水 3.材质：PPR管 4.型号、规格：DN15 5.连接方式：热熔连接 6.包含切管、组对、预热、熔接，管道及管件安装，水压试验及水冲洗 7.给水管道消毒符合设计及规范 8.其他：满足设计、招标文件、技术标准和要求、相关图集、现行施工及验收规范等相关要求 | m | 7.59 | 14.66 | 111.27 | 88.95 | 0.76
5 | 031001006040 | 耐热型高密度聚乙烯HDPE管 DN100 | 1.安装部位：室内（管井管井外综合考虑） 2.介质：排水 3.材质、规格：耐热型高密度聚乙烯HDPE管 DN100 4.连接形式：粘接 5.压力试验及吹、洗设计要求：详设计及满足规范要求 6.警示带形式：详设计 7.管道、管件、管卡、托钩、透气帽、检查口、H型管件、存水弯、止水环综合考虑 8.预留孔洞、打孔洞，预留槽、剔槽及混凝土砂浆补孔洞、补槽等综合考虑 9.其他满足设计、相关图集、标准及招标文件技术要求 | m | 3.38 | 27.19 | 91.90 | 73.01 | 0.03
6 | 031001006041 | 耐热型高密度聚乙烯HDPE管 DN50 | 1.安装部位：室内（管井管井外综合考虑） 2.介质：排水 3.材质、规格：耐热型高密度聚乙烯HDPE管 DN50 4.连接形式：粘接 5.压力试验及吹、洗设计要求：详设计及满足规范要求 6.警示带形式：详设计 7.管道、管件、管卡、托钩、透气帽、检查口、H型管件、存水弯、止水环综合考虑 8.预留孔洞、打孔洞，预留槽、剔槽及混凝土砂浆补孔洞、补槽等综合考虑 9.其他满足设计、相关图集、标准及招标文件技术要求 | m | 5.94 | 18.07 | 107.34 | 85.95
7 | 031001006042 | 高密度聚乙烯HDPE雨水管 DN100 | 1.安装部位：室内 2.介质：雨水 3.材质、规格：高密度聚乙烯HDPE雨水管 DN100 4.连接形式：粘接 5.压力试验及吹、洗设计要求：详设计及满足规范要求 6.警示带形式：详设计 7.管道、管件、管卡、托钩、透气帽、检查口、H型管件、存水弯、止水环综合考虑 8.预留孔洞、打孔洞，预留槽、剔槽及混凝土砂浆补孔洞、补槽等综合考虑 9.其他满足设计、相关图集、标准及招标文件技术要求 | m | 4.8 | 25.19 | 120.91 | 96.29 | 0.05
8 | 031004014019 | 侧入式87型雨水斗 YD-100 | 1.材质：详设计 2.型号、规格：87式雨水斗 YD-100 3.安装方式：综合考虑 4.其他满足设计、相关图集、标准及招标文件技术要求 | 个 | 1 | 126.54 | 126.54 | 33.26
9 | 031002003049 | 溢流口 DN50 | 1.名称：溢流口 2.其他：满足施工设计规范要求 | 个 | 1 | 21.04 | 21.04 | 13.53
10 | 031004014020 | 地漏 DN50 | 1.名称：直通式地漏 2.材质：综合考虑 3.型号、规格：DN50 4.其他：直通式地漏，满足规范及设计任务书 5.其他：满足设计、招标文件、技术标准和要求、相关图集、现行施工及验收规范等相关要求 | 个 | 1 | 24.19 | 24.19 | 17.44
11 | 031004006006 | 蹲式大便器 | 1.名称：蹲式大便器 2.规格、类型：详设计 3.组装方式：含本体、水箱及配件、角阀等所有附配件成套制作安装 4.蹲便器、水箱和阀门均为同一品牌的配套产品 5.包含打螺栓孔，大便器、水箱及附件安装，与上下水管连接，试水 6.其他：满足设计、招标文件、技术标准和要求、相关图集、现行施工及验收规范等相关要求 | 组 | 1 | 95.30 | 95.30 | 56.25
12 | 031004003005 | 洗脸盆 | 1.名称：洗脸盆 2.材质：陶瓷 3.规格、类型：详设计 4.组装形式：详设计 5.包含打螺栓孔、托架安装、冷热水龙头、洗涤盆及附件安装、与上下水管连接、试水 6.其他：满足设计、招标文件、技术标准和要求、相关图集、现行施工及验收规范等相关要求 | 组 | 1 | 168.47 | 168.47 | 43.91 | 0.03
13 | 031006012001 | 容积式电热水器3KW | 1.名称：容积式电热水器3KW 2.其他：满足施工设计规格要求 | 台 | 1 | 810.19 | 810.19 | 70.77
14 | 031003006005 | 先导式可调节减压阀组 DN25 | 1.材质：详设计 2.规格、压力等级：减压阀组 DN25 3.连接形式：螺纹连接 4.附件配置：减压阀、Y型过滤器、可曲挠橡胶接头、截止阀 9.其他满足设计、相关图集、标准及招标文件技术要求 | 组 | 1 | 866.86 | 866.86 | 271.44 | 6.21
15 | 031003013008 | 冷水表 DN25 | 1.名称：冷水表 2.型号、规格：DN25 3.连接形式:螺纹 4.附件配置：满足施工设计规范要求 | 个 | 1 | 74.69 | 74.69 | 24.24 | 0.37
16 | 031003001036 | 全铜截止阀 DN25 | 1.类型：截止阀 2.材质：全铜 3.规格、压力等级：DN25 4.连接形式：螺纹连接 5.安装部位：地上 6.其他：满足设计施工规范要求 | 个 | 2 | 27.91 | 55.82 | 25.44 | 2.46
17 | 031003001037 | 自动排气阀(含铜截止阀) DN20 | 1.类型：自动排气阀 2.材质：详设计 3.规格、压力等级：DN20，含铜截止阀成套 4.连接形式：螺纹连接（管井管井外综合考虑） 5.焊接方法：综合考虑 6.其他满足设计、相关图集、标准及招标文件技术要求 | 个 | 1 | 56.90 | 56.90 | 11.55 | 0.96
18 | 030817008025 | 刚性防水套管 DN25 | 1.名称、类型：刚性防水套管 2.材质：Q235-A 3.规格：DN25 4.填料材质：柔性防火材料填塞及密封膏嵌缝，与套管管口齐平 | 个 | 1 | 182.27 | 182.27 | 106.66 | 14.89
19 | 030901013018 | 手提式磷酸铵盐干粉灭火器 MF/ABC5 | 1.形式：手提式 2.规格、型号：磷酸铵盐干粉灭火器 MF/ABC5 3.其他满足设计、相关图集、标准及招标文件技术要求 | 具 | 2 | 63.01 | 126.02 | 10.80 | 0.02
20 | 030901013019 | 灭火器放置箱 | 1.形式：放置箱 2.规格、型号：灭火器放置箱 3.其他满足设计、相关图集、标准及招标文件技术要求 | 个 | 1 | 50.54 | 50.54 | 17.91
|  | 分部小计 |  |  |  |  | 3353.42 | 1256.13 | 28.38
单价措施项目清单
其他措施项目
21 | 031302007027 | 高层施工增加费 |  | 项 | 1 | 56.03 | 56.03 | 19.61 | 2.80
|  | 分部小计 |  |  |  |  | 56.03 | 19.61 | 2.80
专业措施项目
22 | 031301017049 | 脚手架搭拆 |  | 项 | 1
分部小计
|  | 分部小计 |  |  |  |  | 56.03 | 19.61 | 2.80
合 计 | [6 empty] | 3409.45 | 1275.74 | 31.18

## F.4 总价措施项目清单与计价表(表-11)【门卫室‖给排水~
总价措施项目清单与计价表
工程名称：遂宁市安居区冷链物流中心及配套设施建设项目\劳务分包\门卫室【给排水工程-门卫室】 |  |  |  | 标段：
序号 | 项目编码 | 项目名称 | 计算基础 | 费率 （%） | 金额 （元） | 调整费率 (%) | 调整后金额 (元) | 备注
定额(人工费+机械费)
1 | 031302001050 | 安全文明施工费
1.1 | ① | 环境保护费 | 分部分项工程及单价措施项目(定额人工费+定额机械费) | 0
1.2 | ② | 文明施工费 | 分部分项工程及单价措施项目(定额人工费+定额机械费) | 4.6
1.3 | ③ | 安全施工费 | 分部分项工程及单价措施项目(定额人工费+定额机械费) | 0
1.4 | ④ | 临时设施费 | 分部分项工程及单价措施项目(定额人工费+定额机械费) | 0
2 | 031302002050 | 夜间施工增加费
3 | 031302003050 | 非夜间施工增加
4 | 031302004050 | 二次搬运费
5 | 031302005050 | 冬雨季施工增加费
6 | 031302006050 | 已完工程及设备保护费
7 | 031302008050 | 工程定位复测费
合计

## G.1 其他项目清单与计价汇总表(表-12)【门卫室‖给排水~
其他项目清单与计价汇总表
工程名称：遂宁市安居区冷链物流中心及配套设施建设项目\劳务分包\门卫室【给排水工程-门卫室】 |  | 标段：
序号 | 项 目 名 称 | 金额(元) | 结算金额（元） | 备注
1 | 暂列金额 |  |  | 明细详见表-12-1
2 | 暂估价
2.1 | 材料(工程设备)暂估价/结算价 | - |  | 明细详见表-12-2
2.2 | 专业工程暂估价/结算价 |  |  | 明细详见表-12-3
3 | 计日工 |  |  | 明细详见表-12-4
4 | 总承包服务费 |  |  | 明细详见表-12-5
合 计 |  |  | - | -

## G.2 暂列金额明细表(表-12-1)【门卫室‖给排水工程-~
暂列金额明细表
工程名称：遂宁市安居区冷链物流中心及配套设施建设项目\劳务分包\门卫室【给排水工程-门卫室】 |  | 标段：
序号 | 项目名称 | 计量单位 | 暂定金额(元) | 备注
1 | 暂列金额 | 项
合 计 |  |  |  | -

## G.4 专业工程暂估价表(表-12-3)【门卫室‖给排水工程~
专业工程暂估价表
工程名称：遂宁市安居区冷链物流中心及配套设施建设项目\劳务分包\门卫室【给排水工程-门卫室】 |  |  | 标段：
序号 | 工程名称 | 工程内容 | 暂估金额(元) | 结算金额(元) | 差额±（元） | 备注
合 计 |  |  |  | - | - | -

## K.2 承包人提供主要材料和工程设备一览表(表-20)~124
承包人提供主要材料和工程设备一览表 （适用造价信息差额调整法）
工程名称：遂宁市安居区冷链物流中心及配套设施建设项目\劳务分包\门卫室【给排水工程-门卫室】 |  |  |  |  | 标段：
序号 | 名称、规格、型号 | 单位 | 数量 | 风险系数% | 基准单价(元) | 投标单价(元) | 发承包人确认单价(元) | 备注
1 | 钢塑复合管 DN25 | m | 2.329
2 | 钢塑复合管螺纹管件 DN25 | 个 | 2.679
3 | PP-R冷水管 DN25 | m | 4.044
4 | 室内塑料给水管热熔管件 DN25 | 个 | 4.302
5 | PP-R冷水管 DN15 | m | 8.209
6 | 室内塑料给水管热熔管件 DN15 | 个 | 23.819
7 | 地漏 DN50 | 个 | 1 |  |  | 2.80
8 | 蹲式大便器 | 个 | 1.01
9 | 洗脸盆 | 个 | 1.01 |  |  | 120.00
10 | 冷水表 DN25 | 个 | 1 |  |  | 46.50
11 | 全铜截止阀 DN25 | 个 | 2.02
12 | 螺纹减压阀 DN25 | 个 | 1 |  |  | 102.95
13 | 螺纹Y型过滤器 DN25 | 个 | 1 |  |  | 18.00
14 | 螺纹截止阀门 DN25 | 个 | 3.03 |  |  | 32.00
15 | 螺纹挠性接头 DN25 | 个 | 1.01 |  |  | 28.00
16 | 自动排气阀(含铜截止阀) DN20 | 个 | 1.01 |  |  | 36.00
17 | 耐热型高密度聚乙烯HDPE管 DN100 | m | 3.211
18 | 耐热型高密度聚乙烯HDPE管管件 DN100 | 个 | 3.907
19 | 耐热型高密度聚乙烯HDPE管 DN50 | m | 6.011
20 | 耐热型高密度聚乙烯HDPE管管件 DN50 | 个 | 4.099
21 | 高密度聚乙烯HDPE雨水管 DN100 | m | 4.771
22 | 高密度聚乙烯HDPE雨水管管件 DN100 | 个 | 1.997
23 | 侧入式87型雨水斗 YD-100 | 套 | 1 |  |  | 95.70
24 | 塑料管 dn75 | m | 0.318
25 | 焊接钢管 | kg | 3.26
26 | PP-R热水管 DN15 | m | 7.711
27 | 容积式电热水器3KW | 台 | 1 |  |  | 800.00
28 | 手提式磷酸铵盐干粉灭火器 MF/ABC5 | 个 | 2 |  |  | 63.00
29 | 灭火器放置箱 | 个 | 1 |  |  | 31.00

## E.3 单位工程招标控制价投标报价汇总表(表-04-1~125
单位工程招标控制价/投标报价汇总表
（适用于一般计税方法）
工程名称：遂宁市安居区冷链物流中心及配套设施建设项目\劳务分包\门卫室【强电工程】 |  | 标段：
序号 | 汇总内容 | 金 额（元） | 其中:暂估价(元)
1 | 分部分项及单价措施项目 | 4228.72
1.1 | 电气工程 | 4142.90
1.2 | 单价措施项目 | 85.82
2 | 总价措施项目 |  | -
2.1 | 其中：安全文明施工费 |  | -
3 | 其他项目 |  | -
3.1 | 其中：暂列金额 |  | -
3.2 | 其中：专业工程暂估价 |  | -
3.3 | 其中：计日工 |  | -
3.4 | 其中：总承包服务费 |  | -
4 | 规费 | 116.67 | -
5 | 创优质工程奖补偿奖励费 |  | -
6 | 税前不含税工程造价 | 4345.39 | -
6.1 | 其中：除税甲供材料（设备）费 |  | -
7 | 销项增值税额 | 130.36 | -
8 | 附加税 |  | -
招标控制价/投标报价总价合计=税前不含税工程造价+销项增值税额+附加税 |  | 4475.75

## F.1 分部分项工程和单价措施项目清单与计价表(表-0~126
分部分项工程和单价措施项目清单与计价表
工程名称：遂宁市安居区冷链物流中心及配套设施建设项目\劳务分包\门卫室【强电工程】 |  |  |  |  | 标段：
序号 | 项目编码 | 项目名称 | 项目特征描述 | 计量 单位 | 工程量 | 金额（元）
[6 empty] | 综合单价 | 合价 | 其中
[8 empty] | 定额人工费 | 定额机械费 | 暂估价
电气工程
1 | 030404017069 | 配电箱 ALm | 1.名称：配电箱 ALm 2.型号、规格：详设计 3.安装方式：挂墙安装 4.含本体安装及调试、设备间连线、基础型钢（支架）制安及除锈刷漆、开孔（含其他专业预留位置配合开孔费用）、防火堵洞、盘柜配线整理、焊（压）接线端子、补刷（喷）油漆、门锁、标志牌、接地等配电箱（柜）安装的全部工作内容 5.包含图示箱（柜）内的所有内容（电气火灾监控模块及消防电源监控模块除外），箱体安装需满足抗震要求 6.其他要求：满足设计、相关图集、标准及招标文件技术要求 | 台 | 1 | 212.46 | 212.46 | 153.15
2 | 030412004051 | LED灯平板灯 | 1.名称：LED灯平板灯 2.规格：24W 配同T5管长度LED光源 3.安装方式：吸顶 4.安装部位：地上 5.其它：满足设计施工规范要求 | 套 | 1 | 26.14 | 26.14 | 15.69
3 | 030412001018 | 防水防尘灯 | 1.名称：防水防尘灯 2.规格：1x12W LED灯 3.安装方式：吸顶 4.安装部位：地上 5.其它：满足设计施工规范要求 | 套 | 1 | 66.41 | 66.41 | 15.69
4 | 030404034031 | 暗装单极开关 | 1.名称：暗装单极开关 2.材质：综合考虑 3.规格：250V 10A 4.安装方式：暗装 5.靠近可燃物时，应采取隔热、散热等防火措施 6.其他要求：满足设计、相关图集、标准及招标文件技术要求 | 个 | 1 | 16.44 | 16.44 | 6.36
5 | 030404034032 | 暗装双极开关 | 1.名称：暗装双极开关 2.材质：综合考虑 3.规格：250V 10A 4.安装方式：暗装 5.靠近可燃物时，应采取隔热、散热等防火措施 6.其他要求：满足设计、相关图集、标准及招标文件技术要求 | 个 | 1 | 17.62 | 17.62 | 6.36
6 | 030404035009 | 一般插座 | 1.名称：一般插座 2.材质：综合考虑 3.规格：250V 10A 4.安装方式：暗装 5.靠近可燃物时，应采取隔热、散热等防火措施 6.其他要求：满足设计、相关图集、标准及招标文件技术要求 | 个 | 3 | 13.54 | 40.62 | 19.08
7 | 030404035010 | 空调柜机插座 | 1.名称：空调柜机插座 2.材质：综合考虑 3.规格：250V 10A 4.安装方式：暗装 5.靠近可燃物时，应采取隔热、散热等防火措施 6.其他要求：满足设计、相关图集、标准及招标文件技术要求 | 个 | 1 | 16.26 | 16.26 | 6.36
8 | 030404035011 | 强制排气式热水器插座 | 1.名称：强制排气式热水器插座 2.材质：综合考虑 3.规格：250V 10A 4.安装方式：暗装 5.靠近可燃物时，应采取隔热、散热等防火措施 6.其他要求：满足设计、相关图集、标准及招标文件技术要求 | 个 | 1 | 23.34 | 23.34 | 6.36
9 | 030404035012 | 防溅插座 | 1.名称：防溅插座 2.材质：综合考虑 3.规格：250V 10A 4.安装方式：暗装 5.靠近可燃物时，应采取隔热、散热等防火措施 6.其他要求：满足设计、相关图集、标准及招标文件技术要求 | 个 | 1 | 19.85 | 19.85 | 6.36
10 | 030411001082 | 配管 PC20 | 1.名称：配管 2.材质：难燃PC电线管 3.规格：PC20 4.配置形式：综合考虑 5.接地要求：详设计及满足规范要求 6.明敷管道表面防火措施、支吊架、支架除锈刷油综合考虑 7.预留孔洞、打孔洞、预留槽、剔槽及混凝土砂浆补孔洞、补槽等综合考虑，含转线盒，含铁丝引线 8.其他要求：满足设计、相关图集、标准及招标文件技术要求 | m | 23.05 | 7.71 | 177.72 | 137.84
11 | 030411001083 | 配管 SC20 | 1.名称：配管 2.材质：镀锌钢管 3.规格：SC20 4.配置形式：综合考虑 5.接地要求：详设计及满足规范要求 6.明敷管道表面防火措施、支吊架、支架除锈刷油综合考虑 7.预留孔洞、打孔洞、预留槽、剔槽及混凝土砂浆补孔洞、补槽等综合考虑，含转线盒，含铁丝引线 8.其他要求：满足设计、相关图集、标准及招标文件技术要求 | m | 24.21 | 7.88 | 190.77 | 125.17
12 | 030411001084 | 配管埋地 SC32 | 1.名称：配管 2.材质：镀锌钢管 3.规格：DN32 4.配置形式：综合考虑 5.接地要求：详设计及满足规范要求 6.其他要求：满足设计、相关图集、标准及招标文件技术要求 | m | 20 | 10.04 | 200.80 | 113.60 | 1.20
13 | 030408001080 | 电力电缆 YJY-3*4 | 1.名称：电力电缆 2.型号、规格：YJY-3*4mm2 3.材质：铜芯 4.敷设方式、部位：管内、线槽、桥架内等综合考虑 5.电压等级（kV）：0.6/1KV 6.其它：满足设计及相关规范要求 | m | 20 | 5.39 | 107.80 | 57.80 | 12.00
14 | 030411004052 | 配线 WDZ-BYJ-2.5mm2 | 1.名称：配线 2.配线形式：综合考虑 3.型号：WDZ-BYJ 4.规格：2.5mm2 5.材质：铜芯 6.配线部位：综合考虑 7.配线线制：双色线综合考虑 8.其他满足设计、相关图集、标准及招标文件技术要求 | m | 45.65 | 1.23 | 56.15 | 42.00
15 | 030411004053 | 配线 WDZ-BYJ-4mm2 | 1.名称：配线 2.配线形式：综合考虑 3.型号：WDZ-BYJ 4.规格：4mm2 5.材质：铜芯 6.配线部位：综合考虑 7.配线线制：双色线综合考虑 8.其他满足设计、相关图集、标准及招标文件技术要求 | m | 114.45 | 0.86 | 98.43 | 70.96
16 | 030411006022 | 钢制接线盒86型 | 1.名称：钢制接线盒 2.规格：86型 3.安装部位：地上 5.接线盒、开关盒、插座盒综合考虑 6.其它：满足施工图设计要求及施工验收规范要求 | 个 | 4 | 7.04 | 28.16 | 13.80
17 | 030411006023 | 塑料接线盒86型 | 1.名称：塑料接线盒 2.规格：86型 3.安装部位：地上 5.接线盒、开关盒、插座盒综合考虑 6.其它：满足施工图设计要求及施工验收规范要求 | 个 | 4 | 6.17 | 24.68 | 13.80
18 | 030409008027 | 总等电位联结端子箱 | 1.名称：总等电位联结端子箱 2.材质：金属 3.规格：综合考虑 4.安装部位：地上 5.其他：满足设计施工规范要求 | 台 | 1 | 11.94 | 11.94 | 8.37
19 | 030409008028 | 辅助等电位联结端子箱 | 1.名称：局部等电位联结端子箱 2.材质：金属 3.规格：综合考虑 4.安装部位：地上 5.其他：满足设计施工规范要求 | 台 | 2 | 62.70 | 125.40 | 16.74
20 | 030409008029 | 接地电阻测试点 | 1.名称：接地电阻测试井 2.材质：详设计 3.规格：详14D504，P30~34 4.安装部位：室外 5.其他：满足设计施工规范要求 | 个 | 2 | 154.88 | 309.76 | 61.92 | 11.22
21 | 030409008030 | 预埋钢板 100*100*8 | 1.名称：预埋钢板 2.材质：金属 3.规格：100*100*8 4.安装部位：地上 5.其他：满足设计施工规范要求 | 块 | 2 | 53.80 | 107.60 | 61.92 | 11.22
22 | 030409003007 | 避雷引下线 | 1.名称：避雷引下线 2.安装部位：地上利用钢结构、钢构件、或者柱内主筋作引下线 3.其它：满足设计施工规范要求 | m | 19.2 | 11.84 | 227.33 | 108.29 | 73.15
23 | 030409005011 | 接闪带 热镀锌圆钢Φ10 | 1.名称：接闪带 2.材质：热镀锌圆钢 3.规格：Φ10 4.其它：满足设计施工规范要求 | m | 17.2 | 13.48 | 231.86 | 164.60 | 13.42
24 | 030409002028 | 接地母线 | 1.名称：接地母线 2.材质：不锈钢扁钢 3.规格：-40*4 4.其它：满足设计施工规范要求 | m | 45.01 | 13.01 | 585.58 | 425.34 | 29.26
25 | 030409004006 | 基础接地 利用底板钢筋 | 1.名称：基础接地 利用底板钢筋 | m | 21.3 | 5.07 | 107.99 | 58.79 | 21.94
26 | 030414011007 | 接地装置调试 | 1.名称：接地装置调试 2.类别：满足设计施工规范要求 | 系统 | 1 | 1111.79 | 1111.79 | 684.18 | 223.55
|  | 分部小计 |  |  |  |  | 4142.90 | 2400.53 | 396.96
单价措施项目清单
其他措施项目
27 | 031302007026 | 高层施工增加费 |  | 项 | 1
分部小计
专业措施项目
28 | 031301017048 | 脚手架搭拆 |  | 项 | 1 | 85.82 | 85.82 | 30.04 | 4.29
|  | 分部小计 |  |  |  |  | 85.82 | 30.04 | 4.29
|  | 分部小计 |  |  |  |  | 85.82 | 30.04 | 4.29
合 计 | [6 empty] | 4228.72 | 2430.57 | 401.25

## F.4 总价措施项目清单与计价表(表-11)【门卫室‖强电工~
总价措施项目清单与计价表
工程名称：遂宁市安居区冷链物流中心及配套设施建设项目\劳务分包\门卫室【强电工程】 |  |  |  | 标段：
序号 | 项目编码 | 项目名称 | 计算基础 | 费率 （%） | 金额 （元） | 调整费率 (%) | 调整后金额 (元) | 备注
定额(人工费+机械费)
1 | 031302001049 | 安全文明施工费
1.1 | ① | 环境保护费 | 分部分项工程及单价措施项目(定额人工费+定额机械费) | 0
1.2 | ② | 安全文明施工费 | 分部分项工程及单价措施项目(定额人工费+定额机械费) | 4.6
1.3 | ③ | 安全施工费 | 分部分项工程及单价措施项目(定额人工费+定额机械费) | 0
1.4 | ④ | 临时设施费 | 分部分项工程及单价措施项目(定额人工费+定额机械费) | 0
2 | 031302002049 | 夜间施工增加费
3 | 031302003049 | 非夜间施工增加
4 | 031302004049 | 二次搬运费
5 | 031302005049 | 冬雨季施工增加费
6 | 031302006049 | 已完工程及设备保护费
7 | 031302008049 | 工程定位复测费
合计

## G.1 其他项目清单与计价汇总表(表-12)【门卫室‖强电工~
其他项目清单与计价汇总表
工程名称：遂宁市安居区冷链物流中心及配套设施建设项目\劳务分包\门卫室【强电工程】 |  | 标段：
序号 | 项 目 名 称 | 金额(元) | 结算金额（元） | 备注
1 | 暂列金额 |  |  | 明细详见表-12-1
2 | 暂估价
2.1 | 材料(工程设备)暂估价/结算价 | - |  | 明细详见表-12-2
2.2 | 专业工程暂估价/结算价 |  |  | 明细详见表-12-3
3 | 计日工 |  |  | 明细详见表-12-4
4 | 总承包服务费 |  |  | 明细详见表-12-5
合 计 |  |  | - | -

## G.2 暂列金额明细表(表-12-1)【门卫室‖强电工程】
暂列金额明细表
工程名称：遂宁市安居区冷链物流中心及配套设施建设项目\劳务分包\门卫室【强电工程】 |  | 标段：
序号 | 项目名称 | 计量单位 | 暂定金额(元) | 备注
1 | 暂列金额 | 项
合 计 |  |  |  | -

## G.4 专业工程暂估价表(表-12-3)【门卫室‖强电工程】
专业工程暂估价表
工程名称：遂宁市安居区冷链物流中心及配套设施建设项目\劳务分包\门卫室【强电工程】 |  |  | 标段：
序号 | 工程名称 | 工程内容 | 暂估金额(元) | 结算金额(元) | 差额±（元） | 备注
合 计 |  |  |  | - | - | -

## K.2 承包人提供主要材料和工程设备一览表(表-20)~127
承包人提供主要材料和工程设备一览表 （适用造价信息差额调整法）
工程名称：遂宁市安居区冷链物流中心及配套设施建设项目\劳务分包\门卫室【强电工程】 |  |  |  |  | 标段：
序号 | 名称、规格、型号 | 单位 | 数量 | 风险系数% | 基准单价(元) | 投标单价(元) | 发承包人确认单价(元) | 备注
1 | 单联单控开关 | 只 | 1.02 |  |  | 7.90
2 | 暗装双极开关 | 只 | 1.02 |  |  | 9.20
3 | 总等电位联结端子箱 | 台 | 1
4 | 热镀锌圆钢 Φ10 | m | 18.06
5 | 辅助等电位联结端子箱 | 台 | 2 |  |  | 57.00
6 | 镀锌扁钢 | m | 47.261
7 | 配电箱 ALm | 台 | 1
8 | 防水防尘灯 | 套 | 1.01 |  |  | 47.60
9 | 一般插座 | 套 | 3.06 |  |  | 5.00
10 | 空调柜机插座 | 套 | 1.02 |  |  | 8.00
11 | 强制排气式热水器插座 | 套 | 1.02 |  |  | 15.79
12 | 防溅插座 | 套 | 1.02 |  |  | 11.95
13 | 配线 WDZ-BYJ-4mm2 | m | 125.895
14 | 钢制接线盒 | 个 | 4.08 |  |  | 1.80
15 | 塑料接线盒 | 个 | 4.08 |  |  | 0.85
16 | 预埋钢板 100*100*8 | 块 | 2 |  |  | 6.50
17 | 防雷接地测试点 | 台 | 2 |  |  | 120.00
18 | 配管 SC32 | m | 20.6
19 | 电力电缆 YJY-3*4 | m | 20.2
20 | 配线 WDZ-BYJ-2.5mm2 | m | 52.954
21 | 配管 PC20 | m | 25.816
22 | LED灯平板灯 | 套 | 1.01
23 | 镀锌钢管 SC20 | m | 24.936

## E.3 单位工程招标控制价投标报价汇总表(表-04-1~128
单位工程招标控制价/投标报价汇总表
（适用于一般计税方法）
工程名称：遂宁市安居区冷链物流中心及配套设施建设项目\劳务分包\室外总平【建筑与装饰工程-室外总平】 |  | 标段：
序号 | 汇总内容 | 金 额（元） | 其中:暂估价(元)
1 | 分部分项及单价措施项目 | 2263336.70 | 1389.89
1.1 | 土石方工程 | 617281.94
1.2 | 主入口 | 159763.83
1.3 | 旗台 | 13323.13
1.4 | 地面铺装工程 | 579258.82
1.5 | 机动车区域 | 380508.80
1.6 | 非机动车区域 | 42106.84
1.7 | 新建围墙 | 250243.15 | 1389.89
1.8 | 车棚一 | 20266.04
1.9 | 车棚二 | 51019.48
1.10 | 交安工程 | 4474.12
1.11 | 海绵城市 | 62040.79
1.12 | 家具 | 151.48
1.13 | 拆除工程 | 34451.05
1.14 | 单价措施项目 | 48447.23
2 | 总价措施项目 |  | -
2.1 | 其中：安全文明施工费 |  | -
3 | 其他项目 |  | -
3.1 | 其中：暂列金额 |  | -
3.2 | 其中：专业工程暂估价 |  | -
3.3 | 其中：计日工 |  | -
3.4 | 其中：总承包服务费 |  | -
4 | 规费 | 64960.50 | -
5 | 创优质工程奖补偿奖励费 |  | -
6 | 税前不含税工程造价 | 2328297.20 | -
6.1 | 其中：除税甲供材料（设备）费 |  | -
7 | 销项增值税额 | 69848.92 | -
8 | 附加税 |  | -
招标控制价/投标报价总价合计=税前不含税工程造价+销项增值税额+附加税 |  | 2398146.12 | 1389.89

## F.1 分部分项工程和单价措施项目清单与计价表(表-0~129
分部分项工程和单价措施项目清单与计价表
工程名称：遂宁市安居区冷链物流中心及配套设施建设项目\劳务分包\室外总平【建筑与装饰工程-室外总平】 |  |  |  |  | 标段：
序号 | 项目编码 | 项目名称 | 项目特征描述 | 计量 单位 | 工程量 | 金额（元）
[6 empty] | 综合单价 | 合价 | 其中
[8 empty] | 定额人工费 | 定额机械费 | 暂估价
土石方工程
1 | 040101001001 | 机械挖土方 外运1km | 1.土方类别：详地勘，综合考虑 2.挖土深度：详设计 3.开挖方式：投标人自行考虑（应包括人工检底） 4.运距：场内运输由投标人自行考虑，土方回填后的多余土方清单另列 5.综合单价包含基础的钎探费用、弃土场的堆场费用，不因弃土场管理费用、环保等引起的相关费用而做调整 6.该综合单价包含土方外运1km 7.其他：满足设计、施工及验收规范要求 | m3 | 65262.22 | 8.00 | 522097.76 | 246038.57 | 190565.68
2 | 040103001001 | 回填方（原土回填） | 1.土质、密实度、填方粒径要求：符合设计及规范要求。 2.回填方式：人机综合。 3.填筑的部位详设计。 4.填方材料品种：由投标人根据设计要求验方后方可填入，并符合相关工程的质量要求。 5.填方来源、运距：投标人踏勘现场自行综合考虑取土位置、场内外运距,其费用包含在综合单价中。 6.其它：具体做法详设计，满足设计及施工规范要求。 | m3 | 14165.25 | 4.00 | 56661.00 | 26205.71 | 26205.71
3 | 010103002010 | 余方弃置 每增运1km | 1.土质要求：一般土壤 2.运距：综合考虑 3.土石方外运堆场及运距补贴费用按国家相关规定执行，其费用包含在本综合单价中 4.具体工作内容及要求应按设计图纸、相关规定、施工规范及技术要求等综合考虑 5.结算时，增运运距超过本清单增运运距1km的，折算计入清单工程量中 | m3 | 1 | 1.44 | 1.44 | 0.34 | 1.01
4 | 040204001001 | 路床碾压整型 | 1.素土夯实（夯实系数满足设计及验收规范要求） 2.部位：人行道、车行道路等 3.其他：满足设计规范、验收规范及现行技术标准要求 | m2 | 25014.12 | 1.54 | 38521.74 | 10255.79 | 18760.59
|  | 分部小计 |  |  |  |  | 617281.94 | 282500.41 | 235532.99
主入口
5 | 040202011001 | 100厚碎石垫层 | 1.厚度：100mm厚 2.材料及规格：级配碎石，级配粒径满足施工验收及规范要求 3.密实度：满足现行施工验收规范要求 | m2 | 2171.09 | 5.01 | 10877.16 | 4993.51 | 3039.53
6 | 040204002001 | 100厚C20砼垫层 | 1.混凝土种类:商品砼 2.混凝土强度等级:C20 ，厚度详设计图综合 3.含砼的所有外加剂、泵送（含电费、油费、水费等）费用，不因配合比和运输泵送方式不同而调整单价 4.部位：垫层 5.其他：满足设计、技术规范及施工验收规范要求 | m3 | 217.11 | 46.72 | 10143.38 | 7190.68 | 52.11
7 | 040204002002 | 600X300X30烧洗面芝麻灰花岗石，工字拼 | 1.基层处理 2.30厚1:3干硬性水泥砂浆 3.30厚烧洗面芝麻灰花岗石，工字拼，水泥浆擦缝,颜色等综合考虑，综合单价不作调整 4.倒角、圆角、泛碱、按形加工等工艺及施工处理均包含在此综合单价中，不作调整 5.其他：满足设计、技术规范及施工验收规范要求 | m2 | 1350.29 | 47.55 | 64206.29 | 53620.02
8 | 040204002003 | 900X400X50光面黑金沙花岗石 | 1.基层处理 2.30厚1:3干硬性水泥砂浆 3.50厚光面黑金沙花岗石，水泥浆擦缝,颜色等综合考虑，综合单价不作调整 4.倒角、圆角、泛碱、按形加工等工艺及施工处理均包含在此综合单价中，不作调整 5.其他：满足设计、技术规范及施工验收规范要求 | m2 | 2.88 | 47.55 | 136.94 | 114.36
9 | 040204002004 | 600X600X20光面黑金沙花岗石 | 1.基层处理 2.成品万能支撑器 3.20厚光面黑金沙花岗石，水泥浆擦缝,颜色等综合考虑，综合单价不作调整 4.倒角、圆角、泛碱、按形加工等工艺及施工处理均包含在此综合单价中，不作调整 5.其他：满足设计、技术规范及施工验收规范要求 | m2 | 170.49 | 62.70 | 10689.72 | 6120.59
10 | 040204002005 | 600X300X50烧洗面芝麻黑花岗石 | 1.基层处理 2.30厚1:3干硬性水泥砂浆 3.50厚烧洗面芝麻黑花岗石，水泥浆擦缝,颜色等综合考虑，综合单价不作调整 4.倒角、圆角、泛碱、按形加工等工艺及施工处理均包含在此综合单价中，不作调整 5.其他：满足设计、技术规范及施工验收规范要求 | m2 | 183.87 | 47.55 | 8743.02 | 7301.48
11 | 011107002001 | 1200X680X100烧洗面芝麻白花岗石台阶面 | 1.基层处理 2.30厚1:3干硬性水泥砂浆 3.100厚烧洗面芝麻白花岗石台阶面，水泥浆擦缝,颜色等综合考虑，综合单价不作调整 4.倒角、圆角、泛碱、按形加工等工艺及施工处理均包含在此综合单价中，不作调整 5.其他：满足设计、技术规范及施工验收规范要求 | m2 | 220.32 | 47.55 | 10476.22 | 8748.91
12 | 011204003004 | 600X100X30烧洗面芝麻白花岗石台阶立面 | 1.基层处理 2.30厚1:3干硬性水泥砂浆 3.30厚烧洗面芝麻白花岗石台阶立面，水泥浆擦缝,颜色等综合考虑，综合单价不作调整 4.倒角、圆角、泛碱、按形加工等工艺及施工处理均包含在此综合单价中，不作调整 5.其他：满足设计、技术规范及施工验收规范要求 | m2 | 36.72 | 70.20 | 2577.74 | 2156.57
13 | 010403008001 | 砖砌台阶 | 1.砌砖名称、部位 :砖台阶 2.砖品种、规格、强度等级 ：MU10标准砖砌体 3.砂浆强度等级、配合比：M7.5水泥砂浆 4.其他：满足设计、技术规范及施工验收规范要求 | m3 | 45.56 | 137.98 | 6286.37 | 4947.36
14 | 010805004001 | 成品电动伸缩门 铝合金材质 高1.6m,宽0.8m,展开长度35m | 1.成品电动伸缩门 2.门材质 ：铝合金材质,车阻器为U型，长2000mm，直径76mm，壁厚3mm 3.门框或扇外围尺寸 ：高1.6m,宽0.8m,展开长度35m 4.其他：满足设计、技术规范及施工验收规范要求 | 樘 | 1 | 342.20 | 342.20 | 243.90
15 | 040601006001 | 150厚C30/P6防水混凝土池底 | 1.混凝土种类:C30/P6防水混凝土 2.抗渗等级：0.6Mpa 3.含砼的所有外加剂、泵送（含电费、油费、水费等）费用，不因配合比和运输泵送方式不同而调整单价 4.混凝土技术标准符合《预拌混凝土》GB/T 14902-2012、《纤维混凝土结构技术规程》 5.其他：满足设计、技术规范及施工验收规范要求 6.部位：水池池底 | m3 | 29.13 | 47.54 | 1384.84 | 892.54 | 18.93
16 | 040601007001 | 150厚C30/P6防水混凝土池壁 | 1.混凝土种类:C30/P6防水混凝土 2.抗渗等级：0.6Mpa 3.含砼的所有外加剂、泵送（含电费、油费、水费等）费用，不因配合比和运输泵送方式不同而调整单价 4.混凝土技术标准符合《预拌混凝土》GB/T 14902-2012、《纤维混凝土结构技术规程》 5.其他：满足设计、技术规范及施工验收规范要求 6.部位：水池池壁 | m3 | 12.61 | 60.86 | 767.44 | 543.11 | 8.20
17 | 040601007002 | C20混凝土池壁 | 1.混凝土种类:商品混凝土 C20 2.含砼的所有外加剂、泵送（含电费、油费、水费等）费用，不因配合比和运输泵送方式不同而调整单价 3.混凝土技术标准符合《预拌混凝土》GB/T 14902-2012、《纤维混凝土结构技术规程》 4.其他：满足设计、技术规范及施工验收规范要求 | m3 | 4.49 | 60.86 | 273.26 | 193.38 | 2.92
18 | 011101006003 | 平面15厚1:2水泥砂浆找平层 | 1.基层：综合 2.15厚1:2水泥砂浆找平 3.其他：满足设计及施工验收规范要求 | m2 | 182.59 | 6.04 | 1102.84 | 982.33
19 | 011201004004 | 立面15厚1:2水泥砂浆找平层 | 1.基层：综合 2.15厚1:2水泥砂浆找平 3.其他：满足设计及施工验收规范要求 | m2 | 90.31 | 8.98 | 810.98 | 723.38
20 | 010902002003 | 屋面2厚911聚氨酯防水涂膜 | 1.防水膜品种：911聚氨酯防水涂膜 2.厚度、遍数：2mm厚，遍数符合施工规范规定 3.洞口（管道）周边加强层、附加层、搭接层的费用应包含在投标报价的综合单价中 4.防水收口处的密封膏及沥青麻丝含在综合单价的报价中 5.其他：满足设计、技术规范及施工验收规范要求 | m2 | 182.59 | 47.19 | 8616.42 | 1513.67
21 | 010903002011 | 墙面2厚911聚氨酯防水涂膜 | 1.防水膜品种：911聚氨酯防水涂膜 2.厚度、遍数：2mm厚，遍数符合施工规范规定 3.洞口（管道）周边加强层、附加层、搭接层的费用应包含在投标报价的综合单价中 4.防水收口处的密封膏及沥青麻丝含在综合单价的报价中 5.其他：满足设计、技术规范及施工验收规范要求 | m2 | 90.31 | 47.19 | 4261.73 | 748.67
22 | 011101006004 | 平面15厚1:2水泥砂浆保护层 | 1.基层：综合 2.15厚1:2水泥砂浆保护层 3.其他：满足设计及施工验收规范要求 | m2 | 182.59 | 6.04 | 1102.84 | 982.33
23 | 011201004005 | 立面15厚1:2水泥砂浆保护层 | 1.基层：综合 2.15厚1:2水泥砂浆保护层 3.其他：满足设计及施工验收规范要求 | m2 | 90.31 | 8.98 | 810.98 | 723.38
24 | 010401012002 | 砖砌花池 | 1.部位:花池 2.砖品种、规格、强度等级:MU10标准砖砌体 3.墙体类型:综合 4.砂浆强度等级、配合比:M7.5预拌砌筑砂浆 5.其他：满足设计、技术规范及施工验收规范要求 | m3 | 8.46 | 137.98 | 1167.31 | 918.67
25 | 040901001001 | 现浇构件钢筋 HRB400 φ14 | 1.钢筋种类、规格：HRB400 φ14 2.钢筋是否抗震综合考虑 3.钢筋连接方式:各种连接方式投标人综合考虑在报价中 4.弧形构件钢筋投标人在综合单价内综合考虑 5.投标人综合考虑埋设的方式,无论采用预留、植筋或其他方式施工,其所有费用均包括在所报综合单价中不再另行计取 6.其他：满足设计、技术规范及施工验收规范要求 | t | 3.487 | 1086.98 | 3790.30 | 2350.48 | 322.27
26 | 040204002006 | 30烧洗面芝麻黑花岗石立面 | 1.基层处理 2.30厚1:2.5水泥砂浆结合层,内掺5%防水剂 3.30厚烧洗面芝麻黑花岗石，水泥浆擦缝,颜色等综合考虑，综合单价不作调整 4.倒角、圆角、泛碱、按形加工等工艺及施工处理均包含在此综合单价中，不作调整 5.其他：满足设计、技术规范及施工验收规范要求 | m2 | 74.57 | 88.13 | 6571.85 | 5194.55
27 | 040204002007 | 30烧洗面芝麻黑花岗石立面,硅胶泥粘结 | 1.基层处理 2.硅胶泥粘结 3.30厚烧洗面芝麻黑花岗石,水泥浆擦缝,颜色等综合考虑，综合单价不作调整 4.倒角、圆角、泛碱、按形加工等工艺及施工处理均包含在此综合单价中，不作调整 5.其他：满足设计、技术规范及施工验收规范要求 | m2 | 47.15 | 98.07 | 4624.00 | 2919.06 | 6.13
|  | 分部小计 |  |  |  |  | 159763.83 | 114122.93 | 3450.09
旗台
28 | 040204002008 | 100厚C20砼垫层 | 1.混凝土种类:商品砼 2.混凝土强度等级:C20，厚度详设计图综合 3.含砼的所有外加剂、泵送（含电费、油费、水费等）费用，不因配合比和运输泵送方式不同而调整单价 4.部位：垫层 5.其他：满足设计、技术规范及施工验收规范要求 | m3 | 0.83 | 46.72 | 38.78 | 27.49 | 0.20
29 | 010501003005 | 独立基础 C25 | 1.混凝土种类 ：商品混凝土 2.混凝土强度等级：C25 3.综合单价含所有外加剂（抗渗、膨胀剂、抗裂纤维、补偿收缩）费用，不得因外加剂（抗渗、膨胀剂、抗裂纤维、补偿收缩）掺入量的变化而调整单价价 4.综合单价含砼泵送费用（电费、地泵、天泵），中标后不得因运输泵送方式的变化而调整单价 5.具体工作内容及要求应按设计图纸、招标文件相关规定、施工规范及技术要求等综合考虑 | m3 | 7.75 | 42.46 | 329.07 | 240.95 | 1.94
30 | 010401012003 | 零星砌砖 | 1.零星砌砖名称、部位 :旗台 2.砖品种、规格、强度等级 ：Mu10标准砖砌体 3.砂浆强度等级、配合比：M7.5预拌砌筑砂浆 4.其他：满足设计、技术规范及施工验收规范要求 | m3 | 1.14 | 263.59 | 300.49 | 236.57
31 | 010515001048 | 现浇构件钢筋 HPB300 φ8 | 1.钢筋种类、规格：HPB300，直径φ8 2.钢筋连接方式:各种连接方式投标人综合考虑在报价中 3.弧形构件钢筋投标人在综合单价内综合考虑 4.投标人综合考虑埋设的方式,无论采用预留、植筋或其他方式施工,其所有费用均包括在所报综合单价中不再另行计取 5.其他：满足设计、技术规范及施工验收规范要求 | t | 0.106 | 1315.63 | 139.46 | 104.31 | 2.68
32 | 010515001049 | 现浇构件钢筋 HRB400 φ10 | 1.钢筋种类、规格：HRB400 φ10 2.钢筋是否抗震综合考虑 3.钢筋连接方式:各种连接方式投标人综合考虑在报价中 4.弧形构件钢筋投标人在综合单价内综合考虑 5.投标人综合考虑埋设的方式,无论采用预留、植筋或其他方式施工,其所有费用均包括在所报综合单价中不再另行计取 6.其他：满足设计、技术规范及施工验收规范要求 | t | 0.065 | 1437.59 | 93.44 | 70.11 | 1.73
33 | 011102003012 | 450X170X220光面黑金砂花岗岩路沿石 | 1.做法：450X170X220光面黑金砂花岗岩路沿石 2.30厚1：2.5水泥砂浆结合层 3.其他满足设计及规范要求 | m | 11.28 | 9.18 | 103.55 | 75.24
34 | 011102003013 | 450X450X20光面黑金砂花岗岩 | 1.基层处理 2.30厚1：2.5水泥砂浆结合层 3.20光面黑金砂花岗岩石，水泥浆擦缝,颜色等综合考虑，综合单价不作调整 4.倒角、圆角、泛碱、按形加工等工艺及施工处理均包含在此综合单价中，不作调整 5.其他：满足设计、技术规范及施工验收规范要求 | m2 | 4.86 | 47.55 | 231.09 | 192.99
35 | 011204003005 | 450X300X20光面黑金砂花岗岩 立面 | 1.基层处理 2.30厚1：2.5水泥砂浆结合层 3.20光面黑金砂花岗岩石，水泥浆擦缝,颜色等综合考虑，综合单价不作调整 4.倒角、圆角、泛碱、按形加工等工艺及施工处理均包含在此综合单价中，不作调整 5.其他：满足设计、技术规范及施工验收规范要求 | m2 | 7.92 | 88.13 | 697.99 | 551.71
36 | 011506002001 | 15.3m不锈钢旗杆 | 1.旗杆材料、种类、规格：详设计 2.旗杆高度：15300mm 3.基础材料种类：详设计 4.基座材料种类：详设计 5.基座面层材料、种类、规格：详设计 6.其他：满足设计、技术规范及施工验收规范要求 | 根 | 2 | 3796.42 | 7592.84 | 4379.16 | 1709.94
37 | 011506002002 | 16m不锈钢旗杆 | 1.旗杆材料、种类、规格：详设计 2.旗杆高度：16000mm 3.基础材料种类：详设计 4.基座材料种类：详设计 5.基座面层材料、种类、规格：详设计 6.其他：满足设计、技术规范及施工验收规范要求 | 根 | 1 | 3796.42 | 3796.42 | 2189.58 | 854.97
|  | 分部小计 |  |  |  |  | 13323.13 | 8068.11 | 2571.46
地面铺装工程
38 | 040202011002 | 100厚碎石垫层 | 1.厚度：100mm厚 2.材料及规格：级配碎石，级配粒径满足施工验收及规范要求 3.密实度：满足现行施工验收规范要求 | m2 | 10201.57 | 5.01 | 51109.87 | 23463.61 | 14282.20
39 | 040204002009 | 100厚C20砼垫层 | 1.混凝土种类:商品砼 2.混凝土强度等级:C20，厚度详设计图综合 3.含砼的所有外加剂、泵送（含电费、油费、水费等）费用，不因配合比和运输泵送方式不同而调整单价 4.部位：垫层 5.其他：满足设计、技术规范及施工验收规范要求 | m3 | 1020.16 | 46.72 | 47661.88 | 33787.70 | 244.84
40 | 040204002010 | 600X300X30烧洗面芝麻灰花岗石 | 1.基层处理 2.30厚1:3干硬性水泥砂浆 3.30厚烧洗面芝麻灰花岗石，水泥浆擦缝,颜色等综合考虑，综合单价不作调整 4.倒角、圆角、泛碱、按形加工等工艺及施工处理均包含在此综合单价中，不作调整 5.其他：满足设计、技术规范及施工验收规范要求 | m2 | 7470.45 | 47.55 | 355219.90 | 296651.57
41 | 040204004001 | 600X200X100烧洗面芝麻白花岗石路沿石 | 1.做法：烧洗面芝麻白花岗石路沿石 600*200*100 2.30厚1:3水泥砂浆 3.其他满足设计及规范要求 | m | 2573.88 | 7.16 | 18428.98 | 13409.91
42 | 040204002011 | 150X150X50烧洗面芝麻黑花岗石 | 1.基层处理 2.30厚1:3干硬性水泥砂浆 3.50厚烧洗面芝麻黑花岗石，水泥浆擦缝,颜色等综合考虑，综合单价不作调整 4.倒角、圆角、泛碱、按形加工等工艺及施工处理均包含在此综合单价中，不作调整 5.其他：满足设计、技术规范及施工验收规范要求 | m2 | 404.37 | 47.55 | 19227.79 | 16057.53
43 | 040204002012 | 600X600X50烧洗面芝麻灰花岗石 | 1.基层处理 2.30厚1:3干硬性水泥砂浆 3.50厚烧洗面芝麻灰花岗石，水泥浆擦缝,颜色等综合考虑，综合单价不作调整 4.倒角、圆角、泛碱、按形加工等工艺及施工处理均包含在此综合单价中，不作调整 5.其他：满足设计、技术规范及施工验收规范要求 | m2 | 1022.89 | 47.55 | 48638.42 | 40618.96
44 | 040204002013 | 600X300X50烧洗面芝麻灰花岗石 | 1.基层处理 2.30厚1:3干硬性水泥砂浆 3.50厚烧洗面芝麻灰花岗石，水泥浆擦缝,颜色等综合考虑，综合单价不作调整 4.倒角、圆角、泛碱、按形加工等工艺及施工处理均包含在此综合单价中，不作调整 5.其他：满足设计、技术规范及施工验收规范要求 | m2 | 819.6 | 47.55 | 38971.98 | 32546.32
|  | 分部小计 |  |  |  |  | 579258.82 | 456535.60 | 14527.04
机动车区域
45 | 040203006001 | 40厚AC-10F细粒式沥青混凝土 | 1.沥青混凝土种类：透水沥青混合料面层AC-10F 2.石料公称最大粒径：满足设计及规范要求 3.掺合料及外加剂：详见设计要求 4.厚度：4cm 5.摊铺方式、摊铺压实系数、材料运输损耗：投标人自行考虑，综合单价不作调整 6.成品或半成品综合考虑，是否设置热拌场投标人自行考虑，热拌场摊销费用已含单价中 7.运距:成品或半成品运输费用投标人自行考虑 8.清单综合单价含沥青砼运输，路基、路面清扫及二次清扫等全部费用 9.弯沉测试：满足设计及验收规范要求 10.含弯沉测试费(包括测试仪、测试车机械设备进出场费、台班费) 11.胀缝、假缝、嵌缝条、铣刨原路面、与老路面相接处处理费用综合考虑在单价中 12.其他：满足设计规范、验收规范及现行技术标准要求 | m2 | 10599.13 | 6.19 | 65608.61 | 23318.09 | 24695.97
46 | 040203006002 | 50厚AC-25F粗粒式沥青混凝土 | 1.沥青混凝土种类：透水沥青混合料面层AC-25F 2.石料公称最大粒径：满足设计及规范要求 3.掺合料及外加剂：详见设计要求 4.厚度：5cm 5.摊铺方式、摊铺压实系数、材料运输损耗：投标人自行考虑，综合单价不作调整 6.成品或半成品综合考虑，是否设置热拌场投标人自行考虑，热拌场摊销费用已含单价中 7.运距:成品或半成品运输费用投标人自行考虑 8.清单综合单价含沥青砼运输，路基、路面清扫及二次清扫等全部费用 9.弯沉测试：满足设计及验收规范要求 10.含弯沉测试费(包括测试仪、测试车机械设备进出场费、台班费) 11.胀缝、假缝、嵌缝条、铣刨原路面、与老路面相接处处理费用综合考虑在单价中 12.其他：满足设计规范、验收规范及现行技术标准要求 | m2 | 10599.13 | 6.83 | 72392.06 | 26391.83 | 26497.83
47 | 040203007001 | 200厚5~12mm粒径C25混凝土 | 1.混凝土强度等级：5~12mm粒径C25混凝土 2.厚度:200mm 3.其他满足设计及规范要求 | m2 | 10599.13 | 12.20 | 129309.39 | 91894.46 | 741.94
48 | 040204002014 | 300厚级配碎石垫层 | 1.厚度：300mm 2.材质：级配砂石，级配要求详设计 3.密实度：满足设计及施工规范要求 4.其他：符合设计和相关规范要求 | m3 | 3179.74 | 35.60 | 113198.74 | 70971.80 | 12941.54
|  | 分部小计 |  |  |  |  | 380508.80 | 212576.18 | 64877.28
非机动车区域
49 | 040203006003 | 60厚透水沥青混凝土面层AC-13 | 1.沥青混凝土种类：透水沥青混凝土面层AC-13 2.石料公称最大粒径：满足设计及规范要求 3.掺合料及外加剂：详见设计要求 4.厚度：6cm 5.摊铺方式、摊铺压实系数、材料运输损耗：投标人自行考虑，综合单价不作调整 6.成品或半成品综合考虑，是否设置热拌场投标人自行考虑，热拌场摊销费用已含单价中 7.运距:成品或半成品运输费用投标人自行考虑 8.清单综合单价含沥青砼运输，路基、路面清扫及二次清扫等全部费用 9.弯沉测试：满足设计及验收规范要求 10.含弯沉测试费(包括测试仪、测试车机械设备进出场费、台班费) 11.胀缝、假缝、嵌缝条、铣刨原路面、与老路面相接处处理费用综合考虑在单价中 12.其他：满足设计规范、验收规范及现行技术标准要求 | m2 | 2046.21 | 7.46 | 15264.73 | 5688.46 | 5483.84
50 | 040204002015 | 150厚C25透水混凝土垫层 | 1.混凝土种类:透水混凝土 2.混凝土强度等级:C2，厚度详设计图综合 3.含砼的所有外加剂、泵送（含电费、油费、水费等）费用，不因配合比和运输泵送方式不同而调整单价 4.部位：垫层 5.其他：满足设计、技术规范及施工验收规范要求 | m3 | 306.93 | 46.72 | 14339.77 | 10165.52 | 73.66
51 | 040202011003 | 150厚碎石垫层 | 1.厚度：150mm厚 2.材料及规格：级配碎石，级配粒径满足施工验收及规范要求 3.密实度：满足现行施工验收规范要求 | m2 | 2046.21 | 6.11 | 12502.34 | 6302.33 | 2864.69
|  | 分部小计 |  |  |  |  | 42106.84 | 22156.31 | 8422.19
新建围墙
52 | 040204002016 | 400厚级配碎石垫层 | 1.厚度：400mm 2.材质：级配砂石，级配要求详设计 3.密实度：满足设计及施工规范要求 4.其他：符合设计和相关规范要求 | m3 | 210.04 | 35.60 | 7477.42 | 4688.09 | 854.86
53 | 040204002017 | 100厚C20砼垫层 | 1.混凝土种类:商品砼 2.混凝土强度等级:C20，厚度详设计图综合 3.含砼的所有外加剂、泵送（含电费、油费、水费等）费用，不因配合比和运输泵送方式不同而调整单价 4.部位：垫层 5.其他：满足设计、技术规范及施工验收规范要求 | m3 | 52.51 | 46.72 | 2453.27 | 1739.13 | 12.60
54 | 010401001001 | M7.5预拌砂浆实心砖墙 基础 | 1.零星砌砖名称、部位 :围墙基础 2.砖品种、规格、强度等级 ：综合 3.砂浆强度等级、配合比：M7.5预拌砌筑砂浆 4.其他：满足设计、技术规范及施工验收规范要求 | m3 | 12.9 | 137.98 | 1779.94 | 1400.81
55 | 010401003001 | M7.5预拌砂浆实心砖墙 围墙 | 1.砖品种、规格、强度等级：页岩实心砖 2.墙体类型 ：综合 3.砂浆强度等级、配合比：预拌砌筑砂浆 M7.5 4.其他：满足设计、施工及验收规范要求 | m3 | 140.98 | 197.18 | 27798.44 | 21825.11
56 | 010503004005 | 圈梁 C20 | 1.混凝土种类：商品混凝土 2.混凝土强度等级：C20 3.综合单价含所有外加剂（抗渗、膨胀剂、抗裂纤维、补偿收缩）费用，不得因外加剂（抗渗、膨胀剂、抗裂纤维、补偿收缩）掺入量的变化而调整单价价 4.综合单价含砼泵送费用（电费、地泵、天泵），中标后不得因运输泵送方式的变化而调整单价 5.具体工作内容及要求应按设计图纸、招标文件相关规定、施工规范及技术要求等综合考虑 | m3 | 48.16 | 76.99 | 3707.84 | 2725.37 | 19.26
57 | 010515001050 | 现浇构件钢筋 HPB300 φ6 | 1.钢筋种类、规格：HPB300，直径φ6 2.钢筋连接方式:各种连接方式投标人综合考虑在报价中 3.弧形构件钢筋投标人在综合单价内综合考虑 4.投标人综合考虑埋设的方式,无论采用预留、植筋或其他方式施工,其所有费用均包括在所报综合单价中不再另行计取 5.其他：满足设计、技术规范及施工验收规范要求 | t | 0.832 | 1315.63 | 1094.60 | 818.71 | 21.04
58 | 010515001051 | 现浇构件钢筋 HPB300 φ12 | 1.钢筋种类、规格：HPB300，直径φ12 2.钢筋连接方式:各种连接方式投标人综合考虑在报价中 3.弧形构件钢筋投标人在综合单价内综合考虑 4.投标人综合考虑埋设的方式,无论采用预留、植筋或其他方式施工,其所有费用均包括在所报综合单价中不再另行计取 5.其他：满足设计、技术规范及施工验收规范要求 | t | 2.619 | 1376.62 | 3605.37 | 2460.42 | 287.44
59 | 010515001052 | 现浇构件钢筋 HRB400 φ10 | 1.钢筋种类、规格：HRB400 φ10 2.钢筋是否抗震综合考虑 3.钢筋连接方式:各种连接方式投标人综合考虑在报价中 4.弧形构件钢筋投标人在综合单价内综合考虑 5.投标人综合考虑埋设的方式,无论采用预留、植筋或其他方式施工,其所有费用均包括在所报综合单价中不再另行计取 6.其他：满足设计、技术规范及施工验收规范要求 | t | 1.55 | 1437.59 | 2228.26 | 1671.77 | 41.15
60 | 010515001053 | 现浇构件钢筋 HRB400 φ12 | 1.钢筋种类、规格：HRB400 φ12 2.钢筋是否抗震综合考虑 3.钢筋连接方式:各种连接方式投标人综合考虑在报价中 4.弧形构件钢筋投标人在综合单价内综合考虑 5.投标人综合考虑埋设的方式,无论采用预留、植筋或其他方式施工,其所有费用均包括在所报综合单价中不再另行计取 6.其他：满足设计、技术规范及施工验收规范要求 | t | 0.85 | 1488.19 | 1264.96 | 870.65 | 95.78
61 | 011503001008 | 1470mm围墙铁栅栏矩管 围墙（面饰油性调和漆） | 1.热镀锌矩管栏杆，尺寸综合 2.油漆品种、刷漆遍数：防锈处理,金属面油漆做法详西南18J312-P80-5113，面漆浅灰色 3.固定配件种类:含预埋件 4.其他详图纸说明 5.其他：满足设计、技术规范及施工验收规范要求 | m2 | 983.16 | 110.24 | 108383.56 | 50662.23 | 21894.97
62 | 011407001008 | 墙面喷刷亚麻灰涂料 | 1.墙面喷刷亚麻灰涂料 2.做法详西南18J516-P115-5313,5314 3.其他：满足设计及施工验收规范要求 4.部位:围墙柱 | m2 | 611.23 | 43.34 | 26490.71 | 18202.43 |  | 389.42
63 | 011407001009 | 墙面灰色真石漆 | 1.墙面喷刷灰色真石漆 2.做法详西南18J516-P115-5313,5314 3.其他：满足设计及施工验收规范要求 | m2 | 831.93 | 76.88 | 63958.78 | 36030.89 | 299.49 | 1000.47
|  | 分部小计 |  |  |  |  | 250243.15 | 143095.61 | 23526.59 | 1389.89
车棚一
64 | 011405001001 | 深灰色氟碳漆 | 1.构件名称：钢柱、钢梁、矩管等 2.油漆品种、刷漆遍数：深灰色氟碳漆 3.其它：满足设计、招标技术标准、施工及验收规范要求 | m2 | 66.63 | 52.82 | 3519.40 | 2426.66
65 | 010603002001 | 空腹钢柱 | 1.钢材品种、规格：Q355B钢柱，150X250X6镀锌矩管立柱,8厚加劲钢板 2.单榀的重量：详设计 3.安装高度：详设计，钢构件的吊装费均包含在综合单价内 4.螺栓及连接件:螺栓详设计，钢结构的连接件均包含在综合单价内 5.探伤要求：满足设计及规范要求 6.面漆要求：灰色氟碳漆（另列） 7.防火要求：刷4mm厚薄涂型防火漆，详设计 8.构件运输：投标人自行考虑 9.满足业主要求、设计的效果呈现要求，满足设计图纸、招标文件、合同及施工规范要求，投标单位应仔细阅读图纸将图纸内明示或暗示的内容综合考虑在报价中 | t | 0.736 | 4427.56 | 3258.68 | 1520.25 | 180.93
66 | 010604001001 | 钢梁 | 1.钢材品种、规格：Q355B钢梁，60X120X5镀锌矩管钢梁,50X50X3镀锌矩管钢梁 2.单榀的重量：详设计 3.安装高度：详设计，钢构件的吊装费均包含在综合单价内 4.螺栓及连接件:螺栓详设计，钢结构的连接件均包含在综合单价内 5.探伤要求：满足设计及规范要求 6.面漆要求：灰色氟碳漆（另列） 7.防火要求：刷4mm厚薄涂型防火漆，详设计 8.构件运输：投标人自行考虑 9.满足业主要求、设计的效果呈现要求，满足设计图纸、招标文件、合同及施工规范要求，投标单位应仔细阅读图纸将图纸内明示或暗示的内容综合考虑在报价中 | t | 1.679 | 4394.09 | 7377.68 | 3332.88 | 487.58
67 | 010606001001 | 钢斜撑 | 1.钢材品种、规格：Q355B钢梁，60X120X5镀锌矩管斜撑 2.单榀的重量：详设计 3.安装高度：详设计，钢构件的吊装费均包含在综合单价内 4.螺栓及连接件:螺栓详设计，钢结构的连接件均包含在综合单价内 5.探伤要求：满足设计及规范要求 6.面漆要求：灰色氟碳漆（另列） 7.防火要求：刷防火涂料，详设计 8.构件运输：投标人自行考虑 9.满足业主要求、设计的效果呈现要求，满足设计图纸、招标文件、合同及施工规范要求，投标单位应仔细阅读图纸将图纸内明示或暗示的内容综合考虑在报价中 | t | 0.078 | 1241.13 | 96.81 | 44.60 | 31.12
68 | 010901004001 | 6+0.76PVB+6夹胶钢化玻璃 车棚一 | 1.屋面板品种、规格：6+0.76PVB+6夹胶钢化玻璃； 2.骨架材料品种、规格：详设计 3.接缝、嵌缝材料种类：玻璃胶封缝； 4.其他：满足技术规范、施工验收规范及招标文件要求。 | m2 | 75.88 | 71.21 | 5403.41 | 2884.20
69 | 010516002006 | 预埋铁件 | 1.预埋铁件：锚栓垫板、柱脚支撑板、柱脚底板、抗剪键、M20锚栓等 2.由投标人自行考虑报价，不论采用何种方式连接的相关费用包含在综合单价中，不再另计，结算时综合单价不作调整 3.满足业主要求、设计的效果呈现要求，满足设计图纸、招标文件、合同及施工规范要求，投标单位应仔细阅读图纸将图纸内明示或暗示的内容综合考虑在报价中 | t | 0.195 | 2589.77 | 505.01 | 322.86 | 57.50
70 | 010507007009 | C20浇细石混凝土包裹 | 1.混凝土种类：商品细石混凝土 2.混凝土强度等级：C20 3.含砼的所有外加剂、泵送（含电费、油费、水费等）费用，不因配合比和运输泵送方式不同而调整单价 4.其他：满足设计、技术规范及施工验收规范要求 5.本项工程量为暂估工程量，结算以现场实际收方为准 | m3 | 0.65 | 161.62 | 105.05 | 78.16
|  | 分部小计 |  |  |  |  | 20266.04 | 10609.61 | 757.13
车棚二
71 | 011405001002 | 深灰色氟碳漆 | 1.构件名称：钢柱、钢梁、矩管等 2.油漆品种、刷漆遍数：深灰色氟碳漆 3.其它：满足设计、招标技术标准、施工及验收规范要求 | m2 | 166.22 | 52.82 | 8779.74 | 6053.73
72 | 010603002002 | 空腹钢柱 | 1.钢材品种、规格：Q355B钢柱，150X250X6镀锌矩管立柱,8厚加劲钢板 2.单榀的重量：详设计 3.安装高度：详设计，钢构件的吊装费均包含在综合单价内 4.螺栓及连接件:螺栓详设计，钢结构的连接件均包含在综合单价内 5.探伤要求：满足设计及规范要求 6.面漆要求：灰色氟碳漆（另列） 7.防火要求：刷4mm厚薄涂型防火漆，详设计 8.构件运输：投标人自行考虑 9.满足业主要求、设计的效果呈现要求，满足设计图纸、招标文件、合同及施工规范要求，投标单位应仔细阅读图纸将图纸内明示或暗示的内容综合考虑在报价中 | t | 1.472 | 4427.56 | 6517.37 | 3040.50 | 361.86
73 | 010604001002 | 钢梁 | 1.钢材品种、规格：Q355B钢梁，60X120X5镀锌矩管钢梁,50X50X3镀锌矩管钢梁 2.单榀的重量：详设计 3.安装高度：详设计，钢构件的吊装费均包含在综合单价内 4.螺栓及连接件:螺栓详设计，钢结构的连接件均包含在综合单价内 5.探伤要求：满足设计及规范要求 6.面漆要求：灰色氟碳漆（另列） 7.防火要求：刷4mm厚薄涂型防火漆，详设计 8.构件运输：投标人自行考虑 9.满足业主要求、设计的效果呈现要求，满足设计图纸、招标文件、合同及施工规范要求，投标单位应仔细阅读图纸将图纸内明示或暗示的内容综合考虑在报价中 | t | 4.128 | 4394.09 | 18138.80 | 8194.25 | 1198.77
74 | 010606001002 | 钢斜撑 | 1.钢材品种、规格：Q355B钢梁，60X120X5镀锌矩管斜撑 2.单榀的重量：详设计 3.安装高度：详设计，钢构件的吊装费均包含在综合单价内 4.螺栓及连接件:螺栓详设计，钢结构的连接件均包含在综合单价内 5.探伤要求：满足设计及规范要求 6.面漆要求：灰色氟碳漆（另列） 7.防火要求：刷防火涂料，详设计 8.构件运输：投标人自行考虑 9.满足业主要求、设计的效果呈现要求，满足设计图纸、招标文件、合同及施工规范要求，投标单位应仔细阅读图纸将图纸内明示或暗示的内容综合考虑在报价中 | t | 0.312 | 1241.13 | 387.23 | 178.39 | 124.49
75 | 010901004002 | 6+0.76PVB+6夹胶钢化玻璃 车棚二 | 1.屋面板品种、规格：6+0.76PVB+6夹胶钢化玻璃； 2.骨架材料品种、规格：详设计 3.接缝、嵌缝材料种类：玻璃胶封缝； 4.其他：满足技术规范、施工验收规范及招标文件要求。 | m2 | 223.44 | 71.52 | 15980.43 | 8492.95
76 | 010516002007 | 预埋铁件 | 1.预埋铁件：锚栓垫板、柱脚支撑板、柱脚底板、抗剪键、M20锚栓等 2.由投标人自行考虑报价，不论采用何种方式连接的相关费用包含在综合单价中，不再另计，结算时综合单价不作调整 3.满足业主要求、设计的效果呈现要求，满足设计图纸、招标文件、合同及施工规范要求，投标单位应仔细阅读图纸将图纸内明示或暗示的内容综合考虑在报价中 | t | 0.389 | 2589.77 | 1007.42 | 644.07 | 114.71
77 | 010507007010 | C20浇细石混凝土包裹 | 1.混凝土种类：商品细石混凝土 2.混凝土强度等级：C20 3.含砼的所有外加剂、泵送（含电费、油费、水费等）费用，不因配合比和运输泵送方式不同而调整单价 4.其他：满足设计、技术规范及施工验收规范要求 5.本项工程量为暂估工程量，结算以现场实际收方为准 | m3 | 1.29 | 161.62 | 208.49 | 155.11
|  | 分部小计 |  |  |  |  | 51019.48 | 26759.00 | 1799.83
交安工程
78 | 040205006001 | 100宽白色热熔漆划线 | 1.材料品种：白色热熔漆划线,漆面平整,光洁 2.线型、线宽：10cm 3.其它：满足设计、技术规范、现行施工验收规范以及招标要求的规定 | m2 | 132.57 | 26.81 | 3554.20 | 420.25 | 381.80
79 | 040205019001 | 成品不锈钢车阻器 宽12.5cm | 1.材料品种：成品不锈钢车阻器 2.规格、型号：车阻器为U型，长2000mm，直径76mm，壁厚3mm,宽12.5cm 3.采用膨胀螺丝固定 4.其他：满足设计规范、验收规范及现行技术标准要求 | m | 172.27 | 5.34 | 919.92 | 652.90
|  | 分部小计 |  |  |  |  | 4474.12 | 1073.15 | 381.80
海绵城市
80 | 040201021001 | 土工布反滤层一道 | 1.土工布反滤层一道,200g/m2 2.其它满足设计及规范要求 | m2 | 890.18 | 6.18 | 5501.31 | 2492.50
81 | 040202009001 | 200mm厚φ30-60mm砾石排水层 | 1.200mm厚φ30-60mm砾石排水层 2.密实度：满足现行施工验收规范要求 3.其他：满足设计及相关规范要求，满足现场施工要求 | m2 | 890.18 | 8.73 | 7771.27 | 5821.78 | 329.37
82 | 040201021002 | 土工布滤水层二道 | 1.土工布反滤层二道,200g/m2 2.其它满足设计及规范要求 | m2 | 890.18 | 6.18 | 5501.31 | 2492.50
83 | 040501004001 | pvc排水管 | 1.安装部位：植草沟 2.材质：pvc排水管 3.输送介质：雨水、污水 4.型号、规格：φ100 5.管道工作压力、连接方式：综合考虑 6.含管道及管件制作安装等 7.含管网水冲洗、水压试验等 8.管道垫层、基础、土方挖、填、余方弃置：另计 9.其他：满足设计规范、验收规范及现行技术标准要求 | m | 741.82 | 16.69 | 12380.98 | 8219.37 | 7.42
84 | 040502005001 | 成品圆形型铸铁溢流口 | 1.安装部位：植草沟 2.材质：圆形型铸铁溢流口 3.输送介质：雨水、污水 4.型号、规格：详设计 5.含管道及管件制作安装等 8.综合单价含垫层、砖砌基础、抹灰等 9.其他：满足设计规范、验收规范及现行技术标准要求 | 套 | 124 | 249.08 | 30885.92 | 10779.32 | 3.72
|  | 分部小计 |  |  |  |  | 62040.79 | 29805.47 | 340.51
家具
85 | 040205014001 | 成品不锈钢垃圾桶 | 1.成品不锈钢垃圾桶,成品市购 2.尺寸、规格：400*1000*1000H 3.其他：满足设计、技术规范及施工验收规范要求 | 套 | 7 | 21.64 | 151.48 | 81.90 | 23.80
|  | 分部小计 |  |  |  |  | 151.48 | 81.90 | 23.80
拆除工程
86 | 011612001001 | 拆除现状镂空围墙(含拆除基础部分) | 1.名称：拆除现状镂空围墙(含拆除基础部分) 2.高2.40米，宽0.30,下部为实体砖砌围墙高0.60米，面层为涂料，围墙间距为4.5米设置300*300*2800立柱 3.其他：符合设计及规范要求 4.本项工程量为暂估工程量，结算以现场实际收方为准 | m | 335.5 | 11.78 | 3952.19 | 1248.06 | 2600.13
87 | 011612002001 | 拆除现有框架结构门卫室及其附属 | 1.名称：拆除现有框架结构门卫室及其附属 2.门卫室高4.20米 3.其他：符合设计及规范要求 4.本项工程量为暂估工程量，结算以现场实际收方为准 | m2 | 97.66 | 46.88 | 4578.30 | 1447.32 | 3008.90
88 | 011601001001 | 拆除花池至素土夯实层 | 1.名称：拆除花池至素土夯实层 2.厚度、高度：综合 3.其他：符合设计及规范要求 4.本项工程量为暂估工程量，结算以现场实际收方为准 | m | 766.35 | 23.03 | 17649.04 | 12246.27 | 4253.24
89 | 011601001002 | 拆除地砖至素土夯实层 | 1.名称：拆除地砖至素土夯实层 2.厚度：综合 3.其他：符合设计及规范要求 4.本项工程量为暂估工程量，结算以现场实际收方为准 | m2 | 1265.98 | 3.98 | 5038.60 | 1430.56 | 3392.83
90 | 010103002011 | 建渣弃置 | 1.废弃料品种：综合考虑 2.外运土方运距：由投标人自行考虑 3.堆土场及堆土所交费用：由投标人自行考虑 4.不因弃土场管理费用、环保等引起的相关费用而做调整 5.本清单计算基本运距1km考虑在综合单价中，增运列入建渣外运每增运1km清单项中 6.结算时工程量按实结算 | m3 | 477.32 | 6.77 | 3231.46 | 653.93 | 2152.71
91 | 010103002012 | 建渣弃置 每增运1km | 1.废弃料品种 ：现状车行道结构层、现状人行道面层料、路缘石、现状铺装及结构层、现状矮墙、花池、树池、台阶材料、等建渣，综合考虑 2.土石方运输方式综合考虑在单价中 3.结算时，增运运距超过本清单增运运距1km的，折算计入清单工程量中 | m3 | 1 | 1.46 | 1.46 | 0.23 | 1.05
|  | 分部小计 |  |  |  |  | 34451.05 | 17026.37 | 15408.86
单价措施项目清单
脚手架工程
92 | 011701003001 | 围墙脚手架 | 1.搭设方式:投标人综合考虑 2.搭设高度:≤24m,见设计 3.脚手架材质:钢管、竹、木支架、爬升设备等综合 4.本项目投标人应根据设计图、施工组织设计、现场实际情况综合报价，不论采用何种搭设方式该综合单价结算不作调整 5.其它：满足设计、技术规范、现行施工验收规范以及招标要求的规定 | m2 | 1605.43 | 7.14 | 11462.77 | 8348.24 | 481.63
|  | 分部小计 |  |  |  |  | 11462.77 | 8348.24 | 481.63
混凝土模板及支架
93 | 041102001001 | 垫层模板 | 1.模板制作、安装、拆除、整理堆放及场内外运输 2.清理模板粘物及模内杂物、刷隔离剂等 3.现浇、预制模板按组合钢模、木模、竹胶板、覆模板、覆模竹胶板、复合纤维板、砖胎模等综合考虑 4.其他：满足设计、技术规范及施工验收规范要求 | m2 | 226.7 | 28.73 | 6513.09 | 3847.10 | 63.48
94 | 041102034001 | 池底模板 | 1.模板制作、安装、拆除、整理堆放及场内外运输 2.清理模板粘物及模内杂物、刷隔离剂等 3.现浇、预制模板按组合钢模、木模、竹胶板、覆模板、覆模竹胶板、复合纤维板、砖胎模等综合考虑 4.其他：满足设计、技术规范及施工验收规范要求 | m2 | 23.49 | 44.53 | 1046.01 | 507.62 | 18.09
95 | 041102035001 | 池壁（隔墙）模板 | 1.模板制作、安装、拆除、整理堆放及场内外运输 2.清理模板粘物及模内杂物、刷隔离剂等 3.现浇、预制模板按组合钢模、木模、竹胶板、覆模板、覆模竹胶板、复合纤维板、砖胎模等综合考虑 4.其他：满足设计、技术规范及施工验收规范要求 | m2 | 169.32 | 40.59 | 6872.70 | 3884.20 | 74.50
96 | 011702001017 | 独立基础 | 1.基础类型:独立基础 2.模板制作、安装、拆除、整理堆放及场内外运输 3.清理模板粘物及模内杂物、刷隔离剂等 4.模板材质：无论采用组合钢模、木模、竹胶板、覆模板、覆模竹胶板、复合纤维板还是砖胎膜（包含砌筑、抹灰），本综合单价不做调整 5.其他未尽事宜满足设计施工图、招标文件及国家现行施工规范要求 | m2 | 38.54 | 52.91 | 2039.15 | 907.23 | 14.26
97 | 011702008008 | 圈梁 | 1.基础类型:圈梁 2.模板制作、安装、拆除、整理堆放及场内外运输 3.清理模板粘物及模内杂物、刷隔离剂等 4.模板材质：无论采用组合钢模、木模、竹胶板、覆模板、覆模竹胶板、复合纤维板还是砖胎膜（包含砌筑、抹灰），本综合单价不做调整 5.其他未尽事宜满足设计施工图、招标文件及国家现行施工规范要求 | m2 | 401.36 | 51.11 | 20513.51 | 11438.76 | 208.71
|  | 分部小计 |  |  |  |  | 36984.46 | 20584.91 | 379.04
|  | 分部小计 |  |  |  |  | 48447.23 | 28933.15 | 860.67
合 计 | [6 empty] | 2263336.70 | 1353343.80 | 372480.24 | 1389.89

## F.4 总价措施项目清单与计价表(表-11)【室外总平‖建筑~
总价措施项目清单与计价表
工程名称：遂宁市安居区冷链物流中心及配套设施建设项目\劳务分包\室外总平【建筑与装饰工程-室外总平】 |  |  |  | 标段：
序号 | 项目编码 | 项目名称 | 计算基础 | 费率 （%） | 金额 （元） | 调整费率 (%) | 调整后金额 (元) | 备注
定额(人工费+机械费)
1 | 011707001005 | 安全文明施工费
1.1 | ① | 环境保护费 | 分部分项工程及单价措施项目(定额人工费+定额机械费) | 0
1.2 | ② | 安全文明施工费 | 分部分项工程及单价措施项目(定额人工费+定额机械费) | 4.6 | 22572.41
1.3 | ③ | 安全施工费 | 分部分项工程及单价措施项目(定额人工费+定额机械费) | 0
1.4 | ④ | 临时设施费 | 分部分项工程及单价措施项目(定额人工费+定额机械费) | 0
2 | 011707002005 | 夜间施工增加费
3 | 011707003005 | 非夜间施工照明
4 | 011707004005 | 二次搬运费
5 | 011707005005 | 冬雨季施工增加费
6 | 011707006005 | 地上、地下设施、建筑物的临时保护设施
7 | 011707007005 | 已完工程及设备保护费
8 | 011707008005 | 工程定位复测费
合计

## G.1 其他项目清单与计价汇总表(表-12)【室外总平‖建筑~
其他项目清单与计价汇总表
工程名称：遂宁市安居区冷链物流中心及配套设施建设项目\劳务分包\室外总平【建筑与装饰工程-室外总平】 |  | 标段：
序号 | 项 目 名 称 | 金额(元) | 结算金额（元） | 备注
1 | 暂列金额 |  |  | 明细详见表-12-1
2 | 暂估价
2.1 | 材料(工程设备)暂估价/结算价 | - |  | 明细详见表-12-2
2.2 | 专业工程暂估价/结算价 |  |  | 明细详见表-12-3
3 | 计日工 |  |  | 明细详见表-12-4
4 | 总承包服务费 |  |  | 明细详见表-12-5
合 计 |  |  | - | -

## G.2 暂列金额明细表(表-12-1)【室外总平‖建筑与装饰~
暂列金额明细表
工程名称：遂宁市安居区冷链物流中心及配套设施建设项目\劳务分包\室外总平【建筑与装饰工程-室外总平】 |  | 标段：
序号 | 项目名称 | 计量单位 | 暂定金额(元) | 备注
1 | 暂列金额 | 项
合 计 |  |  |  | -

## G.4 专业工程暂估价表(表-12-3)【室外总平‖建筑与装~
专业工程暂估价表
工程名称：遂宁市安居区冷链物流中心及配套设施建设项目\劳务分包\室外总平【建筑与装饰工程-室外总平】 |  |  | 标段：
序号 | 工程名称 | 工程内容 | 暂估金额(元) | 结算金额(元) | 差额±（元） | 备注
雕塑
合 计 |  |  |  | - | - | -

## K.2 承包人提供主要材料和工程设备一览表(表-20)【室外~
承包人提供主要材料和工程设备一览表 （适用造价信息差额调整法）
工程名称：遂宁市安居区冷链物流中心及配套设施建设项目\劳务分包\室外总平【建筑与装饰工程-室外总平】 |  |  |  |  | 标段：
序号 | 名称、规格、型号 | 单位 | 数量 | 风险系数% | 基准单价(元) | 投标单价(元) | 发承包人确认单价(元) | 备注
1 | 1.5厚20*20矩管 | t | 5.48
2 | 150X150X50烧洗面芝麻黑花岗石 | m2 | 412.488
3 | 16m长成品不锈钢旗杆 | 套 | 1
4 | 2.5厚80*80矩管 | t | 1.419
5 | 30烧洗面芝麻黑花岗石 | m2 | 124.236
6 | 3厚50*50矩管 | t | 6.099
7 | 40厚AC-10F细粒式沥青混凝土 | m3 | 429.264
8 | 450X300X20光面黑金砂花岗岩 | m2 | 8.058
9 | 450X450X20光面黑金砂花岗岩 | m2 | 4.998
10 | 50厚AC-25F粗粒式沥青混凝土 | m3 | 537.374
11 | 6+0.76PVB+6夹胶钢化玻璃 | m2 | 317.258
12 | 600X100X30烧洗面芝麻白花岗石 | m2 | 37.434
13 | 600X200X100烧洗面芝麻白花岗石路沿石 | m | 93.175
14 | 600X300X30烧洗面芝麻灰花岗石 | m2 | 7619.91
15 | 600X300X30烧洗面芝麻灰花岗石，工字拼 | m2 | 1377.306
16 | 600X300X50烧洗面芝麻黑花岗石 | m2 | 187.578
17 | 600X300X50烧洗面芝麻灰花岗石 | m2 | 835.992
18 | 600X600X20光面黑金沙花岗石 | m2 | 173.91
19 | 600X600X50烧洗面芝麻灰花岗石 | m2 | 1043.358
20 | 805胶水 | kg | 93.339 |  |  | 1.00
21 | 900X400X50光面黑金沙花岗石 | m2 | 2.958
22 | 911聚氨酯防水涂膜 | kg | 719.91 |  |  | 15.20
23 | HPB300 φ12 | t | 2.789
24 | HPB300 φ6 | t | 0.89
25 | HPB300 φ8 | t | 0.113
26 | HRB400 φ10 | t | 1.729
27 | HRB400 φ12 | t | 0.905
28 | HRB400 φ14 | t | 3.714
29 | pvc排水管 φ100 | m | 741.82
30 | 白水泥 | kg | 1604.996 |  |  | 0.605
31 | 标准砖 | 千匹 | 135.8
32 | 不锈钢驳接爪组件（成品） | 个 | 120 |  |  | 46.00
33 | 柴油(机械) | L | 9627.746 |  |  | 6.34
34 | 成品不锈钢车阻器 宽12.5cm | m | 172.27
35 | 成品不锈钢垃圾桶 400*1000*1000H | 个 | 7
36 | 成品电动伸缩门 铝合金材质 高1.6m,宽0.8m,展开长度35m | m | 4.25
37 | 成品镀锌矩管钢梁 | t | 5.807
38 | 成品镀锌矩管立柱 | t | 2.208
39 | 成品镀锌矩管斜撑 | t | 0.39
40 | 成品万能支撑器 H=300 | 套 | 400 |  |  | 9.29
41 | 成品圆形型铸铁溢流口 DN700 | 套 | 124 |  |  | 143.36
42 | 电焊丝 | kg | 14.787 |  |  | 4.15
43 | 镀锌铁丝 22# | kg | 10.391 |  |  | 4.00
44 | 二等锯材 | m3 | 4.219 |  |  | 1860.00
45 | 反光材料 玻璃珠 | kg | 41.715 |  |  | 3.10
46 | 防火漆 | kg | 2023.972 |  |  | 15.00
47 | 防锈漆 | kg | 39.687 |  |  | 18.00
48 | 酚醛调和漆 各色 | kg | 145.448 |  |  | 10.00
49 | 复合模板 | m2 | 212.08 |  |  | 28.67
50 | 钢材 综合 | kg | 598.6
51 | 钢轨 6# | m | 10 |  |  | 3.94
52 | 硅胶泥粘结剂 | kg | 322.848 |  |  | 3.74
53 | 焊条 (高强钢筋用) | kg | 37.472 |  |  | 5.00
54 | 焊条 综合 | kg | 82.344 |  |  | 5.00
55 | 加工铁件 | kg | 23.354 |  |  | 4.54
56 | 甲基硅醇纳憎水剂 | kg | 131.322 |  |  | 7.20
57 | 脚手架钢材 | kg | 20.549 |  |  | 3.68
58 | 金属氟碳漆 | kg | 69.84 |  |  | 35.00
59 | 锯材 综合 | m3 | 0.128 |  |  | 1860.00
60 | 砾石 20～50mm | m3 | 3994.534
61 | 螺栓 M12×40 | kg | 9.818 |  |  | 4.15
62 | 螺栓 综合 | kg | 12.299 |  |  | 4.15
63 | 其他材料费 | 元 | 25624.353 |  |  | 1.00
64 | 汽油(机械) | L | 24.806 |  |  | 6.67
65 | 热熔标线涂料 | kg | 529.88 |  |  | 4.60
66 | 商品混凝土 C15 | m3 | 12.625
67 | 商品混凝土 C20 | m3 | 1351.917
68 | 商品混凝土 C20细石 | m3 | 4.512
69 | 商品混凝土 C25 | m3 | 2148.807
70 | 商品混凝土 C30 P6 | m3 | 41.949
71 | 伸缩门电动装置 | 套 | 1
72 | 湿拌地面砂浆 M15 | m3 | 349.227
73 | 湿拌地面砂浆 M20 | m3 | 5.488
74 | 湿拌抹灰砂浆 M15 | m3 | 0.823
75 | 湿拌抹灰砂浆 M20 | m3 | 34.617
76 | 湿拌砌筑砂浆 M7.5 | m3 | 59.746
77 | 熟桐油 | kg | 20.053 |  |  | 6.64
78 | 双面胶纸带 | m2 | 72.791 |  |  | 16.60
79 | 水 | m3 | 4032.945 |  |  | 3.91
80 | 水泥 32.5 | kg | 3309.252 |  |  | 0.42
81 | 水性封闭底漆 | kg | 218.374 |  |  | 8.00
82 | 碎石 20～40mm | m3 | 408.701
83 | 碎石 20～60mm | m3 | 1432.199
84 | 碎石 5～20mm | m3 | 206.095
85 | 摊销卡具和支撑钢材 | kg | 82.339 |  |  | 3.68
86 | 铁钩 5厚 | kg | 80.571 |  |  | 4.15
87 | 铁件 | kg | 8.635 |  |  | 4.54
88 | 透明底漆 | kg | 21.415 |  |  | 10.79
89 | 土工布 | m2 | 2505.074 |  |  | 2.32
90 | 稀释剂 | kg | 32.748 |  |  | 7.47
91 | 细砂 | m3 | 763.485
92 | 细石混凝土 C15 | m3 | 2.202
93 | 细石混凝土 C20 | m3 | 1.949
94 | 橡皮垫片 250宽 | m | 137.409 |  |  | 1.74
95 | 橡皮垫条 大 | m | 412.195 |  |  | 1.66
96 | 亚麻灰涂料面漆 | kg | 171.625 |  |  | 17.00
97 | 一等锯材 | m3 | 0.06 |  |  | 1980.00
98 | 油漆溶剂油 200# | kg | 561.546 |  |  | 8.50
99 | 罩面漆 | kg | 218.374 |  |  | 14.87
100 | 真石漆 | kg | 2578.89 |  |  | 4.80
101 | 450X170X220光面黑金砂花岗岩路沿石 | m3 | 0.863
102 | 成品腻子膏 耐水性 (Y) | kg | 3607.75 |  |  | 1.30
103 | C25透水混凝土 | m3 | 309.999
104 | 透水沥青混凝土面层AC-13 | m3 | 124.614
105 | 15.3m长成品不锈钢旗杆 | 套 | 2
106 | 1200X680X100烧洗面芝麻白花岗石 | m2 | 224.706

## E.3 单位工程招标控制价投标报价汇总表(表-04-1~130
单位工程招标控制价/投标报价汇总表
（适用于一般计税方法）
工程名称：遂宁市安居区冷链物流中心及配套设施建设项目\劳务分包\室外总平【给排水工程-室外总平】 |  | 标段：
序号 | 汇总内容 | 金 额（元） | 其中:暂估价(元)
1 | 分部分项及单价措施项目 | 180869.61
1.1 | 市政给水系统 | 58489.17
1.2 | 室外污水系统 | 40596.63
1.3 | 室外雨水系统 | 81783.81
1.4 | 雨水回用系统
1.5 | 单价措施项目
2 | 总价措施项目 |  | -
2.1 | 其中：安全文明施工费 |  | -
3 | 其他项目 |  | -
3.1 | 其中：暂列金额 |  | -
3.2 | 其中：专业工程暂估价 |  | -
3.3 | 其中：计日工 |  | -
3.4 | 其中：总承包服务费 |  | -
4 | 规费 | 4969.17 | -
5 | 创优质工程奖补偿奖励费 |  | -
6 | 税前不含税工程造价 | 185838.78 | -
6.1 | 其中：除税甲供材料（设备）费 |  | -
7 | 销项增值税额 | 5575.16 | -
8 | 附加税 |  | -
招标控制价/投标报价总价合计=税前不含税工程造价+销项增值税额+附加税 |  | 191413.94

## F.1 分部分项工程和单价措施项目清单与计价表(表-0~131
分部分项工程和单价措施项目清单与计价表
工程名称：遂宁市安居区冷链物流中心及配套设施建设项目\劳务分包\室外总平【给排水工程-室外总平】 |  |  |  |  | 标段：
序号 | 项目编码 | 项目名称 | 项目特征描述 | 计量 单位 | 工程量 | 金额（元）
[6 empty] | 综合单价 | 合价 | 其中
[8 empty] | 定额人工费 | 定额机械费 | 暂估价
市政给水系统
1 | 031001007011 | 钢丝网骨架复合管 DN25 | 1.名称：钢丝网骨架复合管 2.规格：DN25 3.其他：满足施工设计规范要求 | m | 1.95 | 9.73 | 18.97 | 14.84 | 0.45
2 | 031001007012 | 钢丝网骨架复合管 DN40 | 1.名称：钢丝网骨架复合管 2.规格：DN40 3.其他：满足施工设计规范要求 | m | 11.6 | 10.62 | 123.19 | 95.82 | 3.36
3 | 031001007013 | 钢丝网骨架复合管 DN50 | 1.名称：钢丝网骨架复合管 2.规格：DN50 3.其他：满足施工设计规范要求 | m | 205.85 | 11.73 | 2414.62 | 1875.29 | 67.93
4 | 031001007014 | 钢丝网骨架复合管 DN65 | 1.名称：钢丝网骨架复合管 2.规格：DN65 3.其他：满足施工设计规范要求 | m | 26.95 | 13.34 | 359.51 | 277.85 | 10.51
5 | 031001007015 | 钢丝网骨架复合管 DN100 | 1.名称：钢丝网骨架复合管 2.规格：DN100 3.其他：满足施工设计规范要求 | m | 180.9 | 15.94 | 2883.55 | 2226.88 | 79.60
6 | 031001007016 | 钢丝网骨架复合管 DN150 | 1.名称：钢丝网骨架复合管 2.规格：DN150 3.其他：满足施工设计规范要求 | m | 762.48 | 21.29 | 16233.20 | 11536.32 | 1585.96
7 | 031003013006 | 水表组 DN150 | 1.名称：水表组 2.规格：DN150 3.其他：满足施工设计规范要求 | 组 | 2 | 3671.27 | 7342.54 | 939.48 | 112.92
8 | 030901011001 | 室外消火栓 SS100/65-1.0型 | 1.安装方式：室外地上式 2.型号、规格：SS100/65-1.0型 3.附件材质、规格：一个DN100栓口、两个DN65栓口，公称压力为1.0MPa | 套 | 6 | 867.07 | 5202.42 | 685.98 | 35.64
9 | 031003001031 | 截止阀 DN25 | 1.名称：截止阀 2.规格：DN25 3.其他：满足设计施工规范要求 | 个 | 1 | 50.40 | 50.40 | 12.72 | 1.23
10 | 031003001032 | 截止阀 DN40 | 1.名称：截止阀 2.规格：DN40 3.其他：满足设计施工规范要求 | 个 | 1 | 91.97 | 91.97 | 25.41 | 1.88
11 | 031003001033 | 截止阀 DN50 | 1.名称：闸阀 2.规格：DN50 3.其他：满足设计施工规范要求 | 个 | 7 | 135.87 | 951.09 | 218.40 | 18.13
12 | 031003003015 | 闸阀 DN150 | 1.名称：闸阀 2.规格：DN150 3.其他：满足设计施工规范要求 | 个 | 1 | 1027.16 | 1027.16 | 187.68 | 36.11
13 | 040504002001 | 砖砌圆形闸阀井 | 1.垫层、基础材质及厚度：C10商品凝土，厚10cm 2.砖砌：MU10级砖 M10水泥砂浆 3.盖板材质、规格：C25钢筋混凝土 4.井盖、井圈材质及规格：含预制井圈，井盖座另计 5.防渗、防水要求：综合考虑 6.钢筋：综合考虑 7.其他：满足设计、施工及验收规范要求 | 座 | 10 | 975.27 | 9752.70 | 6731.10 | 104.20
14 | 010101003006 | 挖坑槽土方 | 1.土方类别：各种类别的土方综合考虑，包含软弱土、淤泥、流砂、杂填土、腐植土、膨胀土、地表土及耕作土、砂、砂夹石、砂砾石、垃圾、建渣、树兜树根等 2.开挖深度：综合 3.开挖方式：综合考虑 4.场地内运输距离：综合考虑 5.其他：满足相关标准、规范及招标文件要求 | m3 | 591.94 | 13.91 | 8233.89 | 5120.28 | 2290.81
15 | 010103001006 | 回填方 | 1.土质、密实度、填方粒径要求：符合设计及规范要求。 2.回填方式：人机综合。 3.填筑的部位详设计。 4.填方材料品种：由投标人根据设计要求验方后方可填入，并符合相关工程的质量要求。 5.填方来源、运距：投标人踏勘现场自行综合考虑取土位置、场内外运距,其费用包含在综合单价中。 6.其它：具体做法详设计，满足设计及施工规范要求。 | m3 | 578.11 | 6.58 | 3803.96 | 959.66 | 2555.25
|  | 分部小计 |  |  |  |  | 58489.17 | 30907.71 | 6903.98
室外污水系统
16 | 031001006035 | 加厚耐热型高密度聚乙烯HDPE管 DN100 | 1.名称：加厚耐热型高密度聚乙烯HDPE管 DN100 2.规格：DN100 3.其他：满足施工设计规范要求 | m | 134.57 | 34.45 | 4635.94 | 1211.13 | 1.35
17 | 040501004002 | UPVC双壁波纹管 DN300 | 1.名称：UPVC双壁波纹管 2.规格：DN300 3.其他：满足施工设计规范要求 | m | 13.15 | 29.88 | 392.92 | 241.83 | 73.25
18 | 040501004003 | UPVC双壁波纹管 DN400 | 1.名称：UPVC双壁波纹管 2.规格：DN400 3.其他：满足施工设计规范要求 | m | 660.42 | 37.99 | 25089.36 | 15572.70 | 4246.50
19 | 040504003001 | 污水塑料检查井 | 1.名称：污水塑料检查井 2.规格：详设计 3.其他：满足施工设计规范要求 | 座 | 34 | 41.67 | 1416.78 | 762.62
20 | 040504001002 | 重型球墨铸铁双层井座和井盖 | 1.名称：重型球墨铸铁双层井座和井盖 2.规格：详设计 3.其他：满足施工设计规范要求 | 座 | 34 | 34.79 | 1182.86 | 856.46
21 | 010101003007 | 挖坑槽土方 | 1.土方类别：各种类别的土方综合考虑，包含软弱土、淤泥、流砂、杂填土、腐植土、膨胀土、地表土及耕作土、砂、砂夹石、砂砾石、垃圾、建渣、树兜树根等 2.开挖深度：综合 3.开挖方式：综合考虑 4.场地内运输距离：综合考虑 5.其他：满足相关标准、规范及招标文件要求 | m3 | 422.71 | 13.91 | 5879.90 | 3656.44 | 1635.89
22 | 010103001007 | 回填方 | 1.土质、密实度、填方粒径要求：符合设计及规范要求。 2.回填方式：人机综合。 3.填筑的部位详设计。 4.填方材料品种：由投标人根据设计要求验方后方可填入，并符合相关工程的质量要求。 5.填方来源、运距：投标人踏勘现场自行综合考虑取土位置、场内外运距,其费用包含在综合单价中。 6.其它：具体做法详设计，满足设计及施工规范要求。 | m3 | 303.78 | 6.58 | 1998.87 | 504.27 | 1342.71
|  | 分部小计 |  |  |  |  | 40596.63 | 22805.45 | 7299.70
室外雨水系统
23 | 040501004004 | UPVC双壁波纹管 DN400 | 1.名称：UPVC双壁波纹管 2.规格：DN400 3.其他：满足施工设计规范要求 | m | 100.18 | 37.99 | 3805.84 | 2362.24 | 644.16
24 | 040501004005 | UPVC双壁波纹管 DN500 | 1.名称：UPVC双壁波纹管 2.规格：DN500 3.其他：满足施工设计规范要求 | m | 250.73 | 45.59 | 11430.78 | 7266.16 | 1689.92
25 | 040501004006 | UPVC双壁波纹管 DN600 | 1.名称：UPVC双壁波纹管 2.规格：DN600 3.其他：满足施工设计规范要求 | m | 146.29 | 14.34 | 2097.80 | 1483.38
26 | 040501004007 | UPVC双壁波纹管 DN700 | 1.名称：UPVC双壁波纹管 2.规格：DN700 3.其他：满足施工设计规范要求 | m | 198.01 | 14.36 | 2843.42 | 2007.82
27 | 040501004008 | UPVC双壁波纹管 DN800 | 1.名称：UPVC双壁波纹管 2.规格：DN800 3.其他：满足施工设计规范要求 | m | 358.71 | 18.99 | 6811.90 | 3863.31 | 1051.02
28 | 040501004009 | UPVC双壁波纹管 DN200 | 1.名称：UPVC双壁波纹管 2.规格：DN200 3.其他：满足施工设计规范要求 | m | 775.35 | 20.95 | 16243.58 | 10583.53 | 2341.56
29 | 040504003002 | 雨水塑料检查井 | 1.名称：雨水塑料检查井 2.规格：详设计 3.其他：满足施工设计规范要求 | 座 | 61 | 41.67 | 2541.87 | 1368.23
30 | 040504001003 | 重型球墨铸铁双层井座和井盖 | 1.名称：重型球墨铸铁双层井座和井盖 2.规格：详设计 3.其他：满足施工设计规范要求 | 座 | 61 | 34.79 | 2122.19 | 1536.59
31 | 040504009001 | 溢流式雨水口 | 1.雨水篦子及圈口材质、型号、规格：雨水箅子几井圈材质均为球墨铸铁，绿地内雨水口采用环保型雨水口（双篦） 2.垫层、基础材质及厚度：C15砼基础100mm厚 3.混凝土强度等级：C15商品混凝土垫层、其他混凝土C30 4.砌筑材料品种、规格：参见15MR105-3-15，15MR105-3-19 5.砂浆强度等级及配合比：M10防水砂浆抹面 6.尺寸：2410*380 7.其他：满足设计文件及相关验收规范要求 | 个 | 116 | 88.30 | 10242.80 | 7301.04 | 20.88
32 | 010101003008 | 挖坑槽土方 | 1.土方类别：各种类别的土方综合考虑，包含软弱土、淤泥、流砂、杂填土、腐植土、膨胀土、地表土及耕作土、砂、砂夹石、砂砾石、垃圾、建渣、树兜树根等 2.开挖深度：综合 3.开挖方式：综合考虑 4.场地内运输距离：综合考虑 5.其他：满足相关标准、规范及招标文件要求 | m3 | 1181.56 | 13.91 | 16435.50 | 10220.49 | 4572.64
33 | 010103001008 | 回填方 | 1.土质、密实度、填方粒径要求：符合设计及规范要求。 2.回填方式：人机综合。 3.填筑的部位详设计。 4.填方材料品种：由投标人根据设计要求验方后方可填入，并符合相关工程的质量要求。 5.填方来源、运距：投标人踏勘现场自行综合考虑取土位置、场内外运距,其费用包含在综合单价中。 6.其它：具体做法详设计，满足设计及施工规范要求。 | m3 | 1095.46 | 6.58 | 7208.13 | 1818.46 | 4841.93
|  | 分部小计 |  |  |  |  | 81783.81 | 49811.25 | 15162.11
雨水回用系统
34 | 自编001 | 雨水回用系统 | 详二次深化设计 | 项 | 0 | 800000.00
分部小计
单价措施项目清单
其他措施项目
35 | 031302007012 | 高层施工增加费 |  | 项
分部小计
专业措施项目
36 | 031301001004 | 吊装加固 |  | 项
37 | 031301002004 | 金属抱杆安装拆除、移位 |  | 项
38 | 031301003004 | 平台铺设、拆除 |  | 项
39 | 031301004004 | 顶升、提升装置 |  | 项
40 | 031301005004 | 大型设备专用机具 |  | 项
41 | 031301006004 | 焊接工艺评定 |  | 项
42 | 031301007004 | 胎（模）具制作、安装、拆除 |  | 项
43 | 031301008004 | 防护棚制作安装拆除 |  | 项
44 | 031301009004 | 特殊地区施工增加 |  | 项
45 | 031301010004 | 安装与生产同时进行施工增加 |  | 项
46 | 031301011004 | 在有害身体健康环境中施工增加 |  | 项
47 | 031301012004 | 工程系统检测、检验 |  | 项
48 | 031301013004 | 设备、管道施工的安全、防冻和焊接保护 |  | 项
49 | 031301014004 | 焦炉烘炉、热态工程 |  | 项
50 | 031301015004 | 管道安拆后的充气保护 |  | 项
51 | 031301016004 | 隧道内施工的通风、供水、供气、供电、照明及通讯设施 |  | 项
52 | 031301017033 | 脚手架搭拆 |  | 项
53 | 031301018008 | 其他措施 |  | 项
分部小计
分部小计
合 计 | [6 empty] | 180869.61 | 103524.41 | 29365.79

## F.4 总价措施项目清单与计价表(表-11)【室外总平‖给排~
总价措施项目清单与计价表
工程名称：遂宁市安居区冷链物流中心及配套设施建设项目\劳务分包\室外总平【给排水工程-室外总平】 |  |  |  | 标段：
序号 | 项目编码 | 项目名称 | 计算基础 | 费率 （%） | 金额 （元） | 调整费率 (%) | 调整后金额 (元) | 备注
定额(人工费+机械费)
1 | 031302001034 | 安全文明施工费
1.1 | ① | 环境保护费 | 分部分项工程及单价措施项目(定额人工费+定额机械费) | 0
1.2 | ② | 安全文明施工费 | 分部分项工程及单价措施项目(定额人工费+定额机械费) | 4.6
1.3 | ③ | 安全施工费 | 分部分项工程及单价措施项目(定额人工费+定额机械费) | 0
1.4 | ④ | 临时设施费 | 分部分项工程及单价措施项目(定额人工费+定额机械费) | 0
2 | 031302002034 | 夜间施工增加费
3 | 031302003034 | 非夜间施工增加
4 | 031302004034 | 二次搬运费
5 | 031302005034 | 冬雨季施工增加费
6 | 031302006034 | 已完工程及设备保护费
7 | 031302008034 | 工程定位复测费
合计

## G.1 其他项目清单与计价汇总表(表-12)【室外总平‖给排~
其他项目清单与计价汇总表
工程名称：遂宁市安居区冷链物流中心及配套设施建设项目\劳务分包\室外总平【给排水工程-室外总平】 |  | 标段：
序号 | 项 目 名 称 | 金额(元) | 结算金额（元） | 备注
1 | 暂列金额 |  |  | 明细详见表-12-1
2 | 暂估价
2.1 | 材料(工程设备)暂估价/结算价 | - |  | 明细详见表-12-2
2.2 | 专业工程暂估价/结算价 |  |  | 明细详见表-12-3
3 | 计日工 |  |  | 明细详见表-12-4
4 | 总承包服务费 |  |  | 明细详见表-12-5
合 计 |  |  | - | -

## G.2 暂列金额明细表(表-12-1)【室外总平‖给排水工程~
暂列金额明细表
工程名称：遂宁市安居区冷链物流中心及配套设施建设项目\劳务分包\室外总平【给排水工程-室外总平】 |  | 标段：
序号 | 项目名称 | 计量单位 | 暂定金额(元) | 备注
1 | 暂列金额 | 项
合 计 |  |  |  | -

## G.4 专业工程暂估价表(表-12-3)【室外总平‖给排水工~
专业工程暂估价表
工程名称：遂宁市安居区冷链物流中心及配套设施建设项目\劳务分包\室外总平【给排水工程-室外总平】 |  |  | 标段：
序号 | 工程名称 | 工程内容 | 暂估金额(元) | 结算金额(元) | 差额±（元） | 备注
雨水回用系统
合 计 |  |  |  | - | - | -

## K.2 承包人提供主要材料和工程设备一览表(表-20)~132
承包人提供主要材料和工程设备一览表 （适用造价信息差额调整法）
工程名称：遂宁市安居区冷链物流中心及配套设施建设项目\劳务分包\室外总平【给排水工程-室外总平】 |  |  |  |  | 标段：
序号 | 名称、规格、型号 | 单位 | 数量 | 风险系数% | 基准单价(元) | 投标单价(元) | 发承包人确认单价(元) | 备注
1 | 柴油(机械) | L | 1692.828 |  |  | 6.34
2 | 法兰挠性接头 DN150 | 个 | 2 |  |  | 88.00
3 | 法兰水表 DN150 | 个 | 2 |  |  | 550.00
4 | 法兰闸阀 DN150 | 个 | 4 |  |  | 620.00
5 | 法兰止回阀 DN150 | 个 | 2 |  |  | 535.00
6 | 钢骨架塑料复合管电熔管件 DN100 | 个 | 49.386
7 | 钢骨架塑料复合管电熔管件 DN150 | 个 | 132.672
8 | 钢骨架塑料复合管电熔管件 DN25 | 个 | 0.552
9 | 钢骨架塑料复合管电熔管件 DN40 | 个 | 3.434
10 | 钢骨架塑料复合管电熔管件 DN50 | 个 | 58.873
11 | 钢骨架塑料复合管电熔管件 DN65 | 个 | 7.573
12 | 钢丝网骨架复合管 DN100 | m | 183.614
13 | 钢丝网骨架复合管 DN150 | m | 773.917
14 | 钢丝网骨架复合管 DN25 | m | 1.989
15 | 钢丝网骨架复合管 DN40 | m | 11.832
16 | 钢丝网骨架复合管 DN50 | m | 209.967
17 | 钢丝网骨架复合管 DN65 | m | 27.354
18 | 加厚耐热型高密度聚乙烯HDPE管 DN100 | m | 133.628 |  |  | 25.50
19 | 加厚耐热型高密度聚乙烯HDPE管管件 DN100 | 个 | 7.805 |  |  | 11.30
20 | 其他材料费 | 元 | 514.067 |  |  | 1.00
21 | 汽油(机械) | L | 82.397 |  |  | 6.67
22 | 球磨铸铁井盖井座 φ700 | 套 | 105
23 | 三防球墨铸铁井圈井篦 750*450 | 套 | 117.16
24 | 商品混凝土 C15 | m3 | 117.16
25 | 湿拌抹灰砂浆 M10 | m3 | 2.493
26 | 湿拌砌筑砂浆 M10 | m3 | 14.168
27 | 室外消火栓 SS100/65-1.0型 | 套 | 6 |  |  | 531.80
28 | 水 | m3 | 89.269 |  |  | 3.91
29 | 塑料检查井 井筒直径 700mm | 套 | 95
30 | 碳钢平焊法兰 DN150 | 片 | 22 |  |  | 80.00
31 | 消防栓底座 DN100（带弯头） | 个 | 6 |  |  | 43.00
32 | UPVC双壁波纹管 DN400 | m | 755.276
33 | UPVC双壁波纹管 DN500 | m | 248.975
34 | UPVC双壁波纹管 DN600 | m | 147.763
35 | UPVC双壁波纹管 DN700 | m | 199.98
36 | UPVC双壁波纹管 DN800 | m | 362.287
37 | UPVC双壁波纹管 DN300 | m | 13.058
38 | 标准砖 | 千匹 | 15.99
39 | 商品混凝土 C10 | m3 | 3.434
40 | 商品混凝土 C25 | m3 | 5.656
41 | 商品混凝土 C25 | m3 | 2.211
42 | 湿拌砌筑砂浆 M7.5 | m3 | 0.323
43 | 镀锌铁丝 22# | kg | 4.735 |  |  | 4.00
44 | 焊条 综合 | kg | 5.875 |  |  | 5.00
45 | HPB300 φ10以内 | t | 0.325
46 | 二等锯材 | m3 | 0.07 |  |  | 1860.00
47 | 锯材 综合 | m3 | 0.062 |  |  | 1860.00
48 | 复合模板 | m2 | 5.682 |  |  | 28.67
49 | 摊销卡具和支撑钢材 | kg | 7.782 |  |  | 3.68
50 | 闸阀 DN150 | 个 | 1 |  |  | 620.00
51 | HRB400 φ12～14 | t | 0.724
52 | 橡胶密封圈（排水） DN500 | 个 | 42.123 |  |  | 8.80
53 | 橡胶密封圈（排水） DN400 | 个 | 127.781 |  |  | 6.80
54 | 橡胶密封圈（排水） DN300 | 个 | 2.209 |  |  | 3.50
55 | 橡胶密封圈（排水） DN200 | 个 | 130.259 |  |  | 3.00
56 | UPVC双壁波纹管 DN200 | m | 769.923
57 | 截止阀 DN25 | 个 | 1.01 |  |  | 25.00
58 | 截止阀 DN40 | 个 | 1.01 |  |  | 42.00
59 | 截止阀 DN50 | 个 | 7.07 |  |  | 71.00

## E.3 单位工程招标控制价投标报价汇总表(表-04-1~133
单位工程招标控制价/投标报价汇总表
（适用于一般计税方法）
工程名称：遂宁市安居区冷链物流中心及配套设施建设项目\劳务分包\室外总平【强电工程】 |  | 标段：
序号 | 汇总内容 | 金 额（元） | 其中:暂估价(元)
1 | 分部分项及单价措施项目 | 331020.63 | 0.25
1.1 | 电气设备安装工程 | 153693.13
1.2 | 景观电气工程 | 84734.85
1.3 | 室外箱变 | 22464.04 | 0.25
1.4 | 室外充电桩 | 51186.32
1.5 | 充电迁移 | 14438.65
1.6 | 单价措施项目 | 4503.64
2 | 总价措施项目 |  | -
2.1 | 其中：安全文明施工费 |  | -
3 | 其他项目 |  | -
3.1 | 其中：暂列金额 |  | -
3.2 | 其中：专业工程暂估价 |  | -
3.3 | 其中：计日工 |  | -
3.4 | 其中：总承包服务费 |  | -
4 | 规费 | 9353.03 | -
5 | 创优质工程奖补偿奖励费 |  | -
6 | 税前不含税工程造价 | 340373.66 | -
6.1 | 其中：除税甲供材料（设备）费 |  | -
7 | 销项增值税额 | 10211.21 | -
8 | 附加税 |  | -
招标控制价/投标报价总价合计=税前不含税工程造价+销项增值税额+附加税 |  | 350584.87 | 0.25

## F.1 分部分项工程和单价措施项目清单与计价表(表-0~134
分部分项工程和单价措施项目清单与计价表
工程名称：遂宁市安居区冷链物流中心及配套设施建设项目\劳务分包\室外总平【强电工程】 |  |  |  |  | 标段：
序号 | 项目编码 | 项目名称 | 项目特征描述 | 计量 单位 | 工程量 | 金额（元）
[6 empty] | 综合单价 | 合价 | 其中
[8 empty] | 定额人工费 | 定额机械费 | 暂估价
电气设备安装工程
1 | 030411001053 | 电气配管（埋地） SC32 | 1.名称：电气配管（埋地） 2.材质及规格： 镀锌钢管 SC32 3.铺设深度：综合考虑 4.防腐、油漆等其它：满足设计及规范要求 | m | 1.33 | 10.04 | 13.35 | 7.55 | 0.08
2 | 030411001054 | 电气配管（埋地） SC50 | 1.名称：电气配管（埋地） 2.材质及规格： 镀锌钢管 SC50 3.铺设深度：综合考虑 4.防腐、油漆等其它：满足设计及规范要求 | m | 4.42 | 15.55 | 68.73 | 42.79 | 0.44
3 | 030411001055 | 电气配管（埋地） SC80 | 1.名称：电气配管（埋地） 2.材质及规格： 镀锌钢管 SC80 3.铺设深度：综合考虑 4.防腐、油漆等其它：满足设计及规范要求 | m | 8.84 | 30.51 | 269.71 | 185.02 | 1.86
4 | 030411001056 | 电气配管（埋地） SC100 | 1.名称：电气配管（埋地） 2.材质及规格： 镀锌钢管 SC100 3.铺设深度：综合考虑 4.防腐、油漆等其它：满足设计及规范要求 | m | 12.9 | 32.82 | 423.38 | 285.22 | 2.71
5 | 030411001057 | 电气配管（埋地） SC150 | 1.名称：电气配管（埋地） 2.材质及规格： 镀锌钢管 SC150 3.铺设深度：综合考虑 4.防腐、油漆等其它：满足设计及规范要求 | m | 172.17 | 61.62 | 10609.12 | 8062.72 | 127.41
6 | 030411001058 | 电气配管（埋地）CPVC100 | 1.名称：电气配管（埋地） 2.材质及规格： 塑料管 CPVC100 3.铺设深度：综合考虑 4.防腐、油漆等其它：满足设计及规范要求 | m | 2092.38 | 10.34 | 21635.21 | 16048.55 | 1464.67
7 | 030411001059 | 电气配管（埋地）CPVC150 | 1.名称：电气配管（埋地） 2.材质及规格： 塑料管 CPVC150 3.铺设深度：综合考虑 4.防腐、油漆等其它：满足设计及规范要求 | m | 1034.46 | 14.05 | 14534.16 | 10385.98 | 1417.21
8 | 040504002002 | 强电检查井 | 1.材料品种：强电检查井 2.规格尺寸：1500*2000*1500 3.基础、垫层：详图集07SD101-8 第19页 4.井壁：侧墙采用C30混凝土 5.井盖座：重型混凝土井盖 6.其他：满足设计、施工及验收规范的要求 | 座 | 21 | 1762.32 | 37008.72 | 19013.82 | 671.37
9 | 030408001043 | 矿物绝缘电缆 BBTRZ-4×25+1×16mm2 | 1.名称：矿物绝缘电缆 2.型号、规格：BBTRZ-4×25+1×16mm2 3.材质：铜芯 4.敷设方式、部位：管内、线槽、桥架内等综合考虑 5.电压等级（kV）：0.6/1KV 6.其它：满足设计及相关规范要求 | m | 485.9 | 9.55 | 4640.35 | 2803.64 | 330.41
10 | 030408001044 | 矿物绝缘电缆 BBTRZ-4×70+1×35mm2 | 1.名称：矿物绝缘电缆 2.型号、规格：BBTRZ-4×70+1×35mm2 3.材质：铜芯 4.敷设方式、部位：管内、线槽、桥架内等综合考虑 5.电压等级（kV）：0.6/1KV 6.其它：满足设计及相关规范要求 | m | 102.92 | 13.44 | 1383.24 | 912.90 | 69.99
11 | 030408001045 | 矿物绝缘电缆 BBTRZ-4×120+1×70mm2 | 1.名称：矿物绝缘电缆 2.型号、规格：BBTRZ-4×120+1×70mm2 3.材质：铜芯 4.敷设方式、部位：管内、线槽、桥架内等综合考虑 5.电压等级（kV）：0.6/1KV 6.其它：满足设计及相关规范要求 | m | 102.92 | 15.87 | 1633.34 | 1081.69 | 76.16
12 | 030408001046 | 矿物绝缘电缆 BBTRZ-4×150+1×70mm2 | 1.名称：矿物绝缘电缆 2.型号、规格：BBTRZ-4×150+1×70mm2 3.材质：铜芯 4.敷设方式、部位：管内、线槽、桥架内等综合考虑 5.电压等级（kV）：0.6/1KV 6.其它：满足设计及相关规范要求 | m | 102.92 | 23.65 | 2434.06 | 1541.74 | 212.02
13 | 030408001047 | 矿物绝缘电缆 BBTRZ-4×240+1×120mm2 | 1.名称：矿物绝缘电缆 2.型号、规格：BBTRZ-4×240+1×120mm2 3.材质：铜芯 4.敷设方式、部位：管内、线槽、桥架内等综合考虑 5.电压等级（kV）：0.6/1KV 6.其它：满足设计及相关规范要求 | m | 97.95 | 23.65 | 2316.52 | 1467.29 | 201.78
14 | 030408001048 | 矿物绝缘电缆 BBTRZ-5×10mm2 | 1.名称：矿物绝缘电缆 2.型号、规格：BBTRZ-5×10mm2 3.材质：铜芯 4.敷设方式、部位：管内、线槽、桥架内等综合考虑 5.电压等级（kV）：0.6/1KV 6.其它：满足设计及相关规范要求 | m | 193.49 | 6.20 | 1199.64 | 644.32 | 131.57
15 | 030408001049 | 矿物绝缘电缆 BBTRZ-5×16mm2 | 1.名称：矿物绝缘电缆 2.型号、规格：BBTRZ-5×16mm2 3.材质：铜芯 4.敷设方式、部位：管内、线槽、桥架内等综合考虑 5.电压等级（kV）：0.6/1KV 6.其它：满足设计及相关规范要求 | m | 102.92 | 7.38 | 759.55 | 437.41 | 69.99
16 | 030408001050 | 电力电缆 WDZ-YJY-4*35+1*16mm2 | 1.名称：电力电缆 2.型号、规格：电力电缆 WDZ-YJY-4*35+1*16mm2 3.材质：铜芯 4.敷设方式、部位：管内、线槽、桥架内等综合考虑 5.电压等级（kV）：0.6/1KV 6.其它：满足设计及相关规范要求 | m | 101.69 | 9.55 | 971.14 | 586.75 | 69.15
17 | 030408001051 | 电力电缆 WDZ-YJY-4*50+1*16mm2 | 1.名称：电力电缆 2.型号、规格：电力电缆 WDZ-YJY-4*50+1*16mm2 3.材质：铜芯 4.敷设方式、部位：管内、线槽、桥架内等综合考虑 5.电压等级（kV）：0.6/1KV 6.其它：满足设计及相关规范要求 | m | 170.02 | 11.41 | 1939.93 | 1234.35 | 115.61
18 | 030408001052 | 电力电缆 WDZ-YJY-4×70+1×35mm2 | 1.名称：电力电缆 2.型号、规格：电力电缆 WDZ-YJY-4×70+1×35mm2 3.材质：铜芯 4.敷设方式、部位：管内、线槽、桥架内等综合考虑 5.电压等级（kV）：0.6/1KV 6.其它：满足设计及相关规范要求 | m | 11.22 | 13.44 | 150.80 | 99.52 | 7.63
19 | 030408001053 | 电力电缆 WDZ-YJY-4×120+1×70mm2 | 1.名称：电力电缆 2.型号、规格：电力电缆 WDZ-YJY-4×120+1×70mm2 3.材质：铜芯 4.敷设方式、部位：管内、线槽、桥架内等综合考虑 5.电压等级（kV）：0.6/1KV 6.其它：满足设计及相关规范要求 | m | 48.66 | 15.87 | 772.23 | 511.42 | 36.01
20 | 030408001054 | 电力电缆 WDZ-YJY-4×150+1×70mm2 | 1.名称：电力电缆 2.型号、规格：电力电缆 WDZ-YJY-4×150+1×70mm2 3.材质：铜芯 4.敷设方式、部位：管内、线槽、桥架内等综合考虑 5.电压等级（kV）：0.6/1KV 6.其它：满足设计及相关规范要求 | m | 39.87 | 23.65 | 942.93 | 597.25 | 82.13
21 | 030408001055 | 电力电缆 WDZ-YJY-4×150+1×95mm2 | 1.名称：电力电缆 2.型号、规格：电力电缆 WDZ-YJY-4×150+1×95mm2 3.材质：铜芯 4.敷设方式、部位：管内、线槽、桥架内等综合考虑 5.电压等级（kV）：0.6/1KV 6.其它：满足设计及相关规范要求 | m | 121.43 | 23.65 | 2871.82 | 1819.02 | 250.15
22 | 030408001056 | 电力电缆 WDZ-YJY-4×185+1×95mm2 | 1.名称：电力电缆 2.型号、规格：电力电缆 WDZ-YJY-4×185+1×95mm2 3.材质：铜芯 4.敷设方式、部位：管内、线槽、桥架内等综合考虑 5.电压等级（kV）：0.6/1KV 6.其它：满足设计及相关规范要求 | m | 121.54 | 23.65 | 2874.42 | 1820.67 | 250.37
23 | 030408001057 | 电力电缆 WDZ-YJY-4×240+1×120mm2 | 1.名称：电力电缆 2.型号、规格：电力电缆 WDZ-YJY-4×240+1×120mm2 3.材质：铜芯 4.敷设方式、部位：管内、线槽、桥架内等综合考虑 5.电压等级（kV）：0.6/1KV 6.其它：满足设计及相关规范要求 | m | 121.51 | 23.65 | 2873.71 | 1820.22 | 250.31
24 | 030408001058 | 电力电缆 WDZ-YJY-5×10mm2 | 1.名称：电力电缆 2.型号、规格：电力电缆 WDZ-YJY-5×10mm2 3.材质：铜芯 4.敷设方式、部位：管内、线槽、桥架内等综合考虑 5.电压等级（kV）：0.6/1KV 6.其它：满足设计及相关规范要求 | m | 145.26 | 6.20 | 900.61 | 483.72 | 98.78
25 | 030408001059 | 电力电缆 WDZ-YJY-5×16mm2 | 1.名称：电力电缆 2.型号、规格：电力电缆 WDZ-YJY-5×16mm2 3.材质：铜芯 4.敷设方式、部位：管内、线槽、桥架内等综合考虑 5.电压等级（kV）：0.6/1KV 6.其它：满足设计及相关规范要求 | m | 1522.96 | 7.38 | 11239.44 | 6472.58 | 1035.61
26 | 030408006023 | 五芯矿物绝缘电缆头 截面 ≤10mm2 | 1.名称：矿物绝缘电缆头 2.型号：综合 3.规格：五芯 终端头≤1kV 截面 ≤10mm2 4.材质、类型 ：综合考虑 5.安装部位：地上 6.其它：满足设计施工规范要求 | 个 | 4 | 62.73 | 250.92 | 103.24
27 | 030408006024 | 五芯矿物绝缘电缆头 截面 ≤16mm2 | 1.名称：矿物绝缘电缆头 2.型号：综合 3.规格：五芯 终端头≤1kV 截面 ≤16mm2 4.材质、类型 ：综合考虑 5.安装部位：地上 6.其它：满足设计施工规范要求 | 个 | 7 | 81.29 | 569.03 | 254.52
28 | 030408006025 | 五芯矿物绝缘电缆头 截面 ≤35mm2 | 1.名称：矿物绝缘电缆头 2.型号：综合 3.规格：五芯 终端头≤1kV 截面 ≤35mm2 4.材质、类型 ：综合考虑 5.安装部位：地上 6.其它：满足设计施工规范要求 | 个 | 4 | 126.02 | 504.08 | 243.28
29 | 030408006026 | 五芯矿物绝缘电缆头 截面 ≤70mm2 | 1.名称：矿物绝缘电缆头 2.型号：综合 3.规格：五芯 终端头≤1kV 截面 ≤70mm2 4.材质、类型 ：综合考虑 5.安装部位：地上 6.其它：满足设计施工规范要求 | 个 | 2 | 175.37 | 350.74 | 170.56
30 | 030408006027 | 五芯矿物绝缘电缆头 截面 ≤120mm2 | 1.名称：矿物绝缘电缆头 2.型号：综合 3.规格：五芯 终端头≤1kV 截面 ≤120mm2 4.材质、类型 ：综合考虑 5.安装部位：地上 6.其它：满足设计施工规范要求 | 个 | 2 | 217.25 | 434.50 | 195.28
31 | 030408006028 | 五芯矿物绝缘电缆头 截面 ≤150mm2 | 1.名称：矿物绝缘电缆头 2.型号：综合 3.规格：五芯 终端头≤1kV 截面 ≤150mm2 4.材质、类型 ：综合考虑 5.安装部位：地上 6.其它：满足设计施工规范要求 | 个 | 2 | 358.67 | 717.34 | 256.20
32 | 030408006029 | 五芯电力电缆头 截面≤10mm2 | 1.名称：五芯电力电缆头 2.型号：综合考虑（预分支电缆头等不含矿物质电缆头) 3.规格：截面≤10mm2 4.材质、类型：铜芯 5.安装部位：综合考虑 6.电压等级（kV）：0.6/1kV 7.其他要求：满足设计、相关图集、标准及招标文件技术要求 | 个 | 2 | 62.73 | 125.46 | 51.62
33 | 030408006030 | 五芯电力电缆头 截面≤16mm2 | 1.名称：五芯电力电缆头 2.型号：综合考虑（预分支电缆头等不含矿物质电缆头) 3.规格：截面≤16mm2 4.材质、类型：铜芯 5.安装部位：综合考虑 6.电压等级（kV）：0.6/1kV 7.其他要求：满足设计、相关图集、标准及招标文件技术要求 | 个 | 2 | 81.29 | 162.58 | 72.72
34 | 030408006031 | 五芯电力电缆头 截面≤35mm2 | 1.名称：五芯电力电缆头 2.型号：综合考虑（预分支电缆头等不含矿物质电缆头) 3.规格：截面≤35mm2 4.材质、类型：铜芯 5.安装部位：综合考虑 6.电压等级（kV）：0.6/1kV 7.其他要求：满足设计、相关图集、标准及招标文件技术要求 | 个 | 1 | 126.02 | 126.02 | 60.82
35 | 030408006032 | 五芯电力电缆头 截面≤50mm2 | 1.名称：五芯电力电缆头 2.型号：综合考虑（预分支电缆头等不含矿物质电缆头) 3.规格：截面≤50mm2 4.材质、类型：铜芯 5.安装部位：综合考虑 6.电压等级（kV）：0.6/1kV 7.其他要求：满足设计、相关图集、标准及招标文件技术要求 | 个 | 2 | 153.61 | 307.22 | 146.34
36 | 030408006033 | 五芯电力电缆头 截面≤70mm2 | 1.名称：五芯电力电缆头 2.型号：综合考虑（预分支电缆头等不含矿物质电缆头) 3.规格：截面≤70mm2 4.材质、类型：铜芯 5.安装部位：综合考虑 6.电压等级（kV）：0.6/1kV 7.其他要求：满足设计、相关图集、标准及招标文件技术要求 | 个 | 1 | 175.37 | 175.37 | 85.28
37 | 030408006034 | 五芯电力电缆头 截面≤240mm2 | 1.名称：五芯电力电缆头 2.型号：综合考虑（预分支电缆头等不含矿物质电缆头) 3.规格：截面≤240mm2 4.材质、类型：铜芯 5.安装部位：综合考虑 6.电压等级（kV）：0.6/1kV 7.其他要求：满足设计、相关图集、标准及招标文件技术要求 | 个 | 5 | 358.67 | 1793.35 | 640.50
38 | 010101003009 | 挖坑槽土方 | 1.土方类别：各种类别的土方综合考虑，包含软弱土、淤泥、流砂、杂填土、腐植土、膨胀土、地表土及耕作土、砂、砂夹石、砂砾石、垃圾、建渣、树兜树根等 2.开挖深度：综合 3.开挖方式：综合考虑 4.场地内运输距离：综合考虑 5.其他：满足相关标准、规范及招标文件要求 | m3 | 1157.17 | 13.91 | 16096.23 | 10009.52 | 4478.25
39 | 010103001009 | 回填方 | 1.土质、密实度、填方粒径要求：符合设计及规范要求。 2.回填方式：人机综合。 3.填筑的部位详设计。 4.填方材料品种：由投标人根据设计要求验方后方可填入，并符合相关工程的质量要求。 5.填方来源、运距：投标人踏勘现场自行综合考虑取土位置、场内外运距,其费用包含在综合单价中。 6.其它：具体做法详设计，满足设计及施工规范要求。 | m3 | 1157.17 | 6.58 | 7614.18 | 1920.90 | 5114.69
|  | 分部小计 |  |  |  |  | 153693.13 | 92576.92 | 16566.36
景观电气工程
40 | 030404017048 | 景观照明配电箱 AL-ld | 1.名称：景观照明配电箱 2.型号：AL-ld 3.规格：详设计 4.安装方式：落地安装 5.其他：满足设计施工规范要求 | 台 | 1 | 1335.23 | 1335.23 | 698.24 | 93.74
41 | 030411005001 | 不锈钢开关电源箱 | 1.名称：不锈钢开关电源箱 2.材质：不锈钢 3.规格：280*150*60 4.安装形式：落地安装 | 个 | 2 | 384.38 | 768.76 | 233.88 | 9.62
42 | 031101001001 | 开关电源 350W | 1.种类：开关电源 2.规格：350W AC220V/DC24V 3.型号：IP67 4.满足施工设计规范要求 | 台 | 9 | 144.57 | 1301.13 | 213.03
43 | 030411001060 | 电气配管（埋地） SC20 | 1.名称：电气配管（埋地） 2.材质及规格： 镀锌钢管 SC20 3.铺设深度：综合考虑 4.防腐、油漆等其它：满足设计及规范要求 | m | 1374.57 | 6.70 | 9209.62 | 5993.13
44 | 030411001061 | 电气配管（埋地） PVC20 | 1.名称：电气配管（埋地） 2.材质及规格： PVC管 DN20 3.铺设深度：综合考虑 4.防腐、油漆等其它：满足设计及规范要求 | m | 771.59 | 4.48 | 3456.72 | 2785.44
45 | 030408001060 | 电力电缆 YJV-0.6/1.0KV-2*4mm2 | 1.名称：电力电缆 2.型号、规格：YJV-0.6/1.0KV-2*4mm2 3.材质：铜芯 4.敷设方式、部位：管内敷设 5.电压等级（kV）：0.6/1KV，阻燃等级、是否辐照综合考虑综合考虑 6.其它：满足设计及相关规范要求 | m | 806.27 | 5.39 | 4345.80 | 2330.12 | 483.76
46 | 030408001061 | 电力电缆 YJV-0.6/1.0KV-3*4mm2 | 1.名称：电力电缆 2.型号、规格：YJV-0.6/1.0KV-3*4mm2 3.材质：铜芯 4.敷设方式、部位：管内敷设 5.电压等级（kV）：0.6/1KV，阻燃等级、是否辐照综合考虑综合考虑 6.其它：满足设计及相关规范要求 | m | 1415.08 | 5.39 | 7627.28 | 4089.58 | 849.05
47 | 030412008001 | 10m高路灯 | 1.名称：10m高路灯 2.灯杆的材质及高度：H=10000mm 3.灯架的型号、规格: IP65 4.附件配置:LED光源，220V/150W，色温3000K 5.光源数量：详设计 6.基础形式、浇筑材质：详设计 7.杆座材质、规格：详设计 8.接线端子材质、规格：详设计 9.接地要求：满足施工设计规范要求 | 套 | 46 | 803.09 | 36942.14 | 21943.38 | 8809.46
48 | 030412008002 | 龟背灯 2W | 1.名称：龟背灯 2.灯杆的材质及高度：详设计 3.灯架的型号、规格: IP65 4.附件配置:LED光源，220V/2W，色温3000K 5.光源数量：详设计 6.基础形式、浇筑材质：详设计 7.杆座材质、规格：详设计 8.接线端子材质、规格：详设计 9.接地要求：满足施工设计规范要求 | 套 | 36 | 54.24 | 1952.64 | 1294.92
49 | 030412008003 | 星光灯 0.2W | 1.名称：星光灯 2.灯杆的材质及高度：详设计 3.灯架的型号、规格: IP65 4.附件配置:LED光源，220V/0.2W，色温4000K 5.光源数量：详设计 6.基础形式、浇筑材质：详设计 7.杆座材质、规格：详设计 8.接线端子材质、规格：详设计 9.接地要求：满足施工设计规范要求 | 套 | 63 | 54.24 | 3417.12 | 2266.11
50 | 030412001013 | 投射灯 27W | 1.名称：投射灯 2.型号：LED灯 3.规格：220V/27W，色温4000K 4.类型：LED光源 IP67 | 套 | 3 | 179.24 | 537.72 | 97.92
51 | 030412001014 | 水下射灯 9W | 1.名称：投光灯 2.型号：LED灯 3.规格：W230mm*L150mm*H110mm，9W，色温3000K 4.类型：LED光源 IP67 | 套 | 22 | 70.22 | 1544.84 | 457.38
52 | 030412001015 | LED柔性灯带 12W/m | 1.名称：LED柔性灯带 12W/m 2.型号：LED灯 3.规格：W20mm*H0.8mm，12W/m，自带变压器，色温3000K 4.类型：LED光源 IP65 | m | 372.65 | 18.25 | 6800.86 | 2660.72
53 | 030411006015 | 钢制接线盒86型 | 1.名称：钢制接线盒 2.规格：86型 3.安装部位：总平 5.接线盒、开关盒、插座盒综合考虑 6.其它：满足施工图设计要求及施工验收规范要求 | 个 | 170 | 7.04 | 1196.80 | 586.50
54 | 010101003010 | 挖坑槽土方 | 1.土方类别：各种类别的土方综合考虑，包含软弱土、淤泥、流砂、杂填土、腐植土、膨胀土、地表土及耕作土、砂、砂夹石、砂砾石、垃圾、建渣、树兜树根等 2.开挖深度：综合 3.开挖方式：综合考虑 4.场地内运输距离：综合考虑 5.其他：满足相关标准、规范及招标文件要求 | m3 | 209.77 | 13.91 | 2917.90 | 1814.51 | 811.81
55 | 010103001010 | 回填方 | 1.土质、密实度、填方粒径要求：符合设计及规范要求。 2.回填方式：人机综合。 3.填筑的部位详设计。 4.填方材料品种：由投标人根据设计要求验方后方可填入，并符合相关工程的质量要求。 5.填方来源、运距：投标人踏勘现场自行综合考虑取土位置、场内外运距,其费用包含在综合单价中。 6.其它：具体做法详设计，满足设计及施工规范要求。 | m3 | 209.77 | 6.58 | 1380.29 | 348.22 | 927.18
|  | 分部小计 |  |  |  |  | 84734.85 | 47813.08 | 11984.62
室外箱变
56 | 030404004021 | 低压成套开关柜 4AA1 | 1.名称、型号：低压成套开关柜 4AA1 2.规格：外形尺寸：综合考虑 3.基础槽钢制作.安装 4.柜内电气元件要求：详设计图纸 5.基础：详图或据按规范实施达验收要求 6.满足设计及施工验收规范要求 | 台 | 1 | 1229.52 | 1229.52 | 802.53 | 114.16
57 | 030404004022 | 低压成套开关柜 4AA2 | 1.名称、型号：低压成套开关柜 4AA2 2.规格：外形尺寸：综合考虑 3.基础槽钢制作.安装 4.柜内电气元件要求：详设计图纸 5.基础：详图或据按规范实施达验收要求 6.满足设计及施工验收规范要求 | 台 | 1 | 1229.52 | 1229.52 | 802.53 | 114.16
58 | 030404004023 | 低压成套开关柜 4AA3 | 1.名称、型号：低压成套开关柜 4AA3 2.规格：外形尺寸：综合考虑 3.基础槽钢制作.安装 4.柜内电气元件要求：详设计图纸 5.基础：详图或据按规范实施达验收要求 6.满足设计及施工验收规范要求 | 台 | 1 | 1229.52 | 1229.52 | 802.53 | 114.16
59 | 030404004024 | 低压成套开关柜 4AA4 | 1.名称、型号：低压成套开关柜 4AA4 2.规格：外形尺寸：综合考虑 3.基础槽钢制作.安装 4.柜内电气元件要求：详设计图纸 5.基础：详图或据按规范实施达验收要求 6.满足设计及施工验收规范要求 | 台 | 1 | 1229.52 | 1229.52 | 802.53 | 114.16
60 | 030404004025 | 低压成套开关柜 4AA5 | 1.名称、型号：低压成套开关柜 4AA5 2.规格：外形尺寸：综合考虑 3.基础槽钢制作.安装 4.柜内电气元件要求：详设计图纸 5.基础：详图或据按规范实施达验收要求 6.满足设计及施工验收规范要求 | 台 | 1 | 1229.52 | 1229.52 | 802.53 | 114.16
61 | 030404004026 | 低压成套开关柜 4AA6 | 1.名称、型号：低压成套开关柜 4AA6 2.规格：外形尺寸：综合考虑 3.基础槽钢制作.安装 4.柜内电气元件要求：详设计图纸 5.基础：详图或据按规范实施达验收要求 6.满足设计及施工验收规范要求 | 台 | 1 | 1229.52 | 1229.52 | 802.53 | 114.16
62 | 030404004027 | 低压成套开关柜 4AA7 | 1.名称、型号：低压成套开关柜 4AA7 2.规格：外形尺寸：综合考虑 3.基础槽钢制作.安装 4.柜内电气元件要求：详设计图纸 5.基础：详图或据按规范实施达验收要求 6.满足设计及施工验收规范要求 | 台 | 1 | 1229.52 | 1229.52 | 802.53 | 114.16
63 | 030404004028 | 低压成套开关柜 4AA8 | 1.名称、型号：低压成套开关柜 4AA8 2.规格：外形尺寸：综合考虑 3.基础槽钢制作.安装 4.柜内电气元件要求：详设计图纸 5.基础：详图或据按规范实施达验收要求 6.满足设计及施工验收规范要求 | 台 | 1 | 1229.52 | 1229.52 | 802.53 | 114.16
64 | 030409002024 | 不锈钢接地母线 50*5 | 1.名称：接地母线 2.材质：不锈钢扁钢 3.规格：50*5 4.安装部位：地上 5.其他：满足设计及施工范要求 | m | 65.72 | 50.22 | 3300.46 | 1805.99 | 29.57
65 | 030409001004 | 接地极 L50*2500 | 1.名称:接地极 2.材质：角钢 3.规格：L50*2500 4.土质:综合考虑 5.满足施工设计规范要求 | 根 | 32 | 77.88 | 2492.16 | 696.00 | 347.20
66 | 010101004001 | 挖槽坑土方 | 1.土方类别：各种类别的土方综合考虑，包含软弱土、淤泥、流砂、杂填土、腐植土、膨胀土、地表土及耕作土、砂、砂夹石、砂砾石、垃圾、建渣、树兜树根等 2.开挖深度：综合 3.开挖方式：综合考虑 4.场地内运输距离：综合考虑 5.其他：满足相关标准、规范及招标文件要求 | m3 | 61.9 | 13.91 | 861.03 | 536.05 | 239.55
67 | 010103001011 | 回填方 | 1.土质、密实度、填方粒径要求：符合设计及规范要求。 2.回填方式：人机综合。 3.填筑的部位详设计。 4.填方材料品种：由投标人根据设计要求验方后方可填入，并符合相关工程的质量要求。 5.填方来源、运距：投标人踏勘现场自行综合考虑取土位置、场内外运距,其费用包含在综合单价中。 6.其它：具体做法详设计，满足设计及施工规范要求。 | m3 | 18.42 | 6.58 | 121.20 | 30.58 | 81.42
68 | 040103002001 | 余方弃置 | 1.土石类别:综合 2.地面上的杂草、灌木、树兜、乔木等的清运费用包含在本综合单价中 3.场外运距:运距1km 4.土石方外运堆场及运距补贴费用等按国家相关规定包含在本综合单价中 5.满足当地政府规定的安全文明施工的要求 | m3 | 43.48 | 2.35 | 102.18 | 31.31 | 63.05
69 | 010501002001 | 带形基础 C20 | 1.混凝土种类:商品混凝土 2.混凝土强度等级:C20 3.综合单价含砼泵送费用（电费、地泵、天泵），中标后不得因运输泵送方式的变化而调整单价 4.具体工作内容及要求应按设计图纸、招标文件相关规定、施工规范及技术要求等综合考虑 | m3 | 19.8 | 51.43 | 1018.31 | 750.82 | 4.95
70 | 010401003002 | 实心砖墙 墙高<3.6m | 1.墙体类型:MU10普通烧结砖 2.墙体厚度:综合 3.砖品种、规格、强度等级:MU10普通烧结砖 4.砂浆强度等级、配合比:M7.5预拌砌筑砂浆 5.按图集及规范要求墙脚、墙顶、洞口侧等部位需配砌的页岩实心砖（配砖规格综合）等费用综合考虑进入本项综合单价之中 6.其他未尽事宜满足设计施工图、招标文件及国家现行施工规范要求 | m3 | 10.48 | 197.18 | 2066.45 | 1622.41
71 | 011201004006 | 立面砂浆找平层 | 1.基层类型 ：综合考虑 2.找平层砂浆厚度、配合比：20厚1:2.5水泥砂浆 3.其他未尽事宜满足设计施工图、招标文件及国家现行施工规范要求 | m2 | 32.98 | 10.09 | 332.77 | 296.49
72 | 010501001010 | 垫层 C15 | 1.混凝土种类 ：商品混凝土 2.混凝土强度等级：C15 3.综合单价含所有外加剂（抗渗、膨胀剂、抗裂纤维、补偿收缩）费用，不得因外加剂（抗渗、膨胀剂、抗裂纤维、补偿收缩）掺入量的变化而调整单价价 4.综合单价含砼泵送费用（电费、地泵、天泵），中标后不得因运输泵送方式的变化而调整单价 5.具体工作内容及要求应按设计图纸、招标文件相关规定、施工规范及技术要求等综合考虑 | m3 | 3.27 | 56.20 | 183.77 | 134.36 | 0.82
73 | 011101001014 | 水泥砂浆楼地面 | 1.基层类型 ：综合考虑 2.找平层砂浆厚度、配合比：20厚水泥砂浆 3.其他未尽事宜满足设计施工图、招标文件及国家现行施工规范要求 | m2 | 16.35 | 7.46 | 121.97 | 108.73
74 | 010401012004 | 砖砌台阶 | 1.零星砌砖名称、部位：箱变基础 2.砖品种、规格、强度等级：页岩标砖，强度综合 3.砂浆强度等级、配合比：干混砂浆，M5 4.垫层：C20商品混凝土垫层 5.台阶面层抹灰：20厚1:2.5水泥砂浆 6.其他未尽事宜满足设计施工图、招标文件及国家现行施工规范要求 | m3 | 0.54 | 374.46 | 202.21 | 157.28 | 0.22 | 0.25
75 | 010502002005 | 构造柱 C25 | 1.混凝土种类 ：商品混凝土 2.混凝土强度等级：C25 3.综合单价含所有外加剂（抗渗、膨胀剂、抗裂纤维、补偿收缩）费用，不得因外加剂（抗渗、膨胀剂、抗裂纤维、补偿收缩）掺入量的变化而调整单价价 4.综合单价含砼泵送费用（电费、地泵、天泵），中标后不得因运输泵送方式的变化而调整单价 5.具体工作内容及要求应按设计图纸、招标文件相关规定、施工规范及技术要求等综合考虑 | m3 | 0.78 | 83.61 | 65.22 | 48.35 | 0.31
76 | 010505001006 | 有梁板 C25 | 1.混凝土种类 ：商品混凝土 2.混凝土强度等级：C25 3.综合单价含所有外加剂（抗渗、膨胀剂、抗裂纤维、补偿收缩）费用，不得因外加剂（抗渗、膨胀剂、抗裂纤维、补偿收缩）掺入量的变化而调整单价价 4.综合单价含砼泵送费用（电费、地泵、天泵），中标后不得因运输泵送方式的变化而调整单价 5.具体工作内容及要求应按设计图纸、招标文件相关规定、施工规范及技术要求等综合考虑 | m3 | 4.85 | 47.70 | 231.35 | 163.20 | 1.94
77 | 010515001054 | 现浇构件钢筋 HRB400 φ8～10 | 1.钢筋种类、规格: HRB400 φ≤10 2.综合考虑钢筋埋设的方式，无论采用预留、植筋或其他方式施工，其所有费用均包括在所报综合单价中不再另行计取 3.弧形构件钢筋增加费用在综合单价内综合考虑，结算时不做调整 4.钢筋的调直、绑扎、焊接或机械连接等费用在综合单价内综合考虑，结算时不做调整 5.其他：满足设计、施工及验收规范要求 | t | 0.388 | 1437.59 | 557.78 | 418.48 | 10.30
78 | 010515001055 | 现浇构件钢筋 HRB400 φ12～14 | 1.钢筋种类、规格: HRB400 φ12～14 2.综合考虑钢筋埋设的方式，无论采用预留、植筋或其他方式施工，其所有费用均包括在所报综合单价中不再另行计取 3.弧形构件钢筋增加费用在综合单价内综合考虑，结算时不做调整 4.钢筋的调直、绑扎、焊接或机械连接等费用在综合单价内综合考虑，结算时不做调整 5.其他：满足设计、施工及验收规范要求 | t | 0.087 | 1488.19 | 129.47 | 89.11 | 9.80
79 | 010515001056 | 现浇构件钢筋 HRB400 φ16 | 1.钢筋种类、规格: HRB400 φ16 2.综合考虑钢筋埋设的方式，无论采用预留、植筋或其他方式施工，其所有费用均包括在所报综合单价中不再另行计取 3.弧形构件钢筋增加费用在综合单价内综合考虑，结算时不做调整 4.钢筋的调直、绑扎、焊接或机械连接等费用在综合单价内综合考虑，结算时不做调整 5.其他：满足设计、施工及验收规范要求 | t | 0.202 | 1488.19 | 300.61 | 206.91 | 22.76
80 | 010515001057 | 钢爬梯 | 1.钢爬梯 2.钢筋规格:HRB400 φ20 3.其他：满足设计、规范及招标文件要求 | t | 0.018 | 1564.95 | 28.17 | 18.64 | 2.99
81 | 010516002008 | 预埋铁件 | 1.钢材种类、规格：详设计 2.铁件尺寸：综合考虑 3.其他：满足设计、规范及招标文件要求 | t | 0.198 | 2589.77 | 512.77 | 327.83 | 58.39
|  | 分部小计 |  |  |  |  | 22464.04 | 13862.78 | 1786.55 | 0.25
室外充电桩
82 | 030404017049 | 配电箱 APcd | 1.名称：充电桩配电箱 2.型号：APcd 3.规格：详设计 4.安装方式：落地安装 5.其他：满足设计施工规范要求 | 台 | 1 | 408.38 | 408.38 | 266.70 | 60.59
83 | 030404017050 | 配电箱 APcd2 | 1.名称：充电桩配电箱 2.型号：APcd2 3.规格：详设计 4.安装方式：落地安装 5.其他：满足设计施工规范要求 | 台 | 1 | 408.38 | 408.38 | 266.70 | 60.59
84 | 030404017051 | 慢充充电桩 7KW | 1.名称：慢充充电桩 2.其他：满足施工设计规范要求 | 台 | 14 | 195.35 | 2734.90 | 1860.60 | 5.74
85 | 030408001062 | 电力电缆 ZR-YJY-3*10mm2 | 1.名称：电力电缆 2.型号、规格：电力电缆 ZR-YJY-3*10mm2 3.材质：铜芯 4.敷设方式、部位：管内、线槽、桥架内等综合考虑 5.电压等级（kV）：0.6/1KV 6.其它：满足设计及相关规范要求 | m | 500.64 | 5.39 | 2698.45 | 1446.85 | 300.38
86 | 030408006035 | 三芯电力电缆头 截面≤10mm2 | 1.名称：三芯电力电缆头 2.型号：综合考虑（预分支电缆头等不含矿物质电缆头) 3.规格：截面≤10mm2 4.材质、类型：铜芯 5.安装部位：综合考虑 6.电压等级（kV）：0.6/1kV 7.其他要求：满足设计、相关图集、标准及招标文件技术要求 | 个 | 14 | 54.54 | 763.56 | 314.16
87 | 030413001006 | 电缆沟支架 | 1.名称 ：电缆沟支架 2.材质、规格 ：主架L40*4，间距1000，采用膨胀螺栓安装。层架L30*4，a=200，层架间距200 3.满足施工设计规范要求 | kg | 505.34 | 18.21 | 9202.24 | 5250.48 | 429.54
88 | 040803007001 | 成品钢筋混凝土预制电缆沟盖板(重载型) 1000*600 | 1.名称：成品钢筋混凝土预制电缆沟盖板(重载型) 2.规格：1000*600*200 3.其他：满足施工设计规范要求 | m | 89.86 | 11.71 | 1052.26 | 845.58
89 | 010507003008 | 室外电缆沟 | 1.材料品种：室外电缆沟 2.规格尺寸：800*900 3.井壁：侧墙采用C25混凝土和M10水泥砂浆 4.其他：满足设计、施工及验收规范的要求 | m | 89.86 | 357.74 | 32146.52 | 18938.00 | 383.70
90 | 010101003011 | 挖坑槽土方 | 1.土方类别：各种类别的土方综合考虑，包含软弱土、淤泥、流砂、杂填土、腐植土、膨胀土、地表土及耕作土、砂、砂夹石、砂砾石、垃圾、建渣、树兜树根等 2.开挖深度：综合 3.开挖方式：综合考虑 4.场地内运输距离：综合考虑 5.其他：满足相关标准、规范及招标文件要求 | m3 | 98.85 | 13.91 | 1375.00 | 855.05 | 382.55
91 | 010103001012 | 回填方 | 1.土质、密实度、填方粒径要求：符合设计及规范要求。 2.回填方式：人机综合。 3.填筑的部位详设计。 4.填方材料品种：由投标人根据设计要求验方后方可填入，并符合相关工程的质量要求。 5.填方来源、运距：投标人踏勘现场自行综合考虑取土位置、场内外运距,其费用包含在综合单价中。 6.其它：具体做法详设计，满足设计及施工规范要求。 | m3 | 38.85 | 6.58 | 255.63 | 64.49 | 171.72
92 | 040103002002 | 余方弃置 | 1.土石类别:综合 2.地面上的杂草、灌木、树兜、乔木等的清运费用包含在本综合单价中 3.场外运距:运距1km 4.土石方外运堆场及运距补贴费用等按国家相关规定包含在本综合单价中 5.满足当地政府规定的安全文明施工的要求 | m3 | 60 | 2.35 | 141.00 | 43.20 | 87.00
|  | 分部小计 |  |  |  |  | 51186.32 | 30151.81 | 1881.81
充电迁移
93 | 030404017052 | 配电箱 APcd3 | 1.名称：充电桩配电箱 2.型号：APcd3 3.规格：详设计 4.安装方式：落地安装 5.其他：满足设计施工规范要求 | 台 | 1 | 408.38 | 408.38 | 266.70 | 60.59
94 | 030404017053 | 慢充充电桩 7KW | 1.名称：慢充充电桩 2.其他：满足施工设计规范要求 | 台 | 6 | 195.35 | 1172.10 | 797.40 | 2.46
95 | 030408001063 | 电力电缆 ZR-YJY-3*10mm2 | 1.名称：电力电缆 2.型号、规格：电力电缆 ZR-YJY-3*10mm2 3.材质：铜芯 4.敷设方式、部位：管内、线槽、桥架内等综合考虑 5.电压等级（kV）：0.6/1KV 6.其它：满足设计及相关规范要求 | m | 73.41 | 5.39 | 395.68 | 212.15 | 44.05
96 | 030408001064 | 电力电缆 ZR-YJY-4*50+1*16mm2 | 1.名称：电力电缆 2.型号、规格：电力电缆 ZR-YJY-4*50+1*16mm2 3.材质：铜芯 4.敷设方式、部位：管内、线槽、桥架内等综合考虑 5.电压等级（kV）：0.6/1KV 6.其它：满足设计及相关规范要求 | m | 85.77 | 11.41 | 978.64 | 622.69 | 58.32
97 | 030408006036 | 三芯电力电缆头 截面≤10mm2 | 1.名称：三芯电力电缆头 2.型号：综合考虑（预分支电缆头等不含矿物质电缆头) 3.规格：截面≤10mm2 4.材质、类型：铜芯 5.安装部位：综合考虑 6.电压等级（kV）：0.6/1kV 7.其他要求：满足设计、相关图集、标准及招标文件技术要求 | 个 | 7 | 54.54 | 381.78 | 157.08
98 | 030408006037 | 五芯电力电缆头 截面≤50mm2 | 1.名称：五芯电力电缆头 2.型号：综合考虑（预分支电缆头等不含矿物质电缆头) 3.规格：截面≤50mm2 4.材质、类型：铜芯 5.安装部位：综合考虑 6.电压等级（kV）：0.6/1kV 7.其他要求：满足设计、相关图集、标准及招标文件技术要求 | 个 | 2 | 153.61 | 307.22 | 146.34
99 | 030411001062 | 电气配管（埋地） SC100 | 1.名称：电气配管（埋地） 2.材质及规格： 镀锌钢管 SC100 3.铺设深度：综合考虑 4.防腐、油漆等其它：满足设计及规范要求 | m | 73.3 | 32.82 | 2405.71 | 1620.66 | 15.39
100 | 030411001063 | 电气配管（埋地） CPVC50 | 1.名称：电气配管（埋地） 2.材质及规格： CPVC50 3.铺设深度：综合考虑 4.防腐、油漆等其它：满足设计及规范要求 | m | 61.12 | 14.68 | 897.24 | 365.50
101 | 040504002003 | 强电检查井 | 1.材料品种：强电工作井 2.规格尺寸：1500*2000*1500 3.基础、垫层：详图集07SD101-8 第19页 4.井壁：侧墙采用C30混凝土 5.井盖座：重型混凝土井盖 6.其他：满足设计、施工及验收规范的要求 | 座 | 4 | 1762.32 | 7049.28 | 3621.68 | 127.88
102 | 030404017054 | 拆除慢充充电桩 | 1.名称：拆除慢充充电桩 2.其他：满足施工设计规范要求 | 台 | 6 | 73.77 | 442.62 | 357.78
103 | 自编002 | 拆除及恢复路面 | 1.该部分迁移在原基础上进线破除，具体数量和清单项以现场收方为准 | 项 | 0 | 50000.00
|  | 分部小计 |  |  |  |  | 14438.65 | 8167.98 | 308.69
单价措施项目清单
其他措施项目
104 | 031302007013 | 高层施工增加费 |  | 项
分部小计
专业措施项目
105 | 031301001005 | 吊装加固 |  | 项
106 | 031301002005 | 金属抱杆安装拆除、移位 |  | 项
107 | 031301003005 | 平台铺设、拆除 |  | 项
108 | 031301004005 | 顶升、提升装置 |  | 项
109 | 031301005005 | 大型设备专用机具 |  | 项
110 | 031301006005 | 焊接工艺评定 |  | 项
111 | 011702001018 | 带形基础模板 | 1.支模高度：综合 2.模板制作、安装、拆除、整理堆放及场内外运输 3.清理模板粘物及模内杂物、刷隔离剂等 4.柱面凸出线条的模板工程量进入本清单工程量，综合单价执行本综合单价。无论是否有凸出线条，均按本综合单价执行 5.施工工艺：无论采用普通模板还是清水模板，综合单价均不做调整 6.模板材质：无论采用组合钢模、木模、竹胶板、覆模板、覆模竹胶板、复合纤维板，本综合单价不做调整 7.其他未尽事宜满足设计施工图、招标文件及国家现行施工规范要求 | m2 | 39.6 | 47.96 | 1899.22 | 949.61 | 21.78
112 | 011702014010 | 有梁板模板 | 1.支模高度：综合 2.模板制作、安装、拆除、整理堆放及场内外运输 3.清理模板粘物及模内杂物、刷隔离剂等 4.柱面凸出线条的模板工程量进入本清单工程量，综合单价执行本综合单价。无论是否有凸出线条，均按本综合单价执行 5.施工工艺：无论采用普通模板还是清水模板，综合单价均不做调整 6.模板材质：无论采用组合钢模、木模、竹胶板、覆模板、覆模竹胶板、复合纤维板，本综合单价不做调整 7.其他未尽事宜满足设计施工图、招标文件及国家现行施工规范要求 | m2 | 39.97 | 52.51 | 2098.82 | 1079.99 | 41.57
113 | 011702001019 | 垫层模板 | 1.支模高度：综合 2.模板制作、安装、拆除、整理堆放及场内外运输 3.清理模板粘物及模内杂物、刷隔离剂等 4.柱面凸出线条的模板工程量进入本清单工程量，综合单价执行本综合单价。无论是否有凸出线条，均按本综合单价执行 5.施工工艺：无论采用普通模板还是清水模板，综合单价均不做调整 6.模板材质：无论采用组合钢模、木模、竹胶板、覆模板、覆模竹胶板、复合纤维板，本综合单价不做调整 7.其他未尽事宜满足设计施工图、招标文件及国家现行施工规范要求 | m2 | 2.88 | 32.86 | 94.64 | 46.02 | 0.63
114 | 011702003005 | 构造柱模板 | 1.支模高度：综合 2.模板制作、安装、拆除、整理堆放及场内外运输 3.清理模板粘物及模内杂物、刷隔离剂等 4.柱面凸出线条的模板工程量进入本清单工程量，综合单价执行本综合单价。无论是否有凸出线条，均按本综合单价执行 5.施工工艺：无论采用普通模板还是清水模板，综合单价均不做调整 6.模板材质：无论采用组合钢模、木模、竹胶板、覆模板、覆模竹胶板、复合纤维板，本综合单价不做调整 7.其他未尽事宜满足设计施工图、招标文件及国家现行施工规范要求 | m2 | 8.47 | 48.52 | 410.96 | 206.67 | 4.49
115 | 031301007005 | 胎（模）具制作、安装、拆除 |  | 项
116 | 031301008005 | 防护棚制作安装拆除 |  | 项
117 | 031301009005 | 特殊地区施工增加 |  | 项
118 | 031301010005 | 安装与生产同时进行施工增加 |  | 项
119 | 031301011005 | 在有害身体健康环境中施工增加 |  | 项
120 | 031301012005 | 工程系统检测、检验 |  | 项
121 | 031301013005 | 设备、管道施工的安全、防冻和焊接保护 |  | 项
122 | 031301014005 | 焦炉烘炉、热态工程 |  | 项
123 | 031301015005 | 管道安拆后的充气保护 |  | 项
124 | 031301016005 | 隧道内施工的通风、供水、供气、供电、照明及通讯设施 |  | 项
125 | 031301017034 | 脚手架搭拆 |  | 项
126 | 031301018009 | 其他措施 |  | 项
|  | 分部小计 |  |  |  |  | 4503.64 | 2282.29 | 68.47
|  | 分部小计 |  |  |  |  | 4503.64 | 2282.29 | 68.47
合 计 | [6 empty] | 331020.63 | 194854.86 | 32596.50 | 0.25

## F.4 总价措施项目清单与计价表(表-11)【室外总平‖强电~
总价措施项目清单与计价表
工程名称：遂宁市安居区冷链物流中心及配套设施建设项目\劳务分包\室外总平【强电工程】 |  |  |  | 标段：
序号 | 项目编码 | 项目名称 | 计算基础 | 费率 （%） | 金额 （元） | 调整费率 (%) | 调整后金额 (元) | 备注
定额(人工费+机械费)
1 | 031302001035 | 安全文明施工费
1.1 | ① | 环境保护费 | 分部分项工程及单价措施项目(定额人工费+定额机械费) | 0
1.2 | ② | 安全文明施工费 | 分部分项工程及单价措施项目(定额人工费+定额机械费) | 4.6
1.3 | ③ | 安全施工费 | 分部分项工程及单价措施项目(定额人工费+定额机械费) | 0
1.4 | ④ | 临时设施费 | 分部分项工程及单价措施项目(定额人工费+定额机械费) | 0
2 | 031302002035 | 夜间施工增加费
3 | 031302003035 | 非夜间施工增加
4 | 031302004035 | 二次搬运费
5 | 031302005035 | 冬雨季施工增加费
6 | 031302006035 | 已完工程及设备保护费
7 | 031302008035 | 工程定位复测费
合计

## G.1 其他项目清单与计价汇总表(表-12)【室外总平‖强电~
其他项目清单与计价汇总表
工程名称：遂宁市安居区冷链物流中心及配套设施建设项目\劳务分包\室外总平【强电工程】 |  | 标段：
序号 | 项 目 名 称 | 金额(元) | 结算金额（元） | 备注
1 | 暂列金额 |  |  | 明细详见表-12-1
2 | 暂估价
2.1 | 材料(工程设备)暂估价/结算价 | - |  | 明细详见表-12-2
2.2 | 专业工程暂估价/结算价 |  |  | 明细详见表-12-3
3 | 计日工 |  |  | 明细详见表-12-4
4 | 总承包服务费 |  |  | 明细详见表-12-5
合 计 |  |  | - | -

## G.2 暂列金额明细表(表-12-1)【室外总平‖强电工程】
暂列金额明细表
工程名称：遂宁市安居区冷链物流中心及配套设施建设项目\劳务分包\室外总平【强电工程】 |  | 标段：
序号 | 项目名称 | 计量单位 | 暂定金额(元) | 备注
1 | 暂列金额 | 项
合 计 |  |  |  | -

## G.4 专业工程暂估价表(表-12-3)【室外总平‖强电工程】
专业工程暂估价表
工程名称：遂宁市安居区冷链物流中心及配套设施建设项目\劳务分包\室外总平【强电工程】 |  |  | 标段：
序号 | 工程名称 | 工程内容 | 暂估金额(元) | 结算金额(元) | 差额±（元） | 备注
拆除及恢复路面
合 计 |  |  |  | - | - | -

## K.2 承包人提供主要材料和工程设备一览表(表-20)~135
承包人提供主要材料和工程设备一览表 （适用造价信息差额调整法）
工程名称：遂宁市安居区冷链物流中心及配套设施建设项目\劳务分包\室外总平【强电工程】 |  |  |  |  | 标段：
序号 | 名称、规格、型号 | 单位 | 数量 | 风险系数% | 基准单价(元) | 投标单价(元) | 发承包人确认单价(元) | 备注
1 | 10#槽钢 | m | 16.16 |  |  | 43.60
2 | 10m高路灯 | 套 | 46.46
3 | 6.3#槽钢 | m | 9.433 |  |  | 29.20
4 | LED柔性灯带 12W/m | m | 376.377
5 | 半硬质塑料管 DN20 | m | 864.181
6 | 标准砖 | 千匹 | 5.894
7 | 不锈钢接地母线 50*5 | m | 69.006 |  |  | 16.60
8 | 不锈钢开关电源箱 | 个 | 2 |  |  | 160.00
9 | 柴油(机械) | L | 1270.658 |  |  | 6.34
10 | 成品钢筋混凝土预制电缆沟盖板(重载型) 1000*600 | m | 89.9
11 | 低压成套开关柜 4AA1 | 台 | 1
12 | 低压成套开关柜 4AA2 | 台 | 1
13 | 低压成套开关柜 4AA3 | 台 | 1
14 | 低压成套开关柜 4AA4 | 台 | 1
15 | 低压成套开关柜 4AA5 | 台 | 1
16 | 低压成套开关柜 4AA6 | 台 | 1
17 | 低压成套开关柜 4AA7 | 台 | 1
18 | 低压成套开关柜 4AA8 | 台 | 1
19 | 电缆沟支架 角钢 | kg | 530.25 |  |  | 3.81
20 | 电力电缆 WDZ-YJY-4*35+1*16mm2 | m | 102.707
21 | 电力电缆 WDZ-YJY-4*50+1*16mm2 | m | 171.72
22 | 电力电缆 YJV-0.6/1.0KV-2*4mm2 | m | 814.333
23 | 电力电缆 YJV-0.6/1.0KV-3*4mm2 | m | 1429.231
24 | 电力电缆 ZR-YJY-3*10mm2 | m | 579.79
25 | 电力电缆 ZR-YJY-4*50+1*16mm2 | m | 86.628
26 | 镀锌扁钢 -50*5 | m | 94.353
27 | 镀锌铁丝 22# | kg | 2.906 |  |  | 4.00
28 | 二等锯材 | m3 | 4.739 |  |  | 1860.00
29 | 复合模板 | m2 | 306.201 |  |  | 28.67
30 | 刚性阻燃管 CPVC50 | m | 68.454 |  |  | 6.80
31 | 钢材 综合 | kg | 202.95
32 | 钢筋混凝土整体人孔板 | m3 | 10.454 |  |  | 830.00
33 | 钢制接线盒86型 | 个 | 173.4 |  |  | 1.80
34 | 龟背灯 2W | 套 | 36.36
35 | 焊条 (高强钢筋用) | kg | 2.653 |  |  | 5.00
36 | 焊条 综合 | kg | 14.364 |  |  | 5.00
37 | 接地极 L50*2500 | 根 | 33.6 |  |  | 39.59
38 | 景观照明配电箱AL-ld 10KW | 台 | 1
39 | 开关电源 350W | 台 | 9 |  |  | 128.00
40 | 慢充充电桩 7KW | 台 | 20
41 | 配电箱 APcd2 | 台 | 1
42 | 配电箱 APcd3 | 台 | 1
43 | 其他材料费 | 元 | 387.151 |  |  | 1.00
44 | 汽油(机械) | L | 330.56 |  |  | 6.67
45 | 商品混凝土 C15 | m3 | 15.777
46 | 商品混凝土 C20 | m3 | 20.768
47 | 商品混凝土 C25 | m3 | 67.486
48 | 商品混凝土 C30 | m3 | 79.295
49 | 水 | m3 | 95.694 |  |  | 3.91
50 | 水泥 32.5 | kg | 0.607 |  |  | 0.42
51 | 水下射灯 9W | 套 | 22.22 |  |  | 48.00
52 | 塑料管 CPVC100 | m | 2246.401
53 | 塑料管 CPVC150 | m | 1232.917
54 | 摊销卡具和支撑钢材 | kg | 484.892 |  |  | 3.68
55 | 铁件 | kg | 37.244 |  |  | 4.54
56 | 投射灯 27W | 套 | 3.03 |  |  | 145.00
57 | 星光灯 0.2W | 套 | 63.63
58 | HRB400 φ12～14 | t | 0.093
59 | HPB400 φ12～16 | t | 1.038
60 | HRB400 φ16 | t | 0.215
61 | HRB400 φ20 | t | 0.019
62 | HRB400 φ8～10 | t | 0.415
63 | 湿拌地面砂浆 M20 | m3 | 0.346
64 | 湿拌砌筑砂浆 M5 | m3 | 0.115
65 | 湿拌抹灰砂浆 M20 | m3 | 0.725
66 | 湿拌砌筑砂浆 M7.5 | m3 | 2.411
67 | 湿拌抹灰砂浆 M10 | m3 | 1.932
68 | 湿拌砌筑砂浆 M10 | m3 | 1.323
69 | 球磨铸铁井盖井座 φ700 | 套 | 25
70 | 电力电缆 WDZ-YJY-5*16mm2 | m | 1538.19
71 | 电力电缆 WDZ-YJY-4*240+1*120mm2 | m | 122.725
72 | 电力电缆 WDZ-YJY-4*150+1*70mm2 | m | 40.269
73 | 电力电缆 WDZ-YJY-5*10mm2 | m | 146.713
74 | 电力电缆 WDZ-YJY-4*70+1*35mm2 | m | 11.332
75 | 电力电缆 WDZ-YJY-4*185+1*95mm2 | m | 122.755
76 | 电力电缆 WDZ-YJY-4*150+1*95mm2 | m | 122.644
77 | 电力电缆 WDZ-YJY-4*120+1*70mm2 | m | 49.147
78 | 配电箱 APcd | 台 | 1
79 | 镀锌钢管 SC32 | m | 1.37
80 | 镀锌钢管 SC50 | m | 4.553
81 | 镀锌钢管 SC80 | m | 9.105
82 | 镀锌钢管 SC100 | m | 88.786
83 | 镀锌钢管 SC150 | m | 177.335
84 | 镀锌钢管 SC20 | m | 1415.807
85 | 矿物绝缘电缆 BBTRZ-5*16mm2 | m | 103.949
86 | 矿物绝缘电缆 BBTRZ-5*10mm2 | m | 195.425
87 | 矿物绝缘电缆 BBTRZ-4*240+1*120mm2 | m | 98.93
88 | 矿物绝缘电缆 BBTRZ-4*150+1*70mm2 | m | 103.949
89 | 矿物绝缘电缆 BBTRZ-4*120+1*70mm2 | m | 103.949
90 | 矿物绝缘电缆 BBTRZ-4*70+1*35mm2 | m | 103.949
91 | 矿物绝缘电缆 BBTRZ-4*25+1*16mm2 | m | 490.759