## C.2 工程项目招标控制价扉页(扉-2)【遂宁市安居区冷链物~
| 消防 |  |  |  |  | 工程
招标控制价
招标控制价(小写): |  |  | 4935760.28元
(大写): |  |  | 肆佰玖拾叁万伍仟柒佰陆拾元贰角捌分
招 标 人: |  | 遂宁宸泰项目管理有限公司 |  | 造价咨询人:
|  | (单位盖章) |  |  | (单位盖章)
法定代表人 或其授权人: |  |  |  | 法定代表人 或其授权人:
|  | (签字或盖章) |  |  | (签字或盖章)
编 制 人: |  |  |  | 复 核 人:
|  | (造价人员签字盖专用章) |  |  | (一级造价工程师签字盖专用章)
编 制 时 间: |  |  |  | 复 核 时 间:
扉-2

## 消防工程招标控制价汇总表
消防工程量清单
序号 | 名称 | 费用组成 |  |  | 中标清单金额(元) | 备注
1 | 消防工程专业分包 | 可竞争费 | -1 | 分部分项工程费与单价措施项目费 | 4382016.06
6 |  | 不可竞争费 | -2 | 规费 | 78836.4
7 |  |  | -3 | 安全文明施工费 | 67367.99
8 |  |  | -4 | 税金 | 407539.8405 | ((1)+(2)+(3))*9%
9 |  | 暂定合同总价 |  |  | 4935760.2905 | (1)+(2)+(3)+(4)
说明： 1、本次专业招标范围：遂宁市安居区冷链物流中心及配套设施建设项目-消防工程专业分包； 2、土建工程：/； 3、以上需招标工程主材铺材详见各栋材料表； 4、规费按四川省2020清单计价规范Ⅳ档施工专业承包4.8%计取； 5、税金按增值税9%计取。 6、本次招标综合单价为未下浮综合单价，如本项目实施过程中有工程量增减或新增，按此计算：原综合单价*(1-N%)=新综合单价，N为专业分包公司投标下浮百分率。

## D 工程计价总说明(表-01)【遂宁市安居区冷链物流中心及配~
总 说 明
工程名称：遂宁市安居区冷链物流中心及配套设施建设项目
1.工程概况 1.1.本工程共计7栋建筑物，包括综合调度中心、1号分拣中心厂房、2号分拣中心厂房、3号分拣中心厂房、冷链物流中心厂房、6号设备厂房、7号设备厂房，另外包含门岗、室外总平工程等附属工程。 2.工程招标和专业工程发包范围 2.1.招标清单及图纸包含全部内容。 3.工程量清单编制依据 3.1.本工程量清单是根据中华人民共和国国家标准《建设工程工程量清单计价规范》（GB50500-2013）及《房屋建筑装饰工程工程量计算规范》（GB50584-2013）等9本工程量计算规范编制，除本说明以及项目特征中特别注明的除外，其它未说明的事项应与本规范一致。 3.2.2020年《四川省建设工程工程量清单计价定额》及其他相关配套文件。 3.3.人工费按四川省建设工程造价管理总站川建价发〔2024〕14号文，2024年下半年各市（州）2020年《四川省建设工程工程量清单计价定额》人工费调整幅度及计日工人工单价文件遂宁市安居区人工取费。 3.4.安全文明施工及增加工程施工扬尘污染防治费：按（分部分项费用+措施项目人工费）*1.4%计取。 3.5.规费按四川省2020清单计价规范Ⅳ档施工专业承包4.8%计取。 3.6.川建造价发〔2019〕181号四川省住房和城乡建设厅关于重新调整《建筑业营业税改征增值税四川省建设工程计价依据调整办法》的通知计取销项增值税。 3.7.国家有关法律、法规及有关现行技术规范、标准图集。是 3.8.材料价格按照《四川省工程造价信息》2024年第10期(2024年10月)遂宁市安居区信息价及遂宁市发布的2024年10月地区信息价，装饰装修材料按照《四川省工程造价信息》2024年第5期(2024年5月)遂宁市安居区信息价及遂宁市发布的2024年5月地区信息价；信息价缺项部分参考遂宁市及周边城市信息价和市场价； 4.工程质量、材料、施工等的特殊要求 4.1.工程质量应达到国家、省、市现行有关施工及验收规范合格标准要求的验收标准。 4.2.工程施工必须满足建设行政主管部门对工程建设的有关规定，按经批准的施工组织设计实施，且符合施工规范及验收标准及相关文件规定要求。满足国家和地方政府关于扬尘和降噪等环境保护要求，安全文明施工要求。 5.其他具体内容的说明 5.1.本工程量清单中所有工程项目的工作内容应包含计价规范和计量规范相应项目所列出的工作内容，且其完整的工作内容应为按照设计施工图、现行的相关施工工艺、技术规范标准、施工质量验收规范标准等要求实施完成该项工程并达到设计和验收规范要求的所有内容。 5.2.项目特征描述不完整的项目以设计施工图及本工程施工图引用和（或）适用的相关规范为准。不能因个别项目特征不完整或有瑕疵，而施工图和施工验收规范中明确含有而要求费用增加。 5.3.投标报价应由投标人依据招标人提供的工程量清单、招标文件(含补遗书、答疑纪要等)等资料,结合施工现场实际情况、自然条件和投标人自身技术、管理水平、经营状况、机械设备以及编制的施工方案和招标文件的有关要求,参照建设行政主管部门发布的计价定额或企业定额以及本说明、工程造价管理机构发布的市场价格信息及本企业实际情况自行编制确定，投标人自主确定报价，但不得以高于本工程预算控制价或低于成本的报价竞标。 5.4.投标人的投标报价应是招标文件所确定的招标范围内的全部清单工作内容的价格体现。具体包括分部分项工程费、措施项目费、其他项目费、规费、税金等完成本工程及达到保修期限所需的一切费用及风险。除招标文件另有约定外，投标人所报的综合单价中必须包含该项目涉及的材料及设备价格。 5.5.综合单价是指完成工程量清单中一个规定计量单位项目所需的人工费、材料费、机械使用费、管理费和利润，并考虑风险因素。 5.6.投标人自行踏勘,以充分了解工地位置、情况、道路、装卸限制及任何其他影响报价的情况,任何因忽视或误解工地情况而导致的索赔或工期延长申请将不被批准。施工现场道路及排污均由投标人自行完成施工、办理相关手续并承担相应费用，报价予以综合考虑，招标人不再另行支付；招标人提供的电源及水源接驳点由投标人现场踏勘了解，接驳点至本工程的费用投标人自行考虑报价；接入费及在合同履约过程中所产生的费用由中标人自行支付, 所有费用由投标人考虑到措施费中并包干使用。 5.7.投标人应充分考虑施工现场周边的实际情况对施工的影响，自行考虑安全防护、扰民费和民扰费等措施费，中标后不做任何调整，也不另行签证。 5.8.本工程所有混凝土均采用商品混凝土、砂浆均采用预拌砂浆，投标人所报材料单价中须包括运输、泵送等费用。本工程所有水泥均使用大厂水泥。 5.9.实施过程中因涉及到沿线居民房和电线杆可能对施工造成影响，投标人应充分考虑由此带来的各类风险，发包人对此类风险不接受任何索赔申请，也不另行签证。 5.10.材料设备相关费用包括但不限于采管费、下车费、库存费、看守费用等由投标报价自行考虑在内，业主不在另行支付。 5.11.投标人需自行现场踏勘，充分结合现场情况进行报价，中标后任何因投标人未结合现场报价而导致的问题，中标后不作调整。 5.12.投标人投标报价时应综合考虑施工中临时停电问题或需采用移动电源等措施，若遇临时停电，承包人必须提供备用电源，施工期间临时停电费用由投标方自行考虑包含在总价中。 5.13.施工现场应打围施工，投标人投标时应充分考虑各种因素，综合考虑在各工程量清单综合单价中，中标后不作任何调整，也不另行签证，结算时不作调整。打围施工需符合国家和地方现行的关于工地打围施工的相关要求和业主的统一标准。 5.14.本工程拆除方式、开挖方式由投标人自行考虑，结算时不因开挖方式不同要求调整投标报价。 5.15.甲方可以根据现场情况和各方面因素对设计施工图及工程量清单中的项目进行调增或调减，投标人不能进行任何形式的索赔。

## E.1 建设项目招标控制价投标报价汇总表(表-02)【遂宁市~
建设项目招标控制价/投标报价汇总表
工程名称：遂宁市安居区冷链物流中心及配套设施建设项目
序号 | 单项工程名称 | 工程规模 |  | 金额(元) | 其中: (元)
|  | 数值 | 计量单位 |  | 暂估价 | 安全文明施工费 | 规费
1 | 消防工程-专业分包 | / | 平方米 | 4935760.28 |  | 67367.99 | 78836.40
合 计 |  |  |  | 4935760.28 |  | 67367.99 | 78836.40

## E.2 单项工程招标控制价投标报价汇总表(表-03)【消防工~
单项工程招标控制价/投标报价汇总表
工程名称：遂宁市安居区冷链物流中心及配套设施建设项目\消防工程-专业分包
序号 | 单位工程名称 | 金额(元) | 其中：（元）
|  |  | 暂估价 | 安全文明施工费 | 规费
1 | 综合调度中心 | 766917.09 |  | 10389.95 | 14573.22
2 | 1号分拣中心厂房 | 396890.01 |  | 5382.13 | 7644.82
3 | 2号分拣中心厂房 | 736829.29 |  | 9998.03 | 13946.52
4 | 3号分拣中心厂房 | 984832.73 |  | 13361.19 | 18740.48
5 | 冷链物流中心厂房 | 796648.29 |  | 10948.08 | 9792.71
6 | 6号设备厂房 | 315128.16 |  | 4279.63 | 5718.02
7 | 7号设备厂房 | 339546.84 |  | 4679.36 | 2726.51
8 | 室外总平 | 598967.87 |  | 8329.62 | 5694.12
合 计 |  | 4935760.28 |  | 67367.99 | 78836.40

## E.2 单项工程招标控制价投标报价汇总表(表-03)【综合调~
单项工程招标控制价/投标报价汇总表
工程名称：遂宁市安居区冷链物流中心及配套设施建设项目\消防工程-专业分包\综合调度中心
序号 | 单位工程名称 | 金额(元) | 其中：（元）
|  |  | 暂估价 | 安全文明施工费 | 规费
1 | 消防电工程 | 183276.40 |  | 10389.95 | 3591.73
2 | 消防水工程 | 583640.69 |  |  | 10981.49
合 计 |  | 766917.09 |  | 10389.95 | 14573.22

## E.2 单项工程招标控制价投标报价汇总表(表-03)【1号分~
单项工程招标控制价/投标报价汇总表
工程名称：遂宁市安居区冷链物流中心及配套设施建设项目\消防工程-专业分包\1号分拣中心厂房
序号 | 单位工程名称 | 金额(元) | 其中：（元）
|  |  | 暂估价 | 安全文明施工费 | 规费
1 | 消防电工程 | 97291.73 |  | 5382.13 | 1872.20
2 | 消防水工程 | 299598.28 |  |  | 5772.62
合 计 |  | 396890.01 |  | 5382.13 | 7644.82

## E.2 单项工程招标控制价投标报价汇总表(表-03)【2号分~
单项工程招标控制价/投标报价汇总表
工程名称：遂宁市安居区冷链物流中心及配套设施建设项目\消防工程-专业分包\2号分拣中心厂房
序号 | 单位工程名称 | 金额(元) | 其中：（元）
|  |  | 暂估价 | 安全文明施工费 | 规费
1 | 消防电工程 | 159741.25 |  | 9998.03 | 3025.34
2 | 消防水工程 | 577088.04 |  |  | 10921.18
合 计 |  | 736829.29 |  | 9998.03 | 13946.52

## E.2 单项工程招标控制价投标报价汇总表(表-03)【3号分~
单项工程招标控制价/投标报价汇总表
工程名称：遂宁市安居区冷链物流中心及配套设施建设项目\消防工程-专业分包\3号分拣中心厂房
序号 | 单位工程名称 | 金额(元) | 其中：（元）
|  |  | 暂估价 | 安全文明施工费 | 规费
1 | 消防电工程 | 203350.52 |  | 13361.19 | 3823.37
2 | 消防水工程 | 781482.21 |  |  | 14917.11
合 计 |  | 984832.73 |  | 13361.19 | 18740.48

## E.2 单项工程招标控制价投标报价汇总表(表-03)【冷链物~
单项工程招标控制价/投标报价汇总表
工程名称：遂宁市安居区冷链物流中心及配套设施建设项目\消防工程-专业分包\冷链物流中心厂房
序号 | 单位工程名称 | 金额(元) | 其中：（元）
|  |  | 暂估价 | 安全文明施工费 | 规费
1 | 消防电工程 | 363275.36 |  | 10948.08 | 4121.47
2 | 消防水工程 | 433372.93 |  |  | 5671.24
合 计 |  | 796648.29 |  | 10948.08 | 9792.71

## E.2 单项工程招标控制价投标报价汇总表(表-03)【6号设~
单项工程招标控制价/投标报价汇总表
工程名称：遂宁市安居区冷链物流中心及配套设施建设项目\消防工程-专业分包\6号设备厂房
序号 | 单位工程名称 | 金额(元) | 其中：（元）
|  |  | 暂估价 | 安全文明施工费 | 规费
1 | 6号7号设备厂房消防电 | 310111.42 |  | 4279.63 | 5678.70
2 | 消防水工程 | 5016.74 |  |  | 39.32
合 计 |  | 315128.16 |  | 4279.63 | 5718.02

## E.2 单项工程招标控制价投标报价汇总表(表-03)【7号设~
单项工程招标控制价/投标报价汇总表
工程名称：遂宁市安居区冷链物流中心及配套设施建设项目\消防工程-专业分包\7号设备厂房
序号 | 单位工程名称 | 金额(元) | 其中：（元）
|  |  | 暂估价 | 安全文明施工费 | 规费
1 | 消防水工程 | 339546.84 |  | 4679.36 | 2726.51
合 计 |  | 339546.84 |  | 4679.36 | 2726.51

## E.2 单项工程招标控制价投标报价汇总表(表-03)【室外总~
单项工程招标控制价/投标报价汇总表
工程名称：遂宁市安居区冷链物流中心及配套设施建设项目\消防工程-专业分包\室外总平
序号 | 单位工程名称 | 金额(元) | 其中：（元）
|  |  | 暂估价 | 安全文明施工费 | 规费
1 | 消防电工程 | 129655.72 |  | 8329.62 | 1303.82
2 | 消防水工程 | 469312.15 |  |  | 4390.30
合 计 |  | 598967.87 |  | 8329.62 | 5694.12

## E.3 单位工程招标控制价投标报价汇总表(表-04-1)一般~
单位工程招标控制价/投标报价汇总表
（适用于一般计税方法）
工程名称：遂宁市安居区冷链物流中心及配套设施建设项目\消防工程-专业分包\综合调度中心【消防电工程】 |  | 标段：/
序号 | 汇总内容 | 金 额（元） | 其中:暂估价(元)
1 | 分部分项及单价措施项目 | 154161.81
1.1 | 消防电 | 149114.17
1.2 | 单价措施项目 | 5047.64
2 | 总价措施项目 | 10389.95 | -
2.1 | 其中：安全文明施工费 | 10389.95 | -
3 | 其他项目 |  | -
3.1 | 其中：暂列金额 |  | -
3.2 | 其中：专业工程暂估价 |  | -
3.3 | 其中：计日工 |  | -
3.4 | 其中：总承包服务费 |  | -
4 | 规费 | 3591.73 | -
5 | 创优质工程奖补偿奖励费 |  | -
6 | 税前不含税工程造价 | 168143.49 | -
6.1 | 其中：除税甲供材料（设备）费 |  | -
7 | 销项增值税额 | 15132.91 | -
8 | 附加税 |  | -
招标控制价/投标报价总价合计=税前不含税工程造价+销项增值税额+附加税 |  | 183276.40

## F.1 分部分项工程和单价措施项目清单与计价表(表-08)【~
分部分项工程和单价措施项目清单与计价表
工程名称：遂宁市安居区冷链物流中心及配套设施建设项目\消防工程-专业分包\综合调度中心【消防电工程】 |  |  |  |  | 标段：/
序号 | 项目编码 | 项目名称 | 项目特征描述 | 计量 单位 | 工程量 | 金额（元）
[6 empty] | 综合单价 | 合价 | 其中
[8 empty] | 定额人工费 | 定额机械费 | 暂估价
消防电
1 | 030411001035 | 电气配管 JDG20 | 1.名称：紧定式镀锌钢导管 2.材质：镀锌钢管 3.规格：JDG20(壁厚不小于1.6mm) 4.配置形式及部位：砖、混凝土结构明暗配综合考虑 5.电线管路敷设及接地，管道除锈、刷油、防腐，预留孔洞、打孔洞，预留槽、剔槽及混凝土砂浆补孔洞、补槽 6.其他要求：满足相关标准图集、规范、设计及验收要求等 | m | 3189.72 | 7.96 | 25390.17 | 11993.35
2 | 030411001036 | 电气配管 JDG25 | 1.名称：紧定式镀锌钢导管 2.材质：镀锌钢管 3.规格：JDG25(壁厚不小于1.6mm) 4.配置形式及部位：砖、混凝土结构明暗配综合考虑 5.电线管路敷设及接地，管道除锈、刷油、防腐，预留孔洞、打孔洞，预留槽、剔槽及混凝土砂浆补孔洞、补槽 6.其他要求：满足相关标准图集、规范、设计及验收要求等 | m | 235.03 | 10.80 | 2538.32 | 1264.46
3 | 030411001037 | 镀锌钢管 SC20 | 1.名称：电气配管 SC20 2.材质：镀锌钢管 3.规格：SC20 4.配置形式及部位：砖、混凝土结构明暗配综合考虑 5.电线管路敷设及接地，管道除锈、刷油、防腐，预留孔洞、打孔洞，预留槽、剔槽及混凝土砂浆补孔洞、补槽 6.其他要求：满足相关标准图集、规范、设计及验收要求等 | m | 65.74 | 14.50 | 953.23 | 339.88
4 | 030411001038 | 镀锌钢管 SC25 | 1.名称：电气配管 SC25 2.材质：镀锌钢管 3.规格：SC25 4.配置形式及部位：砖、混凝土结构明暗配综合考虑 5.电线管路敷设及接地，管道除锈、刷油、防腐，预留孔洞、打孔洞，预留槽、剔槽及混凝土砂浆补孔洞、补槽 6.其他要求：满足相关标准图集、规范、设计及验收要求等 | m | 37.92 | 19.93 | 755.75 | 233.97
5 | 030411001039 | 镀锌钢管 SC50 | 1.名称：电气配管 2.材质：热镀锌焊接钢管 3.规格：SC50 4.接地要求:详设计 5.配置形式：暗敷 6.未尽事宜满足设计及现行技术、质量验收规范要求 | m | 35.24 | 36.36 | 1281.33 | 399.62 | 3.52
6 | 030408002035 | 控制电缆 WDZN-B1-KYJ-3x1.5 | 1.名称：控制电缆 2.型号：综合 3.规格：WDZN-B1-KYJ-3x1.5 4.敷设方式：综合考虑 5.其他：满足使用及规范需求 | m | 0.1 | 8.61 | 0.86 | 0.29
7 | 030408002036 | 控制电缆 WDZN-B1-KYJ-4x1.5 | 1.名称：控制电缆 2.规格、型号：WDZN-B1-KYJ-4x1.5 3.配线形式及部位：桥架、线槽、管内等敷设方式综合考虑 4.其他：满足设计、规范及招标技术要求 | m | 182.47 | 10.21 | 1863.02 | 536.46
8 | 030408002037 | 控制电缆 WDZN-B1-KYJ-12x1.5 | 1.名称：控制电缆 2.规格、型号：WDZN-B1-KYJ-12x1.5 3.配线形式及部位：桥架、线槽、管内等敷设方式综合考虑 4.其他：满足设计、规范及招标技术要求 | m | 0.1 | 24.50 | 2.45 | 0.36 | 0.08
9 | 030408002038 | 控制电缆 WDZN-B1-KYJ-16x1.5 | 1.名称：控制电缆 2.规格、型号：WDZN-B1-KYJ-16x1.5 3.配线形式及部位：桥架、线槽、管内等敷设方式综合考虑 4.其他：满足设计、规范及招标技术要求 | m | 0.1 | 30.98 | 3.10 | 0.37 | 0.08
10 | 030408002039 | 控制电缆 WDZN-B1-KYJ-24x1.5 | 1.名称：控制电缆 2.规格、型号：WDZN-B1-KYJ-24x1.5 3.配线形式及部位：桥架、线槽、管内等敷设方式综合考虑 4.其他：满足设计、规范及招标技术要求 | m | 0.1 | 43.74 | 4.37 | 0.37 | 0.08
11 | 030408007008 | 控制电缆头 终端头 ≤6芯 | 1.名称：控制电缆头 2.型号、规格：终端头 ≤6芯 3.材质、类型：控制电缆终端头 4.安装部位：综合 5.其他要求：满足相关标准图集、规范、设计及验收要求等 | 个 | 3 | 57.70 | 173.10 | 94.50
12 | 030408007009 | 控制电缆头 终端头 ≤14芯 | 1.名称：控制电缆头 2.型号、规格：终端头 ≤14芯 3.材质、类型：控制电缆终端头 4.安装部位：综合 5.其他要求：满足相关标准图集、规范、设计及验收要求等 | 个 | 1 | 86.88 | 86.88 | 50.97
13 | 030408007010 | 控制电缆头 终端头 ≤24芯 | 1.名称：控制电缆头 2.型号、规格：终端头 ≤24芯 3.材质、类型：控制电缆终端头 4.安装部位：综合 5.其他要求：满足相关标准图集、规范、设计及验收要求等 | 个 | 1 | 115.21 | 115.21 | 69.36
14 | 030411004027 | 电气配线 WDZN-BYJ-1.5 | 1.名称：电气配线 2.规格、型号：WDZN-BYJ-1.5 3.配线形式及部位：桥架、线槽、管内等敷设方式综合考虑 4.其他：满足设计、规范及招标技术要求 | m | 1 | 2.29 | 2.29 | 0.81
15 | 030408002040 | 电气配线 WDZN-B1-BYJ-1.5 | 1.名称：电气配线 2.规格、型号：WDZN-B1-BYJ-1.5 3.配线形式及部位：桥架、线槽、管内等敷设方式综合考虑 4.其他：满足设计、规范及招标技术要求 | m | 1020.56 | 2.33 | 2377.90 | 826.65
16 | 030411004028 | 电气配线 WDZN-B1-BYJ-2.5 | 1.名称：电气配线 2.规格、型号：WDZN-B1-BYJ-2.5 3.配线形式及部位：桥架、线槽、管内等敷设方式综合考虑 4.其他：满足设计、规范及招标技术要求 | m | 554.68 | 3.31 | 1835.99 | 510.31
17 | 030411004029 | 电气配线 WDZN-B1-RYSP-2x1.5 | 1.名称：电气配线 2.规格、型号：WDZN-B1-RYSP-2x1.5 3.配线形式及部位：桥架、线槽、管内等敷设方式综合考虑 4.其他：满足设计、规范及招标技术要求 | m | 139.16 | 3.81 | 530.20 | 112.72
18 | 030408002041 | 电气配线 WDZN-B1-RYJS-2x1.5 | 1.名称：电气配线 2.规格、型号：WDZN-B1-RYJS-2x1.5 3.配线形式及部位：桥架、线槽、管内等敷设方式综合考虑 4.其他：满足设计、规范及招标技术要求 | m | 3289.17 | 4.06 | 13354.03 | 2664.23
19 | 030408002042 | 电气配线 WDZN-B1-RYJS-2x1.0 | 1.名称：电气配线 2.规格、型号：WDZN-B1-RYJS-2x1.5 3.配线形式及部位：桥架、线槽、管内等敷设方式综合考虑 4.其他：满足设计、规范及招标技术要求 | m | 692.39 | 3.49 | 2416.44 | 560.84
20 | 030408002043 | 电气配线 WDZN-RYS-2*1.5 | 1.名称：电气配线 2.规格、型号： WDZN-RYS-2*1.5 3.配线形式及部位：桥架、线槽、管内等敷设方式综合考虑 4.其他：满足设计、规范及招标技术要求 | m | 0.1 | 3.47 | 0.35 | 0.08
21 | 030408002044 | 电气配线 WDZN-B1-RYJ-2*1.5 | 1.名称：电气配线 2.规格、型号： WDZN-B1-RYJ-2*1.5 3.配线形式及部位：桥架、线槽、管内等敷设方式综合考虑 4.其他：满足设计、规范及招标技术要求 | m | 104.6 | 3.40 | 355.64 | 84.73
22 | 030408002045 | 电气配线 RS-485通讯总线 | 1.名称：电气配线 2.规格、型号： RS-485通讯总线 3.配线形式及部位：桥架、线槽、管内等敷设方式综合考虑 4.其他：满足设计、规范及招标技术要求 | m | 44.66 | 12.27 | 547.98 | 36.17
23 | 030408002046 | 电气配线 RVV-2x1.0 | 1.名称：电气配线 2.规格、型号：RVV-2x1.0 3.配线形式及部位：桥架、线槽、管内等敷设方式综合考虑 4.其他：满足设计、规范及招标技术要求 | m | 0.1 | 2.48 | 0.25 | 0.08
24 | 030408002047 | 电气配线 RVVP-6x1.0 | 1.名称：电气配线 2.规格、型号：RVVP-6x1.0 3.配线形式及部位：桥架、线槽、管内等敷设方式综合考虑 4.其他：满足设计、规范及招标技术要求 | m | 0.1 | 11.22 | 1.12 | 0.12
25 | 030411004030 | 电气配线 WDZN-B1-RYJS-4x1.5 | 1.名称：电气配线 2.规格、型号：WDZN-B1-RYJS-4x1.5 3.配线形式及部位：桥架、线槽、管内等敷设方式综合考虑 4.其他：满足设计、规范及招标技术要求 | m | 0.1 | 5.81 | 0.58 | 0.11
26 | 030411004031 | 电气配线 ZR-RVS-2x1.5 | 1.名称：电气配线 2.规格、型号：ZR-RVS-2x1.5 3.配线形式及部位：桥架、线槽、管内等敷设方式综合考虑 4.其他：满足设计、规范及招标技术要求 | m | 0.1 | 3.21 | 0.32 | 0.08
27 | 030411004032 | 电气配线 NH-BV-2.5 | 1.名称：电气配线 2.规格、型号：NH-BV-2.5 3.配线形式及部位：桥架、线槽、管内等敷设方式综合考虑 4.其他：满足设计、规范及招标技术要求 | m | 0.1 | 3.36 | 0.34 | 0.09
28 | 030904017001 | 防火门监控分机 | 1.名称：防火门监控主机 2.总线制 3.安装方式：底边距地1.5m挂墙安装 4.未尽事宜满足设计及现行技术、质量验收规范要求 | 台 | 1 | 1987.79 | 1987.79 | 750.75 | 25.71
29 | 030904008021 | 消防接线端子箱 | 1.名称：消防接线端子箱 2.材质：镀锌钢板 3.尺寸：满足使用要求 4.输出形式：满足设计及规范需求 5.其他：满足设计及规范需求 | 个 | 10 | 159.23 | 1592.30 | 451.50 | 125.40
30 | 030904008022 | 总线隔离器 | 1.名称:总线隔离器 2.规格：LD6808 3.输出形式:总线制电信号方式输出 4.其他详见设计 | 个 | 19 | 282.97 | 5376.43 | 3818.43 | 24.13
31 | 030904001007 | 感烟探测器 | 1.名称：感烟火灾探测器 2.规格：JTY-GM-LD3000EN/A 3.总线制：二总线 4.类型：点型 5.其他：满足设计及规范要求 | 个 | 252 | 67.77 | 17078.04 | 8300.88 | 45.36
32 | 030904008023 | 输入模块 | 1.名称：输入模块 2.规格：按设计 3.类型：用于现场各种一次动作并有动作信号输出的被动型设备 4.输出形式：单输入 5.其他详见设计 | 个 | 24 | 268.46 | 6443.04 | 4823.28 | 30.48
33 | 030904008024 | 输入输出模块 | 1.名称：输入输出模块 2.规格：按设计 3.类型：用于现场各种一次动作并有动作信号输出的被动型设备 4.输出形式：单输入单输出 5.其他详见设计 | 个 | 24 | 335.65 | 8055.60 | 5694.48 | 30.48
34 | 030904008025 | 广播模块 | 1.名称：广播模块 2.规格：按设计 3.类型：用于现场各种一次动作并有动作信号输出的被动型设备 4.输出形式：单输入单输出 5.其他详见设计 | 个 | 1 | 335.65 | 335.65 | 237.27 | 1.27
35 | 030904008026 | 电话模块 | 1.名称：电话模块 2.规格：按设计 3.类型：用于现场各种一次动作并有动作信号输出的被动型设备 4.输出形式：单输入单输出 5.其他详见设计 | 个 | 1 | 321.85 | 321.85 | 237.27 | 1.27
36 | 030904008027 | 双常闭防火门监控模块(带门磁开关) | 1.名称：双常闭防火门监控模块(带门磁开关) 2.规格：详设计 3.控制回路：详设计 4.其他：满足设计及规范要求 | 个 | 35 | 496.97 | 17393.95 | 7033.95 | 44.45
37 | 030904006007 | 手动报警按钮 | 1.名称：手动报警按钮(带电话插孔) 2.规格：J-SAP-M-LD2000E-A 3.安装方式：挂墙明装 4.其他：满足设计及规范要求 | 个 | 39 | 160.44 | 6257.16 | 3382.47 | 2.34
38 | 030904006008 | 消防电话分机 | 1.名称：消防电话分机 2.规格：HY5716B 4.安装方式：挂墙明装 5.其他：满足设计及规范要求 | 个 | 2 | 112.02 | 224.04 | 48.30 | 0.12
39 | 030904003004 | 消火栓按钮 | 1.名称：消火栓按钮 2.规格：按设计 3.其他：满足设计及规范要求 | 个 | 46 | 133.12 | 6123.52 | 3989.58 | 2.76
40 | 030904005004 | 火灾声光报警器 | 1.名称：火灾声光警报器 2.规格：按设计 3.其他：满足设计及规范要求 | 个 | 39 | 115.88 | 4519.32 | 2698.02
41 | 030904007004 | 吸顶式消防广播 | 1.名称：吸顶扬声器 2.功率：按设计 3.安装方式：吸顶 4.其他：满足设计及规范要求 | 个 | 65 | 77.63 | 5045.95 | 2784.60 | 3.90
42 | 030904008028 | 火灾显示盘 | 1.名称：火灾显示盘 2.规格：按设计 3.其他：满足设计及规范要求 | 个 | 9 | 335.04 | 3015.36 | 365.85 | 112.86
43 | 030411006010 | 钢制接线盒 | 1.名称：接线盒安装 2.材质：钢质 3.规格：86型，含开关、插座、灯头盒、过（转）线盒等接线盒 4.安装形式：综合考虑 5.其他：满足设计、规范及招标技术要求 | 个 | 567 | 6.33 | 3589.11 | 1956.15
44 | 030905003022 | 消防广播调试 | 1.调试内容：消防广播调试 2.满足验收规范要求，出具调试报告 3.其他要求：满足相关标准图集、规范、设计及验收要求等 | 个 | 65 | 40.56 | 2636.40 | 2005.25 | 136.50
45 | 030905003023 | 消防电话分机调试 | 1.调试内容：消防电话分机调试 2.满足验收规范要求，出具调试报告 3.其他要求：满足相关标准图集、规范、设计及验收要求等 | 个 | 2 | 40.56 | 81.12 | 61.70 | 4.20
46 | 030905003024 | 电话插孔调试 | 1.调试内容：电话插孔调试 2.满足验收规范要求，出具调试报告 3.其他要求：满足相关标准图集、规范、设计及验收要求等 | 个 | 39 | 40.56 | 1581.84 | 1203.15 | 81.90
47 | 030905003025 | 防火卷帘门调试 | 1.调试内容：防火卷帘门调试 2.满足验收规范要求，出具调试报告 3.其他要求：满足相关标准图集、规范、设计及验收要求等 | 个 | 1 | 83.84 | 83.84 | 66.75 | 6.46
48 | 030905003026 | 风机调试 | 1.名称：风机调试 2.其他：满足设计及规范要求 | 个 | 2 | 188.72 | 377.44 | 320.40 | 10.38
49 | 030905003027 | 消防电梯调试 | 1.调试内容：消防电梯调试 2.满足验收规范要求，出具调试报告 3.其他要求：满足相关标准图集、规范、设计及验收要求等 | 个 | 2 | 1201.60 | 2403.20 | 2112.60 | 28.98
|  | 分部小计 |  |  |  |  | 149114.17 | 72123.61 | 722.71
单价措施项目清单
专业措施项目
50 | 031302007004 | 高层施工增加 |  | 项 | 1 | 1442.18 | 1442.18 | 1442.18
51 | 031301017025 | 脚手架搭拆 |  | 项 | 1 | 3605.46 | 3605.46 | 1261.91 | 180.28
|  | 分部小计 |  |  |  |  | 5047.64 | 2704.09 | 180.28
|  | 分部小计 |  |  |  |  | 5047.64 | 2704.09 | 180.28
合 计 | [6 empty] | 154161.81 | 74827.70 | 902.99

## F.4 总价措施项目清单与计价表(表-11)【综合调度中心‖~
总价措施项目清单与计价表
工程名称：遂宁市安居区冷链物流中心及配套设施建设项目\消防工程-专业分包\综合调度中心【消防电工程】 |  |  |  | 标段：/
序号 | 项目编码 | 项目名称 | 计算基础 | 费率 （%） | 金额 （元） | 调整费率 (%) | 调整后金额 (元) | 备注
定额(人工费+机械费)
1 | 031302001025 | 安全文明施工费 |  |  | 10389.95
1.1 | ① | 环境保护费 | 分部分项工程及单价措施项目(定额人工费+定额机械费) | 0
1.2 | ② | 安全文明施工费 | 分部分项工程及单价措施项目(定额人工费+定额机械费) | 4.6 | 10389.95
1.3 | ③ | 安全施工费 | 分部分项工程及单价措施项目(定额人工费+定额机械费) | 0
1.4 | ④ | 临时设施费 | 分部分项工程及单价措施项目(定额人工费+定额机械费) | 0
2 | 031302002025 | 夜间施工增加费
3 | 031302003025 | 非夜间施工增加
4 | 031302004025 | 二次搬运费
5 | 031302005025 | 冬雨季施工增加费
6 | 031302006025 | 已完工程及设备保护费
7 | 031302008025 | 工程定位复测费
合计 |  |  |  |  | 10389.95

## G.1 其他项目清单与计价汇总表(表-12)【综合调度中心‖~
其他项目清单与计价汇总表
工程名称：遂宁市安居区冷链物流中心及配套设施建设项目\消防工程-专业分包\综合调度中心【消防电工程】 |  | 标段：/
序号 | 项 目 名 称 | 金额(元) | 结算金额（元） | 备注
1 | 暂列金额 |  |  | 明细详见表-12-1
2 | 暂估价
2.1 | 材料(工程设备)暂估价/结算价 | - |  | 明细详见表-12-2
2.2 | 专业工程暂估价/结算价 |  |  | 明细详见表-12-3
3 | 计日工 |  |  | 明细详见表-12-4
4 | 总承包服务费 |  |  | 明细详见表-12-5
合 计 |  |  | - | -

## G.2 暂列金额明细表(表-12-1)【综合调度中心‖消防电~
暂列金额明细表
工程名称：遂宁市安居区冷链物流中心及配套设施建设项目\消防工程-专业分包\综合调度中心【消防电工程】 |  | 标段：/
序号 | 项目名称 | 计量单位 | 暂定金额(元) | 备注
1 | 暂列金额 | 项
合 计 |  |  |  | -

## G.4 专业工程暂估价表(表-12-3)【综合调度中心‖消防~
专业工程暂估价表
工程名称：遂宁市安居区冷链物流中心及配套设施建设项目\消防工程-专业分包\综合调度中心【消防电工程】 |  |  | 标段：/
序号 | 工程名称 | 工程内容 | 暂估金额(元) | 结算金额(元) | 差额±（元） | 备注
合 计 |  |  |  | - | - | -

## K.2 承包人提供主要材料和工程设备一览表(表-20)【综合~
承包人提供主要材料和工程设备一览表 （适用造价信息差额调整法）
工程名称：遂宁市安居区冷链物流中心及配套设施建设项目\消防工程-专业分包\综合调度中心【消防电工程】 |  |  |  |  | 标段：/
序号 | 名称、规格、型号 | 单位 | 数量 | 风险系数% | 基准单价(元) | 投标单价(元) | 发承包人确认单价(元) | 备注
1 | 电气配管 JDG20 | m | 3285.412 |  |  | 3.60
2 | 电气配管 JDG25 | m | 242.081 |  |  | 4.77
3 | 控制电缆 WDZN-B1-KYJ-3x1.5 | m | 0.102 |  |  | 5.88
4 | 控制电缆 WDZN-B1-KYJ-4x1.5 | m | 185.207 |  |  | 7.84
5 | 控制电缆 WDZN-B1-KYJ-12x1.5 | m | 0.102 |  |  | 23.52
6 | 控制电缆 WDZN-B1-KYJ-16x1.5 | m | 0.102 |  |  | 31.36
7 | 控制电缆 WDZN-B1-KYJ-24x1.5 | m | 0.102 |  |  | 47.04
8 | 电气配线 WDZN-BYJ-1.5 | m | 1.16 |  |  | 1.40
9 | 电气配线 WDZN-B1-BYJ-1.5 | m | 1183.85 |  |  | 1.44
10 | 电气配线 WDZN-B1-BYJ-2.5 | m | 643.429 |  |  | 2.37
11 | 电气配线 WDZN-B1-RYSP-2x1.5 | m | 150.293 |  |  | 3.22
12 | 电气配线 WDZN-B1-RYJS-2x1.5 | m | 3552.304 |  |  | 3.50
13 | 电气配线 WDZN-B1-RYJS-2x1.0 | m | 747.781 |  |  | 2.85
14 | 电气配线 WDZN-RYS-2*1.5 | m | 0.108 |  |  | 2.82
15 | 电气配线 RS-485通讯总线 | m | 48.233 |  |  | 12.99
16 | 控制电缆 RVV-2x1.0 | m | 0.108 |  |  | 1.69
17 | 电气配线 RVVP-6x1.0 | m | 0.108 |  |  | 11.16
18 | 电气配线 WDZN-B1-RYJS-4x1.5 | m | 0.108 |  |  | 5.10
19 | 电气配线 ZR-RVS-2x1.5 | m | 0.108 |  |  | 2.52
20 | 电气配线 NH-BV-2.5 | m | 0.116 |  |  | 2.42
21 | 感烟火灾探测器 | 个 | 252 |  |  | 34.00
22 | 吸顶式消防广播 | 个 | 65 |  |  | 32.00
23 | 广播模块 | 个 | 1 |  |  | 65.00
24 | 防火门监控分机 | 台 | 1 |  |  | 1353.98
25 | 电话模块 | 个 | 1 |  |  | 47.78
26 | 电气配线 WDZN-B1-RYJ-2*1.5 | m | 112.968 |  |  | 2.74
27 | 消防接线端子箱 | 台 | 10 |  |  | 110.97
28 | 总线隔离器 | 个 | 19 |  |  | 57.00
29 | 输入模块 | 个 | 24 |  |  | 38.90
30 | 输入输出模块 | 个 | 24 |  |  | 65.00
31 | 双常闭防火门监控模块(带门磁开关) | 个 | 35 |  |  | 324.00
32 | 消防电话分机 | 个 | 2 |  |  | 100.00
33 | 钢制接线盒 | 个 | 578.34 |  |  | 1.80
34 | 镀锌钢管 SC20 | m | 67.712 |  |  | 8.98
35 | 镀锌钢管 SC25 | m | 39.058 |  |  | 12.83
36 | 镀锌钢管 SC50 | m | 36.297 |  |  | 24.60
37 | 手动报警按钮 | 个 | 39 |  |  | 65.00
38 | 消火栓按钮 | 个 | 46 |  |  | 30.92
39 | 火灾声光报警器 | 个 | 39 |  |  | 39.35
40 | 火灾显示盘 | 个 | 9 |  |  | 336.51

## E.3 单位工程招标控制价投标报价汇总表(表-04-1)一~1
单位工程招标控制价/投标报价汇总表
（适用于一般计税方法）
工程名称：遂宁市安居区冷链物流中心及配套设施建设项目\消防工程-专业分包\综合调度中心【消防水工程】 |  | 标段：
序号 | 汇总内容 | 金 额（元） | 其中:暂估价(元)
1 | 分部分项及单价措施项目 | 524468.68
1.1 | 消火栓工程 | 93782.88
1.2 | 喷淋工程 | 366448.46
1.3 | 喷射型自动射流灭火系统工程 | 5612.61
1.4 | 消防水箱 | 43250.69
1.5 | 单价措施项目 | 15374.04
2 | 总价措施项目 |  | -
2.1 | 其中：安全文明施工费 |  | -
3 | 其他项目 |  | -
3.1 | 其中：暂列金额 |  | -
3.2 | 其中：专业工程暂估价 |  | -
3.3 | 其中：计日工 |  | -
3.4 | 其中：总承包服务费 |  | -
4 | 规费 | 10981.49 | -
5 | 创优质工程奖补偿奖励费 |  | -
6 | 税前不含税工程造价 | 535450.17 | -
6.1 | 其中：除税甲供材料（设备）费 |  | -
7 | 销项增值税额 | 48190.52 | -
8 | 附加税 |  | -
招标控制价/投标报价总价合计=税前不含税工程造价+销项增值税额+附加税 |  | 583640.69

## F.1 分部分项工程和单价措施项目清单与计价表(表-08)~2
分部分项工程和单价措施项目清单与计价表
工程名称：遂宁市安居区冷链物流中心及配套设施建设项目\消防工程-专业分包\综合调度中心【消防水工程】 |  |  |  |  | 标段：
序号 | 项目编码 | 项目名称 | 项目特征描述 | 计量 单位 | 工程量 | 金额（元）
[6 empty] | 综合单价 | 合价 | 其中
[8 empty] | 定额人工费 | 定额机械费 | 暂估价
消火栓工程
1 | 030901002007 | 内外壁热浸镀锌钢管 DN100 | 1.安装部位：室内 2.材质、规格：内外壁热浸镀锌钢管 DN100 3.连接形式：沟槽式连接 4.钢管镀锌设计要求：详设计及满足规范要求 5.压力试验及冲洗设计要求：详设计及满足规范要求 6.管道标识设计要求：详设计及满足规范要求 7.含管道、管件、法兰、卡箍连接件（含胶圈）、螺栓、管卡等综合考虑 8.预留孔洞、打孔洞，预留槽、剔槽及混凝土砂浆补孔洞、补槽等综合考虑 9.其他满足设计、相关图集、标准及招标文件技术要求 | m | 356.63 | 94.09 | 33555.32 | 12203.88 | 149.78
2 | 030901002008 | 内外壁热浸镀锌钢管 DN65 | 1.安装部位：室内 2.材质、规格：内外壁热浸镀锌钢管 DN65 3.连接形式：沟槽式连接 4.钢管镀锌设计要求：详设计及满足规范要求 5.压力试验及冲洗设计要求：详设计及满足规范要求 6.管道标识设计要求：详设计及满足规范要求 7.含管道、管件、法兰、卡箍连接件（含胶圈）、螺栓、管卡等综合考虑 8.预留孔洞、打孔洞，预留槽、剔槽及混凝土砂浆补孔洞、补槽等综合考虑 9.其他满足设计、相关图集、标准及招标文件技术要求 | m | 61.87 | 68.67 | 4248.61 | 1755.25 | 19.80
3 | 030901010007 | 薄型单栓带消防软管卷盘消火栓箱 | 1.安装方式：综合考虑 2.型号、规格：薄型单栓带消防软管卷盘消火栓箱 3.附件材质、规格：消火栓箱内均配置DN65消火栓一支、QZ19型直流水枪一支、DN65衬胶水带一条(长25m)、消防报警按钮一个,详国标15S202-25页。 4.其他满足设计、相关图集、标准及招标文件技术要求 | 套 | 45 | 469.70 | 21136.50 | 4303.80 | 13.50
4 | 030901010008 | 屋顶试验消火栓 | 1.安装方式：综合考虑 2.型号、规格：屋顶试验消火栓 3.附件材质、规格：DN65mm消火栓1个,DN65mm L=25m衬胶水带1条,φ19mm直流水枪一支, 压力表1只。详国标15S202-54页。 4.其他满足设计、相关图集、标准及招标文件技术要求 | 套 | 1 | 345.47 | 345.47 | 95.64 | 0.30
5 | 030901013010 | 手提式磷酸铵盐干粉灭火器 MF/ABC5 | 1.形式：手提式 2.规格、型号：磷酸铵盐干粉灭火器 MF/ABC5 3.其他满足设计、相关图集、标准及招标文件技术要求 | 具 | 94 | 56.71 | 5330.74 | 507.60 | 0.94
6 | 030901013011 | 灭火器放置箱 | 1.形式：放置箱 2.规格、型号：灭火器放置箱 3.其他满足设计、相关图集、标准及招标文件技术要求 | 个 | 47 | 45.49 | 2138.03 | 841.77
7 | 031003003010 | 蝶阀 DN100 | 1.类型：蝶阀 2.材质：详设计 3.规格、压力等级：DN100 4.连接形式：沟槽式连接，含沟槽法兰、卡箍连接件 5.焊接方法：综合考虑 6.其他满足设计、相关图集、标准及招标文件技术要求 | 个 | 15 | 457.27 | 6859.05 | 1905.75 | 228.90
8 | 031003003011 | 蝶阀 DN65 | 1.类型：蝶阀 2.材质：详设计 3.规格、压力等级：DN65 4.连接形式：沟槽式连接，含沟槽法兰、卡箍连接件 5.焊接方法：综合考虑 6.其他满足设计、相关图集、标准及招标文件技术要求 | 个 | 1 | 316.85 | 316.85 | 80.85 | 10.37
9 | 031003001026 | 自动排气阀(含铜截止阀) DN20 | 1.类型：自动排气阀 2.材质：详设计 3.规格、压力等级：DN20，含铜截止阀成套 4.连接形式：螺纹连接（管井管井外综合考虑） 5.焊接方法：综合考虑 6.其他满足设计、相关图集、标准及招标文件技术要求 | 个 | 1 | 51.21 | 51.21 | 11.55 | 0.96
10 | 031201001007 | 管道刷油 | 1.消火栓管道-红色 2.其他：满足设计及规范要求 | m2 | 143.95 | 6.26 | 901.13 | 580.12
11 | 030815001007 | 管道支架制作安装 | 1.名称：管道支架制作安装 2.材质：型材综合 3.除锈等级综合考虑 4.除锈后刷漆，具体详设计及规范要求 5.管架形式：综合考虑 6.其他：满足设计施工规范要求 | kg | 223.97 | 18.21 | 4078.49 | 2071.72 | 656.23
12 | 030817008011 | 刚性防水套管 DN100 | 1.名称、类型：刚性防水套管 2.材质：焊接钢管 3.规格：DN100 4.填料材质：详设计 5.含打、留及修补、堵孔洞等综合考虑 6.其他满足设计、相关图集、标准及招标文件技术要求 | 个 | 2 | 244.95 | 489.90 | 278.12 | 54.72
13 | 031002003039 | 一般穿墙钢套管 DN65 | 1.名称、类型：穿楼板钢套管 2.材质：满足施工设计规范要求 3.规格：DN65 4.填料材质：柔性防火材料填塞及密封膏嵌缝，与套管管口齐平 | 个 | 1 | 44.29 | 44.29 | 21.51 | 0.75
14 | 031002003040 | 一般穿墙钢套管 DN100 | 1.名称、类型：穿楼板钢套管 2.材质：满足施工设计规范要求 3.规格：DN100 4.填料材质：柔性防火材料填塞及密封膏嵌缝，与套管管口齐平 | 个 | 43 | 77.23 | 3320.89 | 1669.26 | 46.87
15 | 030905002007 | 水灭火控制装置调试 | 1.名称：水灭火控制装置调试 消火栓灭火系统 2.其他：满足设计施工规范要求 | 点 | 46 | 238.40 | 10966.40 | 9211.50 | 242.42
|  | 分部小计 |  |  |  |  | 93782.88 | 35538.32 | 1425.54
喷淋工程
16 | 030901001028 | 内外壁热浸镀锌钢管 DN150 | 1.安装部位：综合考虑 2.材质、规格：内外壁热浸镀锌钢管 DN150 3.连接形式：沟槽连接件连接或法兰连接 4.钢管镀锌设计要求：满足设计施工规范要求 5.压力试验及冲洗设计要求：满足设计施工规范要求 6.管道标识设计要求:满足设计与规范要求 7.包含卡箍法兰及管件 8.管道压力试验、 吹扫及冲洗 9.其他：满足设计施工规范要求 | m | 267.3 | 151.95 | 40616.24 | 12333.22 | 171.07
17 | 030901001029 | 内外壁热浸镀锌钢管 DN125 | 1.安装部位：综合考虑 2.材质、规格：内外壁热浸镀锌钢管 DN125 3.连接形式：沟槽连接件连接或法兰连接 4.钢管镀锌设计要求：满足设计施工规范要求 5.压力试验及冲洗设计要求：满足设计施工规范要求 6.管道标识设计要求:满足设计与规范要求 7.包含卡箍法兰及管件 8.管道压力试验、 吹扫及冲洗 9.其他：满足设计施工规范要求 | m | 77.6 | 117.93 | 9151.37 | 3294.90 | 40.35
18 | 030901001030 | 内外壁热浸镀锌钢管 DN100 | 1.安装部位：综合考虑 2.材质、规格：内外壁热浸镀锌钢管 DN100 3.连接形式：沟槽连接件连接或法兰连接 4.钢管镀锌设计要求：满足设计施工规范要求 5.压力试验及冲洗设计要求：满足设计施工规范要求 6.管道标识设计要求:满足设计与规范要求 7.包含卡箍法兰及管件 8.管道压力试验、 吹扫及冲洗 9.其他：满足设计施工规范要求 | m | 125.6 | 94.09 | 11817.70 | 4298.03 | 52.75
19 | 030901001031 | 内外壁热浸镀锌钢管 DN80 | 1.安装部位：综合考虑 2.材质、规格：内外壁热浸镀锌钢管 DN80 3.连接形式：沟槽连接件连接或法兰连接 4.钢管镀锌设计要求：满足设计施工规范要求 5.压力试验及冲洗设计要求：满足设计施工规范要求 6.管道标识设计要求:满足设计与规范要求 7.包含卡箍法兰及管件 8.管道压力试验、 吹扫及冲洗 9.其他：满足设计施工规范要求 | m | 90.97 | 78.95 | 7182.08 | 2845.54 | 33.66
20 | 030901001032 | 内外壁热浸镀锌钢管 DN65 | 1.安装部位：综合考虑 2.材质、规格：内外壁热浸镀锌钢管 DN65 3.连接形式：沟槽连接件连接或法兰连接 4.钢管镀锌设计要求：满足设计施工规范要求 5.压力试验及冲洗设计要求：满足设计施工规范要求 6.管道标识设计要求:满足设计与规范要求 7.包含卡箍法兰及管件 8.管道压力试验、 吹扫及冲洗 9.其他：满足设计施工规范要求 | m | 212.1 | 68.67 | 14564.91 | 6017.28 | 67.87
21 | 030901001033 | 内外壁热浸镀锌钢管 DN50 | 1.安装部位：综合考虑 2.材质、规格：内外壁热浸镀锌钢管 DN50 3.连接形式：螺纹和卡压连接 4.钢管镀锌设计要求：满足设计施工规范要求 5.压力试验及冲洗设计要求：满足设计施工规范要求 6.管道标识设计要求:满足设计与规范要求 7.包含卡箍法兰及管件 8.管道压力试验、 吹扫及冲洗 9.其他：满足设计施工规范要求 | m | 313.9 | 68.60 | 21533.54 | 10779.33 | 216.59
22 | 030901001034 | 内外壁热浸镀锌钢管 DN40 | 1.安装部位：综合考虑 2.材质、规格：内外壁热浸镀锌钢管 DN40 3.连接形式：螺纹和卡压连接 4.钢管镀锌设计要求：满足设计施工规范要求 5.压力试验及冲洗设计要求：满足设计施工规范要求 6.管道标识设计要求:满足设计与规范要求 7.包含卡箍法兰及管件 8.管道压力试验、 吹扫及冲洗 9.其他：满足设计施工规范要求 | m | 273.84 | 60.21 | 16487.91 | 8938.14 | 197.16
23 | 030901001035 | 内外壁热浸镀锌钢管 DN32 | 1.安装部位：综合考虑 2.材质、规格：内外壁热浸镀锌钢管 DN32 3.连接形式：螺纹和卡压连接 4.钢管镀锌设计要求：满足设计施工规范要求 5.压力试验及冲洗设计要求：满足设计施工规范要求 6.管道标识设计要求:满足设计与规范要求 7.包含卡箍法兰及管件 8.管道压力试验、 吹扫及冲洗 9.其他：满足设计施工规范要求 | m | 1634.88 | 46.35 | 75776.69 | 39678.54 | 866.49
24 | 030901001036 | 内外壁热浸镀锌钢管 DN25 | 1.安装部位：综合考虑 2.材质、规格：内外壁热浸镀锌钢管 DN25 3.连接形式：螺纹和卡压连接 4.钢管镀锌设计要求：满足设计施工规范要求 5.压力试验及冲洗设计要求：满足设计施工规范要求 6.管道标识设计要求:满足设计与规范要求 7.包含卡箍法兰及管件 8.管道压力试验、 吹扫及冲洗 9.其他：满足设计施工规范要求 | m | 2035.71 | 37.40 | 76135.55 | 42892.41 | 610.71
25 | 031003003012 | 沟槽式信号蝶阀1.6MPa DN150 | 1.名称：沟槽式信号蝶阀 2.材质：详设计 3.型号、规格：1.6MPa DN150 4.连接方式：沟槽连接 5.强度及严密性试验符合设计及规范要求 6.其他：满足设计施工规范要求 | 个 | 9 | 579.34 | 5214.06 | 1624.05 | 263.07
26 | 030901006004 | 水流指示器 DN150 | 1.规格、型号:DN150 2.满足施工设计规范要求 | 个 | 9 | 558.75 | 5028.75 | 1452.33 | 11.07
27 | 030901007004 | 减压孔板 DN150 | 1.材质、规格：不锈钢板制作，DN150 2.连接形式：法兰式安装 | 个 | 9 | 276.74 | 2490.66 | 704.97 | 129.42
28 | 030901008005 | 末端试水装置 DN25 | 1.规格：DN25 2.组装形式：末端试水截止阀、压力表、试水接头、连接管等附件 3.满足施工设计规范要求 | 组 | 2 | 215.68 | 431.36 | 231.90 | 2.62
29 | 030901008006 | 末端试水阀 DN25 | 1.规格：DN25 2.组装形式：末端试水截止阀、连接管等附件 3.满足施工设计规范要求 | 组 | 7 | 45.36 | 317.52 | 89.04 | 8.61
30 | 031003001027 | 泄水阀 DN50 | 1.类型：泄水阀 2.材质：详设计 3.规格、压力等级：DN50 4.连接形式：螺纹连接 5.其他：满足施工设计规范要求 | 个 | 9 | 140.90 | 1268.10 | 280.80 | 23.31
31 | 031003001028 | 自动排气阀(含铜截止阀) DN20 | 1.类型：自动排气阀 2.材质：详设计 3.规格、压力等级：DN20，含铜截止阀成套 4.连接形式：螺纹连接（管井管井外综合考虑） 5.焊接方法：综合考虑 6.其他满足设计、相关图集、标准及招标文件技术要求 | 个 | 2 | 51.21 | 102.42 | 23.10 | 1.92
32 | 030901003004 | 标准覆盖面积玻璃球闭式喷头 K80 | 1.安装部位：无吊顶 2.材质、型号、规格：标准覆盖面积玻璃球闭式喷头 3.连接形式：详设计 4.装饰盘设计要求：满足施工设计规范要求 | 个 | 1417 | 22.30 | 31599.10 | 17216.55 | 226.72
33 | 030901004004 | 湿式报警装置 DN100 | 1.名称：湿式报警阀装置 2.型号、规格 ：DN100 3.包含湿式报警阀、供水压力表、装置压力表、试验阀、泄放试验阀、试验管流量计、过滤器、延时器、水力警铃、报警截止阀、压力开关、漏斗等 | 组 | 2 | 958.82 | 1917.64 | 894.18 | 3.20
34 | 031201001008 | 管道刷油 | 1.喷淋管道-红色 2.其他：满足设计及规范要求 | m2 | 845.81 | 6.26 | 5294.77 | 3408.61
35 | 030815001008 | 管道支架制作安装 | 1.名称：管道支架制作安装 2.材质：型材综合 3.除锈等级综合考虑 4.除锈后刷漆，具体详设计及规范要求 5.管架形式：综合考虑 6.其他：满足设计施工规范要求 | kg | 1527.81 | 18.21 | 27821.42 | 14132.24 | 4476.48
36 | 031002003041 | 穿楼板钢套管 介质管道公称直径（mm以内） 150 | 1.名称、类型：穿楼板钢套管 2.材质：满足施工设计规范要求 3.规格：DN150(介质管径） 4.填料材质：柔性防火材料填塞及密封膏嵌缝，与套管管口齐平 | 个 | 13 | 147.49 | 1917.37 | 854.49 | 20.67
37 | 031002003042 | 一般穿墙钢套管 DN80 | 1.名称、类型：穿楼板钢套管 2.材质：满足施工设计规范要求 3.规格：DN80(介质管径） 4.填料材质：柔性防火材料填塞及密封膏嵌缝，与套管管口齐平 | 个 | 8 | 60.02 | 480.16 | 227.52 | 7.36
38 | 031002003043 | 一般穿墙钢套管 DN65 | 1.名称、类型：穿楼板钢套管 2.材质：满足施工设计规范要求 3.规格：DN65(介质管径） 4.填料材质：柔性防火材料填塞及密封膏嵌缝，与套管管口齐平 | 个 | 74 | 44.29 | 3277.46 | 1591.74 | 55.50
39 | 031002003044 | 一般穿墙钢套管 DN50 | 1.名称、类型：穿楼板钢套管 2.材质：满足施工设计规范要求 3.规格：DN50(介质管径） 4.填料材质：柔性防火材料填塞及密封膏嵌缝，与套管管口齐平 | 个 | 33 | 32.49 | 1072.17 | 526.68 | 24.75
40 | 031002003045 | 一般穿墙钢套管 DN40 | 1.名称、类型：穿楼板钢套管 2.材质：满足施工设计规范要求 3.规格：DN40(介质管径） 4.填料材质：柔性防火材料填塞及密封膏嵌缝，与套管管口齐平 | 个 | 9 | 32.49 | 292.41 | 143.64 | 6.75
41 | 031002003046 | 一般穿墙钢套管 DN32 | 1.名称、类型：穿楼板钢套管 2.材质：满足施工设计规范要求 3.规格：DN32(介质管径） 4.填料材质：柔性防火材料填塞及密封膏嵌缝，与套管管口齐平 | 个 | 8 | 22.11 | 176.88 | 89.76 | 6.00
42 | 031002003047 | 刚性防水套管 DN150 | 1.名称、类型：刚性防水套管 2.材质：Q235-A 3.规格：DN150 4.填料材质：柔性防火材料填塞及密封膏嵌缝，与套管管口齐平 | 个 | 4 | 309.95 | 1239.80 | 666.36 | 125.64
43 | 030817008012 | 刚性防水套管 DN100 | 1.名称、类型：刚性防水套管 2.材质：焊接钢管 3.规格：DN100 4.填料材质：详设计 5.含打、留及修补、堵孔洞等综合考虑 6.其他满足设计、相关图集、标准及招标文件技术要求 | 个 | 1 | 244.95 | 244.95 | 139.06 | 27.36
44 | 030905002008 | 水灭火控制装置调试 自动喷水灭火系统 | 1.名称：水灭火控制装置调试 自动喷水灭火系统 2.其他：满足设计施工规范要求 | 点 | 9 | 332.83 | 2995.47 | 2416.23 | 148.23
|  | 分部小计 |  |  |  |  | 366448.46 | 177790.64 | 7825.33
喷射型自动射流灭火系统工程
45 | 030901001037 | 内外壁热浸镀锌钢管 DN100 | 1.安装部位：综合考虑 2.材质、规格：内外壁热浸镀锌钢管 DN100 3.连接形式：沟槽连接件连接或法兰连接 4.钢管镀锌设计要求：满足设计施工规范要求 5.压力试验及冲洗设计要求：满足设计施工规范要求 6.管道标识设计要求:满足设计与规范要求 7.包含卡箍法兰及管件 8.管道压力试验、 吹扫及冲洗 9.其他：满足设计施工规范要求 | m | 48.84 | 94.09 | 4595.36 | 1671.30 | 20.51
46 | 031002003048 | 穿楼板钢套管 介质管道公称直径（mm以内） 100 | 1.名称、类型：穿楼板钢套管 2.材质：满足施工设计规范要求 3.规格：DN100(介质管径） 4.填料材质：柔性防火材料填塞及密封膏嵌缝，与套管管口齐平 | 个 | 10 | 77.23 | 772.30 | 388.20 | 10.90
47 | 030817008013 | 刚性防水套管 DN100 | 1.名称、类型：刚性防水套管 2.材质：焊接钢管 3.规格：DN100 4.填料材质：详设计 5.含打、留及修补、堵孔洞等综合考虑 6.其他满足设计、相关图集、标准及招标文件技术要求 | 个 | 1 | 244.95 | 244.95 | 139.06 | 27.36
|  | 分部小计 |  |  |  |  | 5612.61 | 2198.56 | 58.77
消防水箱
48 | 031006015001 | 组合式不锈钢板消防水箱 3m*4m*2.5m | 1.名称：不锈钢高位消防水箱 3m*4m*2.5m 2.类型：矩形钢板水箱（制作、安装) 3.型号、规格：LxBxH=3m*4m*2.5m 4.组合式不锈钢板水箱 含人孔、爬梯、溢流管、通气管、泄水管等附配件 | 台 | 1 | 20162.58 | 20162.58 | 1423.80 | 419.90
49 | 030109001001 | 消火栓系统稳压泵 Q=2.0L/S,H=20M,N=1.1KW | 1.消火栓增压稳压泵:XW(L)-I-2.0-20-ADL充气压力P0=0.16MPa,隔膜式气压水罐:SQL800*0.6,有效容积:900L稳压泵启泵压力:0.18MPa,稳压泵停泵压力:0.22MPa,稳压泵型号:ADL6-4,Q=2.0L/S,H=20M,N=1.1KW,一用一备。消防泵启泵压力为:0.17MPa。 | 台 | 2 | 3522.50 | 7045.00 | 1005.50 | 78.80
50 | 030804001001 | 防止旋流器 DN100 | 1.名称：防止旋流器 2.规格：DN100 2.5Mpa 3.连接方式：沟槽连接 4.未尽事宜详设计图纸，并须符合国家现行相关规范及标准 | 个 | 5 | 781.88 | 3909.40 | 635.25 | 76.30
51 | 030503006001 | 玻璃管液位计 | 1.名称：玻璃管液位仪 2.型号：详设计 | 支 | 1 | 602.78 | 602.78 | 90.00 | 0.28
52 | 030601005001 | 电子液位仪 | 1.名称：电子液位仪 2.型号：详设计 | 台 | 1 | 1327.10 | 1327.10 | 110.22 | 17.65
53 | 030601004001 | 流量开关 | 1.名称：流量开关 2.规格：详设计 3.其他：满足设计施工规范要求 | 台 | 3 | 1075.90 | 3227.70 | 214.65 | 77.10
54 | 031003003013 | 止回阀 DN100 | 1.名称：止回阀 2.材质：详设计 3.型号、规格：DN100 4.连接方式：螺纹连接 5.其他：满足设计施工规范要求 | 个 | 6 | 557.46 | 3344.76 | 762.30 | 91.56
55 | 031003003014 | 蝶阀 DN100 | 1.类型：蝶阀 2.材质：详设计 3.规格、压力等级：DN100 4.连接形式：沟槽式连接，含沟槽法兰、卡箍连接件 5.焊接方法：综合考虑 6.其他满足设计、相关图集、标准及招标文件技术要求 | 个 | 6 | 457.27 | 2743.62 | 762.30 | 91.56
56 | 031003013005 | 冷水表 DN50 | 1.名称：冷水表 2.型号、规格：DN50 3.连接形式:螺纹 4.附件配置：满足施工设计规范要求 | 个 | 1 | 190.41 | 190.41 | 46.20 | 0.73
57 | 031003001029 | 截止阀 DN50 | 1.类型：截止阀 2.材质：详设计 3.型号规格：DN50 4.安装部位：地上 5.其他：满足设计施工规范要求 | 个 | 1 | 151.42 | 151.42 | 31.20 | 2.59
58 | 031003001030 | 活塞式液位阀 DN50 | 1.类型：活塞式液位阀 2.材质：详设计 3.型号规格：DN50 4.安装部位：综合考虑 5.其他：满足设计施工规范要求 | 个 | 1 | 545.92 | 545.92 | 27.72 | 0.94
|  | 分部小计 |  |  |  |  | 43250.69 | 5109.14 | 857.41
单价措施项目清单
其他措施项目
59 | 031302007008 | 高层施工增加费 |  | 项 | 1 | 4251.57 | 4251.57 | 4251.57
|  | 分部小计 |  |  |  |  | 4251.57 | 4251.57
专业措施项目
60 | 031301017029 | 脚手架搭拆 |  | 项 | 1 | 11122.47 | 11122.47 | 3892.86 | 556.12
|  | 分部小计 |  |  |  |  | 11122.47 | 3892.86 | 556.12
|  | 分部小计 |  |  |  |  | 15374.04 | 8144.43 | 556.12
合 计 | [6 empty] | 524468.68 | 228781.09 | 10723.17

## F.4 总价措施项目清单与计价表(表-11)【综合调度中心~3
总价措施项目清单与计价表
工程名称：遂宁市安居区冷链物流中心及配套设施建设项目\消防工程-专业分包\综合调度中心【消防水工程】 |  |  |  | 标段：
序号 | 项目编码 | 项目名称 | 计算基础 | 费率 （%） | 金额 （元） | 调整费率 (%) | 调整后金额 (元) | 备注
定额(人工费+机械费)
1 | 031302001029 | 安全文明施工费
1.1 | ① | 环境保护费 | 分部分项工程及单价措施项目(定额人工费+定额机械费) | 0
1.2 | ② | 安全文明施工费 | 分部分项工程及单价措施项目(定额人工费+定额机械费) | 4.6
1.3 | ③ | 安全施工费 | 分部分项工程及单价措施项目(定额人工费+定额机械费) | 0
1.4 | ④ | 临时设施费 | 分部分项工程及单价措施项目(定额人工费+定额机械费) | 0
2 | 031302002029 | 夜间施工增加费
3 | 031302003029 | 非夜间施工增加
4 | 031302004029 | 二次搬运费
5 | 031302005029 | 冬雨季施工增加费
6 | 031302006029 | 已完工程及设备保护费
7 | 031302008029 | 工程定位复测费
合计

## G.1 其他项目清单与计价汇总表(表-12)【综合调度中心~4
其他项目清单与计价汇总表
工程名称：遂宁市安居区冷链物流中心及配套设施建设项目\消防工程-专业分包\综合调度中心【消防水工程】 |  | 标段：
序号 | 项 目 名 称 | 金额(元) | 结算金额（元） | 备注
1 | 暂列金额 |  |  | 明细详见表-12-1
2 | 暂估价
2.1 | 材料(工程设备)暂估价/结算价 | - |  | 明细详见表-12-2
2.2 | 专业工程暂估价/结算价 |  |  | 明细详见表-12-3
3 | 计日工 |  |  | 明细详见表-12-4
4 | 总承包服务费 |  |  | 明细详见表-12-5
合 计 |  |  | - | -

## G.2 暂列金额明细表(表-12-1)【综合调度中心‖消防水~
暂列金额明细表
工程名称：遂宁市安居区冷链物流中心及配套设施建设项目\消防工程-专业分包\综合调度中心【消防水工程】 |  | 标段：
序号 | 项目名称 | 计量单位 | 暂定金额(元) | 备注
1 | 暂列金额 | 项
合 计 |  |  |  | -

## G.4 专业工程暂估价表(表-12-3)【综合调度中心‖消~5
专业工程暂估价表
工程名称：遂宁市安居区冷链物流中心及配套设施建设项目\消防工程-专业分包\综合调度中心【消防水工程】 |  |  | 标段：
序号 | 工程名称 | 工程内容 | 暂估金额(元) | 结算金额(元) | 差额±（元） | 备注
抗震支架
合 计 |  |  |  | - | - | -

## K.2 承包人提供主要材料和工程设备一览表(表-20)【综~6
承包人提供主要材料和工程设备一览表 （适用造价信息差额调整法）
工程名称：遂宁市安居区冷链物流中心及配套设施建设项目\消防工程-专业分包\综合调度中心【消防水工程】 |  |  |  |  | 标段：
序号 | 名称、规格、型号 | 单位 | 数量 | 风险系数% | 基准单价(元) | 投标单价(元) | 发承包人确认单价(元) | 备注
1 | 内外壁热浸镀锌钢管 DN100 | m | 539.036 |  |  | 56.59
2 | 内外壁热浸镀锌钢管 DN65 | m | 278.08 |  |  | 36.99
3 | 薄型单栓带消防软管卷盘消火栓箱 | 套 | 45 |  |  | 445.00
4 | 屋顶试验消火栓 | 套 | 1 |  |  | 290.00
5 | 蝶阀 DN100 | 个 | 21 |  |  | 225.00
6 | 焊接钢管 | kg | 58.4 |  |  | 4.50
7 | 焊接钢管 DN100 | m | 23.85 |  |  | 48.96
8 | 酚醛调和漆 各色 | kg | 222.249 |  |  | 10.00
9 | Q235-B型钢 | kg | 1839.39 |  |  | 4.36
10 | 沟槽管件 DN100 | 套 | 152.488 |  |  | 26.55
11 | 沟槽直接头（含胶圈） DN65 | 套 | 45.671 |  |  | 8.40
12 | 沟槽管件 DN65 | 套 | 78.671 |  |  | 17.10
13 | 镀锌钢管接头管件 DN50 | 个 | 253.631 |  |  | 8.50
14 | 镀锌钢管接头管件 DN40 | 个 | 235.776 |  |  | 6.00
15 | 镀锌钢管接头管件 DN32 | 个 | 1123.163 |  |  | 4.50
16 | 内外壁热浸镀锌钢管 DN50 | m | 315.47 |  |  | 27.59
17 | 内外壁热浸镀锌钢管 DN40 | m | 275.209 |  |  | 21.23
18 | 内外壁热浸镀锌钢管 DN32 | m | 1643.054 |  |  | 18.44
19 | 镀锌钢管接头管件 DN25 | 个 | 1201.069 |  |  | 3.50
20 | 内外壁热浸镀锌钢管 DN25 | m | 2045.889 |  |  | 13.27
21 | 沟槽法兰 DN150 | 片 | 54 |  |  | 80.00
22 | 泄水阀 DN50 | 个 | 9.09 |  |  | 94.00
23 | 标准覆盖面积玻璃球闭式喷头 K80 | 个 | 1431.17 |  |  | 7.50
24 | 湿式报警装置 DN100 | 套 | 2 |  |  | 350.00
25 | 沟槽法兰 DN100 | 片 | 4 |  |  | 50.00
26 | 减压孔板 DN150 | 个 | 9 |  |  | 28.00
27 | 焊接钢管 DN80 | m | 13.356 |  |  | 35.01
28 | 焊接钢管 DN50 | m | 2.544 |  |  | 23.83
29 | 碳钢平焊法兰 DN100 | 片 | 64 |  |  | 50.00
30 | 焊接钢管 DN150 | m | 16.854 |  |  | 75.57
31 | 焊接钢管 DN125 | m | 2.544 |  |  | 56.76
32 | 组合式不锈钢板消防水箱 3m*4m*2.5m | 台 | 1 |  |  | 22451.33
33 | 防止旋流器 DN100 | 个 | 5 |  |  | 630.00
34 | 电子液位仪 | 套 | 1 |  |  | 1450.00
35 | 流量开关 | 套 | 3 |  |  | 1188.00
36 | 止回阀 DN100 | 个 | 6 |  |  | 350.00
37 | 冷水表 DN50 | 个 | 1 |  |  | 165.00
38 | 活塞式液位阀 DN50 | 个 | 1.01 |  |  | 628.12
39 | 玻璃管液位计 | 支 | 1 |  |  | 601.77
40 | 沟槽直接头（含胶圈） DN100 | 套 | 88.53 |  |  | 11.60
41 | 全铜截止阀 DN50 | 个 | 1.01 |  |  | 107.00
42 | 室外消火栓系统稳压泵 Q=2.0L/S,H=20M,N=1.1KW W | 台 | 2 |  |  | 3580.00
43 | 蝶阀 DN65 | 个 | 1 |  |  | 185.00
44 | 碳钢平焊法兰 DN65 | 片 | 2 |  |  | 30.00
45 | 手提式磷酸铵盐干粉灭火器 MF/ABC5 | 个 | 94 |  |  | 63.00
46 | 自动排气阀(含铜截止阀) DN20 | 个 | 3.03 |  |  | 36.00
47 | 樟丹漆 | kg | 29.781 |  |  | 13.00
48 | 内外热壁镀锌钢管 DN150 | m | 269.973 |  |  | 98.26
49 | 沟槽直接头（含胶圈） DN150 | 套 | 44.559 |  |  | 18.00
50 | 沟槽管件 DN150 | 套 | 76.752 |  |  | 65.00
51 | 内外壁热浸镀锌钢管 DN80 | m | 92.335 |  |  | 43.56
52 | 沟槽直接头（含胶圈） DN80 | 套 | 15.165 |  |  | 9.50
53 | 沟槽管件 DN80 | 套 | 26.12 |  |  | 23.00
54 | 灭火器放置箱 | 个 | 47 |  |  | 31.00
55 | 内外壁热浸镀锌钢管 DN125 | m | 78.376 |  |  | 70.71
56 | 沟槽直接头（含胶圈） DN125 | 套 | 12.936 |  |  | 16.50
57 | 沟槽管件 DN125 | 套 | 22.281 |  |  | 34.00
58 | 水流指示器 DN150 | 个 | 9 |  |  | 268.00
59 | 末端试水装置 DN25 | 个 | 4.04 |  |  | 35.00
60 | 压力表 0～2.5MPa φ50（带表弯） | 套 | 2 |  |  | 23.00
61 | 末端试水阀 DN25 | 个 | 7.07 |  |  | 25.00
62 | 无缝钢管 D219×6 | m | 4.134 |  |  | 202.00
63 | 沟槽式信号蝶阀1.6MPa DN150 | 个 | 9 |  |  | 190.00
64 | 卡箍连接件（含胶圈） DN150 | 套 | 36 |  |  | 11.85

## E.3 单位工程招标控制价投标报价汇总表(表-04-1)一~7
单位工程招标控制价/投标报价汇总表
（适用于一般计税方法）
工程名称：遂宁市安居区冷链物流中心及配套设施建设项目\消防工程-专业分包\1号分拣中心厂房【消防电工程】 |  | 标段：/
序号 | 汇总内容 | 金 额（元） | 其中:暂估价(元)
1 | 分部分项及单价措施项目 | 82004.14
1.1 | 消防电 | 80087.09
1.2 | 单价措施项目 | 1917.05
2 | 总价措施项目 | 5382.13 | -
2.1 | 其中：安全文明施工费 | 5382.13 | -
3 | 其他项目 |  | -
3.1 | 其中：暂列金额 |  | -
3.2 | 其中：专业工程暂估价 |  | -
3.3 | 其中：计日工 |  | -
3.4 | 其中：总承包服务费 |  | -
4 | 规费 | 1872.20 | -
5 | 创优质工程奖补偿奖励费 |  | -
6 | 税前不含税工程造价 | 89258.47 | -
6.1 | 其中：除税甲供材料（设备）费 |  | -
7 | 销项增值税额 | 8033.26 | -
8 | 附加税 |  | -
招标控制价/投标报价总价合计=税前不含税工程造价+销项增值税额+附加税 |  | 97291.73

## F.1 分部分项工程和单价措施项目清单与计价表(表-08)~8
分部分项工程和单价措施项目清单与计价表
工程名称：遂宁市安居区冷链物流中心及配套设施建设项目\消防工程-专业分包\1号分拣中心厂房【消防电工程】 |  |  |  |  | 标段：/
序号 | 项目编码 | 项目名称 | 项目特征描述 | 计量 单位 | 工程量 | 金额（元）
[6 empty] | 综合单价 | 合价 | 其中
[8 empty] | 定额人工费 | 定额机械费 | 暂估价
消防电
1 | 030411001001 | 电气配管 JDG20 | 1.名称：紧定式镀锌钢导管 2.材质：镀锌钢管 3.规格：JDG20(壁厚不小于1.6mm) 4.配置形式及部位：砖、混凝土结构明暗配综合考虑 5.电线管路敷设及接地，管道除锈、刷油、防腐，预留孔洞、打孔洞，预留槽、剔槽及混凝土砂浆补孔洞、补槽 6.其他要求：满足相关标准图集、规范、设计及验收要求等，安装高度＞5m | m | 2363.83 | 8.31 | 19643.43 | 9762.62
2 | 030411001002 | 电气配管 JDG25 | 1.名称：紧定式镀锌钢导管 2.材质：镀锌钢管 3.规格：JDG25(壁厚不小于1.6mm) 4.配置形式及部位：砖、混凝土结构明暗配综合考虑 5.电线管路敷设及接地，管道除锈、刷油、防腐，预留孔洞、打孔洞，预留槽、剔槽及混凝土砂浆补孔洞、补槽 6.其他要求：满足相关标准图集、规范、设计及验收要求等，安装高度＞5m | m | 221.72 | 11.30 | 2505.44 | 1312.58
3 | 030411001003 | 镀锌钢管 SC50 | 1.名称：电气配管 2.材质：热镀锌焊接钢管 3.规格：SC50 4.接地要求:详设计 5.配置形式：暗敷 6.未尽事宜满足设计及现行技术、质量验收规范要求 | m | 46.64 | 36.36 | 1695.83 | 528.90 | 4.66
4 | 030408002001 | 控制电缆 WDZN-B1-KYJ-3x1.5 | 1.名称：控制电缆 2.型号：综合 3.规格：WDZN-B1-KYJ-3x1.5 4.敷设方式：综合考虑 5.其他：满足使用及规范需求，安装高度＞5m | m | 1 | 8.89 | 8.89 | 3.23
5 | 030408002002 | 控制电缆 WDZN-B1-KYJ-4x1.5 | 1.名称：控制电缆 2.规格、型号：WDZN-B1-KYJ-4x1.5 3.配线形式及部位：桥架、线槽、管内等敷设方式综合考虑 4.其他：满足设计、规范及招标技术要求，安装高度＞5m | m | 57.87 | 10.48 | 606.48 | 186.92
6 | 030408002003 | 控制电缆 WDZN-B1-KYJ-12x1.5 | 1.名称：控制电缆 2.规格、型号：WDZN-B1-KYJ-12x1.5 3.配线形式及部位：桥架、线槽、管内等敷设方式综合考虑 4.其他：满足设计、规范及招标技术要求，安装高度＞5m | m | 1 | 24.83 | 24.83 | 3.95 | 0.78
7 | 030408002004 | 控制电缆 WDZN-B1-KYJ-16x1.5 | 1.名称：控制电缆 2.规格、型号：WDZN-B1-KYJ-16x1.5 3.配线形式及部位：桥架、线槽、管内等敷设方式综合考虑 4.其他：满足设计、规范及招标技术要求，安装高度＞5m | m | 1 | 31.32 | 31.32 | 4.04 | 0.78
8 | 030408002005 | 控制电缆 WDZN-B1-KYJ-24x1.5 | 1.名称：控制电缆 2.规格、型号：WDZN-B1-KYJ-24x1.5 3.配线形式及部位：桥架、线槽、管内等敷设方式综合考虑 4.其他：满足设计、规范及招标技术要求，安装高度＞5m | m | 1 | 44.08 | 44.08 | 4.04 | 0.78
9 | 030408007001 | 控制电缆头 终端头 ≤6芯 | 1.名称：控制电缆头 2.型号、规格：终端头 ≤6芯 3.材质、类型：控制电缆终端头 4.安装部位：综合 5.其他要求：满足相关标准图集、规范、设计及验收要求等，安装高度＞5m | 个 | 6 | 60.63 | 363.78 | 207.90
10 | 030408007002 | 控制电缆头 终端头 ≤14芯 | 1.名称：控制电缆头 2.型号、规格：终端头 ≤14芯 3.材质、类型：控制电缆终端头 4.安装部位：综合 5.其他要求：满足相关标准图集、规范、设计及验收要求等，安装高度＞5m | 个 | 1 | 91.62 | 91.62 | 56.07
11 | 030408007003 | 控制电缆头 终端头 ≤24芯 | 1.名称：控制电缆头 2.型号、规格：终端头 ≤24芯 3.材质、类型：控制电缆终端头 4.安装部位：综合 5.其他要求：满足相关标准图集、规范、设计及验收要求等，安装高度＞5m | 个 | 1 | 121.66 | 121.66 | 76.30
12 | 030411004001 | 电气配线 WDZN-BYJ-1.5 | 1.名称：电气配线 2.规格、型号：WDZN-BYJ-1.5 3.配线形式及部位：桥架、线槽、管内等敷设方式综合考虑 4.其他：满足设计、规范及招标技术要求，安装高度＞5m | m | 211.1 | 2.36 | 498.20 | 187.88
13 | 030411004002 | 电气配线 WDZN-B1-BYJ-2.5 | 1.名称：电气配线 2.规格、型号：WDZN-B1-BYJ-2.5 3.配线形式及部位：桥架、线槽、管内等敷设方式综合考虑 4.其他：满足设计、规范及招标技术要求，安装高度＞5m | m | 266.4 | 3.40 | 905.76 | 269.06
14 | 030411004003 | 电气配线 WDZN-B1-RYSP-2x1.5 | 1.名称：电气配线 2.规格、型号：WDZN-B1-RYSP-2x1.5 3.配线形式及部位：桥架、线槽、管内等敷设方式综合考虑 4.其他：满足设计、规范及招标技术要求，安装高度＞5m | m | 39.66 | 3.89 | 154.28 | 35.30
15 | 030408002006 | 电气配线 WDZN-B1-BYJ-1.5（>5m） | 1.名称：电气配线 2.规格、型号：WDZN-B1-BYJ-1.5 3.配线形式及部位：桥架、线槽、管内等敷设方式综合考虑 4.其他：满足设计、规范及招标技术要求，安装高度＞5m | m | 684.54 | 2.40 | 1642.90 | 609.24
16 | 030408002007 | 电气配线 WDZN-B1-BYJ-1.5（<5m） | 1.名称：电气配线 2.规格、型号：WDZN-B1-BYJ-1.5 3.配线形式及部位：桥架、线槽、管内等敷设方式综合考虑 4.其他：满足设计、规范及招标技术要求 | m | 1 | 2.33 | 2.33 | 0.81
17 | 030408002008 | 电气配线 WDZN-B1-RYJS-2x1.5（>5m） | 1.名称：电气配线 2.规格、型号：WDZN-B1-RYJS-2x1.5 3.配线形式及部位：桥架、线槽、管内等敷设方式综合考虑 4.其他：满足设计、规范及招标技术要求，安装高度＞5m | m | 2443.23 | 4.13 | 10090.54 | 2174.47
18 | 030408002009 | 电气配线 WDZN-B1-RYJS-2x1.5（<5m） | 1.名称：电气配线 2.规格、型号：WDZN-B1-RYJS-2x1.5 3.配线形式及部位：桥架、线槽、管内等敷设方式综合考虑 4.其他：满足设计、规范及招标技术要求 | m | 1 | 4.06 | 4.06 | 0.81
19 | 030408002010 | 电气配线 WDZN-B1-RYJS-2x1.0（>5m） | 1.名称：电气配线 2.规格、型号：WDZN-B1-RYJS-2x1.0 3.配线形式及部位：桥架、线槽、管内等敷设方式综合考虑 4.其他：满足设计、规范及招标技术要求，安装高度＞5m | m | 349.43 | 3.56 | 1243.97 | 310.99
20 | 030408002011 | 电气配线 WDZN-B1-RYJS-2x1.0（<5m） | 1.名称：电气配线 2.规格、型号：WDZN-B1-RYJS-2x1.0 3.配线形式及部位：桥架、线槽、管内等敷设方式综合考虑 4.其他：满足设计、规范及招标技术要求，安装高度＞5m | m | 1 | 3.49 | 3.49 | 0.81
21 | 030408002012 | 电气配线 WDZN-RYS-2*1.5 | 1.名称：电气配线 2.规格、型号： WDZN-RYS-2*1.5 3.配线形式及部位：桥架、线槽、管内等敷设方式综合考虑 4.其他：满足设计、规范及招标技术要求，安装高度＞5m | m | 88.53 | 3.54 | 313.40 | 78.79
22 | 030408002013 | 电气配线 RS-485通讯总线 | 1.名称：电气配线 2.规格、型号： RS-485通讯总线 3.配线形式及部位：桥架、线槽、管内等敷设方式综合考虑 4.其他：满足设计、规范及招标技术要求，安装高度＞5m | m | 41.16 | 12.35 | 508.33 | 36.63
23 | 030408002014 | 电气配线 RVV-2x1.0 | 1.名称：电气配线 2.规格、型号：RVV-2x1.0 3.配线形式及部位：桥架、线槽、管内等敷设方式综合考虑 4.其他：满足设计、规范及招标技术要求，安装高度＞5m | m | 1 | 2.56 | 2.56 | 0.89
24 | 030408002015 | 电气配线 RVVP-6x1.0 | 1.名称：电气配线 2.规格、型号：RVVP-6x1.0 3.配线形式及部位：桥架、线槽、管内等敷设方式综合考虑 4.其他：满足设计、规范及招标技术要求，安装高度＞5m | m | 1 | 11.33 | 11.33 | 1.34
25 | 030411004004 | 电气配线 WDZN-B1-RYJS-4x1.5 | 1.名称：电气配线 2.规格、型号：WDZN-B1-RYJS-4x1.5 3.配线形式及部位：桥架、线槽、管内等敷设方式综合考虑 4.其他：满足设计、规范及招标技术要求，安装高度＞5m | m | 20 | 5.91 | 118.20 | 24.40
26 | 030411004005 | 电气配线 ZR-RVS-2x1.5 | 1.名称：电气配线 2.规格、型号：ZR-RVS-2x1.5 3.配线形式及部位：桥架、线槽、管内等敷设方式综合考虑 4.其他：满足设计、规范及招标技术要求，安装高度＞5m | m | 20 | 3.28 | 65.60 | 17.80
27 | 030411004006 | 电气配线 NH-BV-2.5 | 1.名称：电气配线 2.规格、型号：NH-BV-2.5 3.配线形式及部位：桥架、线槽、管内等敷设方式综合考虑 4.其他：满足设计、规范及招标技术要求，安装高度＞5m | m | 20 | 3.44 | 68.80 | 20.20
28 | 030904008001 | 模块箱 | 1.名称：模块箱 2.材质：镀锌钢板 3.尺寸：满足使用要求 4.输出形式：满足设计及规范需求 5.其他：满足设计及规范需求 | 个 | 1 | 154.27 | 154.27 | 40.65 | 12.54
29 | 030904008002 | 消防接线端子箱 | 1.名称：消防接线端子箱 2.材质：镀锌钢板 3.尺寸：满足使用要求 4.输出形式：满足设计及规范需求 5.其他：满足设计及规范需求 | 个 | 2 | 159.23 | 318.46 | 90.30 | 25.08
30 | 030904008003 | 总线隔离器 | 1.名称:总线隔离器 2.规格：LD6808 3.输出形式:总线制电信号方式输出 4.其他详见设计 | 个 | 7 | 282.97 | 1980.79 | 1406.79 | 8.89
31 | 030904001001 | 感烟探测器 | 1.名称：感烟火灾探测器 2.规格：JTY-GM-LD3000EN/A 3.总线制：二总线 4.类型：点型 5.其他：满足设计及规范要求，安装高度＞5m | 个 | 146 | 70.83 | 10341.18 | 5289.58 | 26.28
32 | 030904001002 | 感温探测器 | 1.名称：感温火灾探测器 2.总线制：二总线 3.类型：点型 4.其他：满足设计及规范要求，安装高度＞5m | 个 | 8 | 70.83 | 566.64 | 289.84 | 1.44
33 | 030904008004 | 输入模块 | 1.名称：输入模块 2.规格：按设计 3.类型：用于现场各种一次动作并有动作信号输出的被动型设备 4.输出形式：单输入 5.其他详见设计 | 个 | 7 | 268.46 | 1879.22 | 1406.79 | 8.89
34 | 030904008005 | 输入输出模块 | 1.名称：输入输出模块 2.规格：按设计 3.类型：用于现场各种一次动作并有动作信号输出的被动型设备 4.输出形式：单输入单输出 5.其他详见设计 | 个 | 6 | 335.65 | 2013.90 | 1423.62 | 7.62
35 | 030904008006 | 双常闭防火门监控模块(带门磁开关) | 1.名称：双常闭防火门监控模块(带门磁开关) 2.规格：详设计 3.控制回路：详设计 4.其他：满足设计及规范要求 | 个 | 4 | 496.97 | 1987.88 | 803.88 | 5.08
36 | 030904006001 | 手动报警按钮 | 1.名称：手动报警按钮(带电话插孔) 2.规格：J-SAP-M-LD2000E-A 3.安装方式：挂墙明装 4.其他：满足设计及规范要求 | 个 | 13 | 160.44 | 2085.72 | 1127.49 | 0.78
37 | 030904006002 | 消防电话分机 | 1.名称：消防电话分机 2.规格：HY5716B 4.安装方式：挂墙明装 5.其他：满足设计及规范要求 | 个 | 2 | 112.02 | 224.04 | 48.30 | 0.12
38 | 030904003001 | 消火栓按钮 | 1.名称：消火栓按钮 2.规格：按设计 3.其他：满足设计及规范要求 | 个 | 18 | 133.12 | 2396.16 | 1561.14 | 1.08
39 | 030904005001 | 火灾声光报警器 | 1.名称：火灾声光警报器 2.规格：按设计 3.其他：满足设计及规范要求 | 个 | 17 | 115.88 | 1969.96 | 1176.06
40 | 030904007001 | 吸顶式消防广播 | 1.名称：吸顶扬声器 2.功率：按设计 3.安装方式：吸顶 4.其他：满足设计及规范要求，安装高度＞5m | 个 | 22 | 81.61 | 1795.42 | 1036.64 | 1.32
41 | 030904008007 | 火灾显示盘 | 1.名称：火灾显示盘 2.规格：按设计 3.其他：满足设计及规范要求 | 个 | 2 | 335.04 | 670.08 | 81.30 | 25.08
42 | 030904009001 | 气体灭火控制器 | 1.名称：气体灭火控制器 2.规格、型号：综合考虑 3.安装方式：底边距地1.5m明装 4.其他：满足设计施工规范要求 | 台 | 1 | 2412.81 | 2412.81 | 519.75 | 25.71
43 | 030412001001 | 气体喷洒指示 | 1.名称：气体喷洒指示 2.规格：详设计 3.安装方式：壁装，门上方0.1米明装 4.安装部位：地上 5.其它：满足设计施工规范要求 | 套 | 2 | 182.00 | 364.00 | 29.34
44 | 030404034001 | 灭火紧急启/停按钮 | 1.名称：灭火紧急启/停按钮 2.材质：详设计 3.规格：满足施工设计规范要求 4.安装方式：墙上明装距地1.5米 | 套 | 1 | 85.96 | 85.96 | 6.03
45 | 030404034002 | 手自动转换开关 | 1.名称：手自动转换开关 2.材质：详设计 3.规格：满足施工设计规范要求 4.安装方式：墙上明装距地1.5米 | 套 | 1 | 89.48 | 89.48 | 6.03
46 | 030404034003 | 气体灭火压力开关 | 1.名称：气体灭火压力开关 2.材质：详设计 3.规格：满足施工设计规范要求 4.安装方式：墙上明装距地1.5米 | 套 | 1 | 227.44 | 227.44 | 6.03
47 | 030411006001 | 钢制接线盒 | 1.名称：接线盒安装 2.材质：钢质 3.规格：86型，含开关、插座、灯头盒、过（转）线盒等接线盒 4.安装形式：综合考虑 5.其他：满足设计、规范及招标技术要求 | 个 | 258 | 6.33 | 1633.14 | 890.10
48 | 030905003001 | 消防广播调试 | 1.调试内容：消防广播调试 2.满足验收规范要求，出具调试报告 3.其他要求：满足相关标准图集、规范、设计及验收要求等 | 个 | 22 | 40.56 | 892.32 | 678.70 | 46.20
49 | 030905003002 | 消防电话分机调试 | 1.调试内容：消防电话分机调试 2.满足验收规范要求，出具调试报告 3.其他要求：满足相关标准图集、规范、设计及验收要求等 | 个 | 2 | 40.56 | 81.12 | 61.70 | 4.20
50 | 030905003003 | 电话插孔调试 | 1.调试内容：电话插孔调试 2.满足验收规范要求，出具调试报告 3.其他要求：满足相关标准图集、规范、设计及验收要求等 | 个 | 13 | 40.56 | 527.28 | 401.05 | 27.30
51 | 030905003004 | 防火卷帘门调试 | 1.调试内容：防火卷帘门调试 2.满足验收规范要求，出具调试报告 3.其他要求：满足相关标准图集、规范、设计及验收要求等 | 个 | 1 | 83.84 | 83.84 | 66.75 | 6.46
52 | 030905003005 | 电动防火阀、电动排烟阀、电动正压送风阀 | 1.名称：电动防火阀、电动排烟阀、电动正压送风阀，安装高度＞6ｍ | 个 | 1 | 115.55 | 115.55 | 95.60 | 6.46
53 | 030905003006 | 风机调试 | 1.名称：风机调试，安装高度＞6ｍ | 个 | 4 | 203.63 | 814.52 | 704.88 | 20.76
54 | 030905003007 | 消防电梯调试 | 1.调试内容：消防电梯调试 2.满足验收规范要求，出具调试报告 3.其他要求：满足相关标准图集、规范、设计及验收要求等 | 个 | 3 | 1201.60 | 3604.80 | 3168.90 | 43.47
|  | 分部小计 |  |  |  |  | 80087.09 | 38333.21 | 311.76
单价措施项目清单
专业措施项目
55 | 031301017001 | 脚手架搭拆 |  | 项 | 1 | 1917.05 | 1917.05 | 670.97 | 95.85
|  | 分部小计 |  |  |  |  | 1917.05 | 670.97 | 95.85
|  | 分部小计 |  |  |  |  | 1917.05 | 670.97 | 95.85
合 计 | [6 empty] | 82004.14 | 39004.18 | 407.61

## F.4 总价措施项目清单与计价表(表-11)【1号分拣中心厂~
总价措施项目清单与计价表
工程名称：遂宁市安居区冷链物流中心及配套设施建设项目\消防工程-专业分包\1号分拣中心厂房【消防电工程】 |  |  |  | 标段：/
序号 | 项目编码 | 项目名称 | 计算基础 | 费率 （%） | 金额 （元） | 调整费率 (%) | 调整后金额 (元) | 备注
定额(人工费+机械费)
1 | 031302001001 | 安全文明施工费 |  |  | 5382.13
1.1 | ① | 环境保护费 | 分部分项工程及单价措施项目(定额人工费+定额机械费) | 0
1.2 | ② | 安全文明施工费 | 分部分项工程及单价措施项目(定额人工费+定额机械费) | 4.6 | 5382.13
1.3 | ③ | 安全施工费 | 分部分项工程及单价措施项目(定额人工费+定额机械费) | 0
1.4 | ④ | 临时设施费 | 分部分项工程及单价措施项目(定额人工费+定额机械费) | 0
2 | 031302002001 | 夜间施工增加费
3 | 031302003001 | 非夜间施工增加
4 | 031302004001 | 二次搬运费
5 | 031302005001 | 冬雨季施工增加费
6 | 031302006001 | 已完工程及设备保护费
7 | 031302008001 | 工程定位复测费
合计 |  |  |  |  | 5382.13

## G.1 其他项目清单与计价汇总表(表-12)【1号分拣中心厂~
其他项目清单与计价汇总表
工程名称：遂宁市安居区冷链物流中心及配套设施建设项目\消防工程-专业分包\1号分拣中心厂房【消防电工程】 |  | 标段：/
序号 | 项 目 名 称 | 金额(元) | 结算金额（元） | 备注
1 | 暂列金额 |  |  | 明细详见表-12-1
2 | 暂估价
2.1 | 材料(工程设备)暂估价/结算价 | - |  | 明细详见表-12-2
2.2 | 专业工程暂估价/结算价 |  |  | 明细详见表-12-3
3 | 计日工 |  |  | 明细详见表-12-4
4 | 总承包服务费 |  |  | 明细详见表-12-5
合 计 |  |  | - | -

## G.2 暂列金额明细表(表-12-1)【1号分拣中心厂房‖消~
暂列金额明细表
工程名称：遂宁市安居区冷链物流中心及配套设施建设项目\消防工程-专业分包\1号分拣中心厂房【消防电工程】 |  | 标段：/
序号 | 项目名称 | 计量单位 | 暂定金额(元) | 备注
1 | 暂列金额 | 项
合 计 |  |  |  | -

## G.4 专业工程暂估价表(表-12-3)【1号分拣中心厂房‖~
专业工程暂估价表
工程名称：遂宁市安居区冷链物流中心及配套设施建设项目\消防工程-专业分包\1号分拣中心厂房【消防电工程】 |  |  | 标段：/
序号 | 工程名称 | 工程内容 | 暂估金额(元) | 结算金额(元) | 差额±（元） | 备注
合 计 |  |  |  | - | - | -

## K.2 承包人提供主要材料和工程设备一览表(表-20)【1号~
承包人提供主要材料和工程设备一览表 （适用造价信息差额调整法）
工程名称：遂宁市安居区冷链物流中心及配套设施建设项目\消防工程-专业分包\1号分拣中心厂房【消防电工程】 |  |  |  |  | 标段：/
序号 | 名称、规格、型号 | 单位 | 数量 | 风险系数% | 基准单价(元) | 投标单价(元) | 发承包人确认单价(元) | 备注
1 | 电气配管 JDG20 | m | 2434.745 |  |  | 3.60
2 | 电气配管 JDG25 | m | 228.372 |  |  | 4.77
3 | 电气配线 NH-BV-2.5 | m | 23.2 |  |  | 2.42
4 | 电气配线 RVVP-6x1.0 | m | 1.08 |  |  | 11.16
5 | 电气配线 WDZN-B1-BYJ-2.5 | m | 309.024 |  |  | 2.37
6 | 电气配线 WDZN-B1-RYJS-2x1.5 | m | 2639.768 |  |  | 3.50
7 | 电气配线 WDZN-B1-RYJS-4x1.5 | m | 21.6 |  |  | 5.10
8 | 电气配线 ZR-RVS-2x1.5 | m | 21.6 |  |  | 2.52
9 | 感温火灾探测器 | 个 | 8 |  |  | 34.00
10 | 感烟火灾探测器 | 个 | 146 |  |  | 34.00
11 | 火灾声光报警器 | 个 | 17 |  |  | 39.35
12 | 控制电缆 RVV-2x1.0 | m | 1.08 |  |  | 1.69
13 | 控制电缆 WDZN-B1-KYJ-12x1.5 | m | 1.015 |  |  | 23.52
14 | 控制电缆 WDZN-B1-KYJ-16x1.5 | m | 1.015 |  |  | 31.36
15 | 控制电缆 WDZN-B1-KYJ-24x1.5 | m | 1.015 |  |  | 47.04
16 | 控制电缆 WDZN-B1-KYJ-3x1.5 | m | 1.015 |  |  | 5.88
17 | 控制电缆 WDZN-B1-KYJ-4x1.5 | m | 58.738 |  |  | 7.84
18 | 输入模块 | 个 | 7 |  |  | 38.90
19 | 双常闭防火门监控模块(带门磁开关) | 个 | 4 |  |  | 324.00
20 | 吸顶式消防广播 | 个 | 22 |  |  | 32.00
21 | 消防电话分机 | 个 | 2 |  |  | 100.00
22 | 消防接线端子箱 | 台 | 2 |  |  | 110.97
23 | 消火栓按钮 | 个 | 18 |  |  | 30.92
24 | 总线隔离器 | 个 | 7 |  |  | 57.00
25 | 电气配线 WDZN-B1-RYSP-2x1.5 | m | 42.833 |  |  | 3.22
26 | 模块箱 | 台 | 1 |  |  | 110.97
27 | 输入输出模块 | 个 | 6 |  |  | 65.00
28 | 电气配线 WDZN-RYS-2*1.5 | m | 95.612 |  |  | 2.82
29 | 电气配线 WDZN-BYJ-1.5 | m | 244.876 |  |  | 1.40
30 | 电气配线 RS-485通讯总线 | m | 44.453 |  |  | 12.99
31 | 电气配线 WDZN-B1-BYJ-1.5 | m | 795.226 |  |  | 1.44
32 | 电气配线 WDZN-B1-RYJS-2x1.0 | m | 378.464 |  |  | 2.85
33 | 镀锌钢管 SC50 | m | 48.039 |  |  | 24.60
34 | 气体灭火控制器 | 台 | 1 |  |  | 2214.59
35 | 气体喷洒指示 | 套 | 2.02 |  |  | 200.00
36 | 灭火紧急启/停按钮 | 套 | 1.02 |  |  | 95.70
37 | 手自动转换开关 | 套 | 1.02 |  |  | 100.00
38 | 气体灭火压力开关 | 套 | 1.02 |  |  | 268.75
39 | 手动报警按钮 | 个 | 13 |  |  | 65.00
40 | 火灾显示盘 | 个 | 2 |  |  | 336.51
41 | 钢制接线盒 | 个 | 263.16 |  |  | 1.80

## E.3 单位工程招标控制价投标报价汇总表(表-04-1)一~9
单位工程招标控制价/投标报价汇总表
（适用于一般计税方法）
工程名称：遂宁市安居区冷链物流中心及配套设施建设项目\消防工程-专业分包\1号分拣中心厂房【消防水工程】 |  | 标段：
序号 | 汇总内容 | 金 额（元） | 其中:暂估价(元)
1 | 分部分项及单价措施项目 | 269088.19
1.1 | 消火栓工程 | 50917.86
1.2 | 喷淋工程 | 186688.14
1.3 | 气体灭火系统 | 25971.10
1.4 | 单价措施项目 | 5511.09
2 | 总价措施项目 |  | -
2.1 | 其中：安全文明施工费 |  | -
3 | 其他项目 |  | -
3.1 | 其中：暂列金额 |  | -
3.2 | 其中：专业工程暂估价 |  | -
3.3 | 其中：计日工 |  | -
3.4 | 其中：总承包服务费 |  | -
4 | 规费 | 5772.62 | -
5 | 创优质工程奖补偿奖励费 |  | -
6 | 税前不含税工程造价 | 274860.81 | -
6.1 | 其中：除税甲供材料（设备）费 |  | -
7 | 销项增值税额 | 24737.47 | -
8 | 附加税 |  | -
招标控制价/投标报价总价合计=税前不含税工程造价+销项增值税额+附加税 |  | 299598.28

## F.1 分部分项工程和单价措施项目清单与计价表(表-08~10
分部分项工程和单价措施项目清单与计价表
工程名称：遂宁市安居区冷链物流中心及配套设施建设项目\消防工程-专业分包\1号分拣中心厂房【消防水工程】 |  |  |  |  | 标段：
序号 | 项目编码 | 项目名称 | 项目特征描述 | 计量 单位 | 工程量 | 金额（元）
[6 empty] | 综合单价 | 合价 | 其中
[8 empty] | 定额人工费 | 定额机械费 | 暂估价
消火栓工程
1 | 030901002001 | 内外壁热浸镀锌钢管 DN100 | 1.安装部位：室内 2.材质、规格：内外壁热浸镀锌钢管 DN100 3.连接形式：沟槽式连接 4.钢管镀锌设计要求：详设计及满足规范要求 5.压力试验及冲洗设计要求：详设计及满足规范要求 6.管道标识设计要求：详设计及满足规范要求 7.含管道、管件、法兰、卡箍连接件（含胶圈）、螺栓、管卡等综合考虑 8.预留孔洞、打孔洞，预留槽、剔槽及混凝土砂浆补孔洞、补槽等综合考虑 9.其他满足设计、相关图集、标准及招标文件技术要求 | m | 186.8 | 94.09 | 17576.01 | 6392.30 | 78.46
2 | 030901002002 | 内外壁热浸镀锌钢管 DN65 | 1.安装部位：室内 2.材质、规格：内外壁热浸镀锌钢管 DN65 3.连接形式：沟槽式连接 4.钢管镀锌设计要求：详设计及满足规范要求 5.压力试验及冲洗设计要求：详设计及满足规范要求 6.管道标识设计要求：详设计及满足规范要求 7.含管道、管件、法兰、卡箍连接件（含胶圈）、螺栓、管卡等综合考虑 8.预留孔洞、打孔洞，预留槽、剔槽及混凝土砂浆补孔洞、补槽等综合考虑 9.其他满足设计、相关图集、标准及招标文件技术要求 | m | 138.78 | 68.67 | 9530.02 | 3937.19 | 44.41
3 | 030901010001 | 薄型单栓带消防软管卷盘消火栓箱 | 1.安装方式：综合考虑 2.型号、规格：薄型单栓带消防软管卷盘消火栓箱 3.附件材质、规格：消火栓箱内均配置DN65消火栓一支、QZ19型直流水枪一支、DN65衬胶水带一条(长25m)、消防报警按钮一个,详国标15S202-25页。 4.其他满足设计、相关图集、标准及招标文件技术要求 | 套 | 18 | 469.70 | 8454.60 | 1721.52 | 5.40
4 | 030901010002 | 屋顶试验消火栓 | 1.安装方式：综合考虑 2.型号、规格：屋顶试验消火栓 3.附件材质、规格：DN65mm消火栓1个,DN65mm L=25m衬胶水带1条,φ19mm直流水枪一支, 压力表1只。详国标15S202-54页。 4.其他满足设计、相关图集、标准及招标文件技术要求 | 套 | 1 | 345.47 | 345.47 | 95.64 | 0.30
5 | 030901013001 | 手提式磷酸铵盐干粉灭火器 MF/ABC5 | 1.形式：手提式 2.规格、型号：磷酸铵盐干粉灭火器 MF/ABC5 3.其他满足设计、相关图集、标准及招标文件技术要求 | 具 | 44 | 56.71 | 2495.24 | 237.60 | 0.44
6 | 030901013002 | 灭火器放置箱 | 1.形式：放置箱 2.规格、型号：灭火器放置箱 3.其他满足设计、相关图集、标准及招标文件技术要求 | 个 | 22 | 45.49 | 1000.78 | 394.02
7 | 030901013003 | 推车式灭火器 MFT/ABC20 | 1.名称：推车式灭火器 MFT/ABC20 2.其他：满足施工设计规范要求 | 组 | 1 | 403.50 | 403.50 | 18.90
8 | 031003003001 | 蝶阀 DN100 | 1.类型：蝶阀 2.材质：详设计 3.规格、压力等级：DN100 4.连接形式：沟槽式连接，含沟槽法兰、卡箍连接件 5.焊接方法：综合考虑 6.其他满足设计、相关图集、标准及招标文件技术要求 | 个 | 6 | 457.27 | 2743.62 | 762.30 | 91.56
9 | 031003001004 | 自动排气阀(含铜截止阀) DN20 | 1.类型：自动排气阀 2.材质：详设计 3.规格、压力等级：DN20，含铜截止阀成套 4.连接形式：螺纹连接（管井管井外综合考虑） 5.焊接方法：综合考虑 6.其他满足设计、相关图集、标准及招标文件技术要求 | 个 | 1 | 51.21 | 51.21 | 11.55 | 0.96
10 | 031201001001 | 管道刷油 | 1.消火栓管道-红色 2.其他：满足设计及规范要求 | m2 | 86.98 | 6.26 | 544.49 | 350.53
11 | 030815001001 | 管道支架制作安装 | 1.名称：管道支架制作安装 2.材质：型材综合 3.除锈等级综合考虑 4.除锈后刷漆，具体详设计及规范要求 5.管架形式：综合考虑 6.其他：满足设计施工规范要求 | kg | 124.45 | 18.21 | 2266.23 | 1151.16 | 364.64
12 | 030817008002 | 刚性防水套管 DN100 | 1.名称、类型：刚性防水套管 2.材质：焊接钢管 3.规格：DN100 4.填料材质：详设计 5.含打、留及修补、堵孔洞等综合考虑 6.其他满足设计、相关图集、标准及招标文件技术要求 | 个 | 2 | 244.95 | 489.90 | 278.12 | 54.72
13 | 031002003004 | 一般穿墙钢套管 DN65 | 1.名称、类型：穿楼板钢套管 2.材质：满足施工设计规范要求 3.规格：DN65 4.填料材质：柔性防火材料填塞及密封膏嵌缝，与套管管口齐平 | 个 | 11 | 44.29 | 487.19 | 236.61 | 8.25
14 | 030905002001 | 水灭火控制装置调试 | 1.名称：水灭火控制装置调试 消火栓灭火系统 2.其他：满足设计施工规范要求 | 点 | 19 | 238.40 | 4529.60 | 3804.75 | 100.13
|  | 分部小计 |  |  |  |  | 50917.86 | 19392.19 | 749.27
喷淋工程
15 | 030901001001 | 内外壁热浸镀锌钢管 DN150 | 1.安装部位：综合考虑 2.材质、规格：内外壁热浸镀锌钢管 DN150 3.连接形式：沟槽连接件连接或法兰连接 4.钢管镀锌设计要求：满足设计施工规范要求 5.压力试验及冲洗设计要求：满足设计施工规范要求 6.管道标识设计要求:满足设计与规范要求 7.包含卡箍法兰及管件 8.管道压力试验、 吹扫及冲洗 9.其他：满足设计施工规范要求 | m | 130.26 | 151.95 | 19793.01 | 6010.20 | 83.37
16 | 030901001002 | 内外壁热浸镀锌钢管 DN125 | 1.安装部位：综合考虑 2.材质、规格：内外壁热浸镀锌钢管 DN125 3.连接形式：沟槽连接件连接或法兰连接 4.钢管镀锌设计要求：满足设计施工规范要求 5.压力试验及冲洗设计要求：满足设计施工规范要求 6.管道标识设计要求:满足设计与规范要求 7.包含卡箍法兰及管件 8.管道压力试验、 吹扫及冲洗 9.其他：满足设计施工规范要求 | m | 8.4 | 117.93 | 990.61 | 356.66 | 4.37
17 | 030901001003 | 内外壁热浸镀锌钢管 DN100 | 1.安装部位：综合考虑 2.材质、规格：内外壁热浸镀锌钢管 DN100 3.连接形式：沟槽连接件连接或法兰连接 4.钢管镀锌设计要求：满足设计施工规范要求 5.压力试验及冲洗设计要求：满足设计施工规范要求 6.管道标识设计要求:满足设计与规范要求 7.包含卡箍法兰及管件 8.管道压力试验、 吹扫及冲洗 9.其他：满足设计施工规范要求 | m | 26 | 94.09 | 2446.34 | 889.72 | 10.92
18 | 030901001004 | 内外壁热浸镀锌钢管 DN80 | 1.安装部位：综合考虑 2.材质、规格：内外壁热浸镀锌钢管 DN80 3.连接形式：沟槽连接件连接或法兰连接 4.钢管镀锌设计要求：满足设计施工规范要求 5.压力试验及冲洗设计要求：满足设计施工规范要求 6.管道标识设计要求:满足设计与规范要求 7.包含卡箍法兰及管件 8.管道压力试验、 吹扫及冲洗 9.其他：满足设计施工规范要求 | m | 42 | 78.95 | 3315.90 | 1313.76 | 15.54
19 | 030901001005 | 内外壁热浸镀锌钢管 DN65 | 1.安装部位：综合考虑 2.材质、规格：内外壁热浸镀锌钢管 DN65 3.连接形式：沟槽连接件连接或法兰连接 4.钢管镀锌设计要求：满足设计施工规范要求 5.压力试验及冲洗设计要求：满足设计施工规范要求 6.管道标识设计要求:满足设计与规范要求 7.包含卡箍法兰及管件 8.管道压力试验、 吹扫及冲洗 9.其他：满足设计施工规范要求 | m | 4.6 | 68.67 | 315.88 | 130.50 | 1.47
20 | 030901001006 | 内外壁热浸镀锌钢管 DN50 | 1.安装部位：综合考虑 2.材质、规格：内外壁热浸镀锌钢管 DN50 3.连接形式：螺纹和卡压连接 4.钢管镀锌设计要求：满足设计施工规范要求 5.压力试验及冲洗设计要求：满足设计施工规范要求 6.管道标识设计要求:满足设计与规范要求 7.包含卡箍法兰及管件 8.管道压力试验、 吹扫及冲洗 9.其他：满足设计施工规范要求 | m | 576 | 68.60 | 39513.60 | 19779.84 | 397.44
21 | 030901001007 | 内外壁热浸镀锌钢管 DN40 | 1.安装部位：综合考虑 2.材质、规格：内外壁热浸镀锌钢管 DN40 3.连接形式：螺纹和卡压连接 4.钢管镀锌设计要求：满足设计施工规范要求 5.压力试验及冲洗设计要求：满足设计施工规范要求 6.管道标识设计要求:满足设计与规范要求 7.包含卡箍法兰及管件 8.管道压力试验、 吹扫及冲洗 9.其他：满足设计施工规范要求 | m | 313 | 60.21 | 18845.73 | 10216.32 | 225.36
22 | 030901001008 | 内外壁热浸镀锌钢管 DN32 | 1.安装部位：综合考虑 2.材质、规格：内外壁热浸镀锌钢管 DN32 3.连接形式：螺纹和卡压连接 4.钢管镀锌设计要求：满足设计施工规范要求 5.压力试验及冲洗设计要求：满足设计施工规范要求 6.管道标识设计要求:满足设计与规范要求 7.包含卡箍法兰及管件 8.管道压力试验、 吹扫及冲洗 9.其他：满足设计施工规范要求 | m | 613.88 | 46.35 | 28453.34 | 14898.87 | 325.36
23 | 030901001009 | 内外壁热浸镀锌钢管 DN25 | 1.安装部位：综合考虑 2.材质、规格：内外壁热浸镀锌钢管 DN25 3.连接形式：螺纹和卡压连接 4.钢管镀锌设计要求：满足设计施工规范要求 5.压力试验及冲洗设计要求：满足设计施工规范要求 6.管道标识设计要求:满足设计与规范要求 7.包含卡箍法兰及管件 8.管道压力试验、 吹扫及冲洗 9.其他：满足设计施工规范要求 | m | 938.59 | 37.40 | 35103.27 | 19776.09 | 281.58
24 | 031003003002 | 信号阀1.6MPa DN150 | 1.名称：信号阀 2.材质：详设计 3.型号、规格：1.6MPa DN150 4.连接方式：沟槽连接 5.强度及严密性试验符合设计及规范要求 6.其他：满足设计施工规范要求 | 个 | 2 | 579.34 | 1158.68 | 360.90 | 58.46
25 | 030901006001 | 水流指示器 DN150 | 1.规格、型号:DN150 2.满足施工设计规范要求 | 个 | 2 | 558.75 | 1117.50 | 322.74 | 2.46
26 | 030901007001 | 减压孔板 DN150 | 1.材质、规格：不锈钢板制作，DN150 2.连接形式：法兰式安装 | 个 | 2 | 276.74 | 553.48 | 156.66 | 28.76
27 | 030901008001 | 末端试水装置 DN25 | 1.规格：DN25 2.组装形式：末端试水截止阀、压力表、试水接头、连接管等附件 3.满足施工设计规范要求 | 组 | 1 | 215.68 | 215.68 | 115.95 | 1.31
28 | 030901008002 | 末端试水阀 DN25 | 1.规格：DN25 2.组装形式：末端试水截止阀、连接管等附件 3.满足施工设计规范要求 | 组 | 1 | 45.36 | 45.36 | 12.72 | 1.23
29 | 031003001005 | 泄水阀 DN50 | 1.类型：泄水阀 2.材质：详设计 3.规格、压力等级：DN50 4.连接形式：螺纹连接 5.其他：满足施工设计规范要求 | 个 | 2 | 140.90 | 281.80 | 62.40 | 5.18
30 | 031003001006 | 自动排气阀(含铜截止阀) DN20 | 1.类型：自动排气阀 2.材质：详设计 3.规格、压力等级：DN20，含铜截止阀成套 4.连接形式：螺纹连接（管井管井外综合考虑） 5.焊接方法：综合考虑 6.其他满足设计、相关图集、标准及招标文件技术要求 | 个 | 1 | 51.21 | 51.21 | 11.55 | 0.96
31 | 030901003001 | 标准覆盖面积玻璃球闭式喷头 K80 | 1.安装部位：无吊顶 2.材质、型号、规格：标准覆盖面积玻璃球闭式喷头 3.连接形式：详设计 4.装饰盘设计要求：满足施工设计规范要求 | 个 | 645 | 22.30 | 14383.50 | 7836.75 | 103.20
32 | 030901004001 | 湿式报警装置 DN150 | 1.名称：湿式报警阀装置 2.型号、规格 ：DN150 3.包含湿式报警阀、供水压力表、装置压力表、试验阀、泄放试验阀、试验管流量计、过滤器、延时器、水力警铃、报警截止阀、压力开关、漏斗等 | 组 | 1 | 1237.61 | 1237.61 | 499.41 | 2.01
33 | 031201001002 | 管道刷油 | 1.喷淋管道-红色 2.其他：满足设计及规范要求 | m2 | 429.52 | 6.26 | 2688.80 | 1730.97
34 | 030815001002 | 管道支架制作安装 | 1.名称：管道支架制作安装 2.材质：型材综合 3.除锈等级综合考虑 4.除锈后刷漆，具体详设计及规范要求 5.管架形式：综合考虑 6.其他：满足设计施工规范要求 | kg | 784.46 | 18.21 | 14285.02 | 7256.26 | 2298.47
35 | 031002003005 | 穿楼板钢套管 介质管道公称直径（mm以内） 150 | 1.名称、类型：穿楼板钢套管 2.材质：满足施工设计规范要求 3.规格：DN150(介质管径） 4.填料材质：柔性防火材料填塞及密封膏嵌缝，与套管管口齐平 | 个 | 2 | 147.49 | 294.98 | 131.46 | 3.18
36 | 031002003006 | 一般穿墙钢套管 DN150 | 1.名称、类型：穿楼板钢套管 2.材质：满足施工设计规范要求 3.规格：DN150(介质管径） 4.填料材质：柔性防火材料填塞及密封膏嵌缝，与套管管口齐平 | 个 | 2 | 147.49 | 294.98 | 131.46 | 3.18
37 | 031002003007 | 一般穿墙钢套管 DN50 | 1.名称、类型：穿楼板钢套管 2.材质：满足施工设计规范要求 3.规格：DN50(介质管径） 4.填料材质：柔性防火材料填塞及密封膏嵌缝，与套管管口齐平 | 个 | 4 | 32.49 | 129.96 | 63.84 | 3.00
38 | 031002003008 | 一般穿墙钢套管 DN40 | 1.名称、类型：穿楼板钢套管 2.材质：满足施工设计规范要求 3.规格：DN40(介质管径） 4.填料材质：柔性防火材料填塞及密封膏嵌缝，与套管管口齐平 | 个 | 4 | 32.49 | 129.96 | 63.84 | 3.00
39 | 031002003009 | 一般穿墙钢套管 DN32 | 1.名称、类型：穿楼板钢套管 2.材质：满足施工设计规范要求 3.规格：DN32(介质管径） 4.填料材质：柔性防火材料填塞及密封膏嵌缝，与套管管口齐平 | 个 | 2 | 22.11 | 44.22 | 22.44 | 1.50
40 | 031002003010 | 一般穿墙钢套管 DN25 | 1.名称、类型：穿楼板钢套管 2.材质：满足施工设计规范要求 3.规格：DN25(介质管径） 4.填料材质：柔性防火材料填塞及密封膏嵌缝，与套管管口齐平 | 个 | 1 | 22.11 | 22.11 | 11.22 | 0.75
41 | 031002003011 | 刚性防水套管 DN150 | 1.名称、类型：刚性防水套管 2.材质：Q235-A 3.规格：DN150 4.填料材质：柔性防火材料填塞及密封膏嵌缝，与套管管口齐平 | 个 | 1 | 309.95 | 309.95 | 166.59 | 31.41
42 | 030905002002 | 水灭火控制装置调试 自动喷水灭火系统 | 1.名称：水灭火控制装置调试 自动喷水灭火系统 2.其他：满足设计施工规范要求 | 点 | 2 | 332.83 | 665.66 | 536.94 | 32.94
|  | 分部小计 |  |  |  |  | 186688.14 | 92866.06 | 3926.41
气体灭火系统
43 | 030902009001 | GQQ90/2.5柜式七氟丙烷灭火装置 | 1名称：GQQ90/2.5柜式七氟丙烷灭火装置 2.其他：满足施工设计规范要求 | 套 | 1 | 5333.38 | 5333.38 | 805.80 | 5.75
44 | 030902009002 | GQQ120/2.5柜式七氟丙烷灭火装置 | 1名称：GQQ120/2.5柜式七氟丙烷灭火装置 2.其他：满足施工设计规范要求 | 套 | 2 | 7801.78 | 15603.56 | 1777.50 | 11.50
45 | 030902005001 | 自动泄压阀 WLZX-0.25 | 1.材质：自动泄压阀 2.型号、规格： WLZX-0.25 3.其他：满足施工设计规范要求 | 个 | 1 | 506.51 | 506.51 | 48.09 | 0.14
46 | 030905004001 | 气体灭火系统装置调试 90L | 1.试验容器规格：90L 2.气体试喷 | 点 | 1 | 1212.13 | 1212.13 | 907.80 | 14.49
47 | 030905004002 | 气体灭火系统装置调试 120L | 1.试验容器规格：120L 2.气体试喷 | 点 | 2 | 1657.76 | 3315.52 | 2536.50 | 28.98
|  | 分部小计 |  |  |  |  | 25971.10 | 6075.69 | 60.86
单价措施项目清单
其他措施项目
分部小计
专业措施项目
48 | 031301017005 | 脚手架搭拆 |  | 项 | 1 | 5511.09 | 5511.09 | 1928.88 | 275.55
|  | 分部小计 |  |  |  |  | 5511.09 | 1928.88 | 275.55
|  | 分部小计 |  |  |  |  | 5511.09 | 1928.88 | 275.55
合 计 | [6 empty] | 269088.19 | 120262.82 | 5012.09

## F.4 总价措施项目清单与计价表(表-11)【1号分拣中~11
总价措施项目清单与计价表
工程名称：遂宁市安居区冷链物流中心及配套设施建设项目\消防工程-专业分包\1号分拣中心厂房【消防水工程】 |  |  |  | 标段：
序号 | 项目编码 | 项目名称 | 计算基础 | 费率 （%） | 金额 （元） | 调整费率 (%) | 调整后金额 (元) | 备注
定额(人工费+机械费)
1 | 031302001005 | 安全文明施工费
1.1 | ① | 环境保护费 | 分部分项工程及单价措施项目(定额人工费+定额机械费) | 0
1.2 | ② | 安全文明施工费 | 分部分项工程及单价措施项目(定额人工费+定额机械费) | 4.6
1.3 | ③ | 安全施工费 | 分部分项工程及单价措施项目(定额人工费+定额机械费) | 0
1.4 | ④ | 临时设施费 | 分部分项工程及单价措施项目(定额人工费+定额机械费) | 0
2 | 031302002005 | 夜间施工增加费
3 | 031302003005 | 非夜间施工增加
4 | 031302004005 | 二次搬运费
5 | 031302005005 | 冬雨季施工增加费
6 | 031302006005 | 已完工程及设备保护费
7 | 031302008005 | 工程定位复测费
合计

## G.1 其他项目清单与计价汇总表(表-12)【1号分拣中~12
其他项目清单与计价汇总表
工程名称：遂宁市安居区冷链物流中心及配套设施建设项目\消防工程-专业分包\1号分拣中心厂房【消防水工程】 |  | 标段：
序号 | 项 目 名 称 | 金额(元) | 结算金额（元） | 备注
1 | 暂列金额 |  |  | 明细详见表-12-1
2 | 暂估价
2.1 | 材料(工程设备)暂估价/结算价 | - |  | 明细详见表-12-2
2.2 | 专业工程暂估价/结算价 |  |  | 明细详见表-12-3
3 | 计日工 |  |  | 明细详见表-12-4
4 | 总承包服务费 |  |  | 明细详见表-12-5
合 计 |  |  | - | -

## G.2 暂列金额明细表(表-12-1)【1号分拣中心厂房~13
暂列金额明细表
工程名称：遂宁市安居区冷链物流中心及配套设施建设项目\消防工程-专业分包\1号分拣中心厂房【消防水工程】 |  | 标段：
序号 | 项目名称 | 计量单位 | 暂定金额(元) | 备注
1 | 暂列金额 | 项
合 计 |  |  |  | -

## G.4 专业工程暂估价表(表-12-3)【1号分拣中心厂~14
专业工程暂估价表
工程名称：遂宁市安居区冷链物流中心及配套设施建设项目\消防工程-专业分包\1号分拣中心厂房【消防水工程】 |  |  | 标段：
序号 | 工程名称 | 工程内容 | 暂估金额(元) | 结算金额(元) | 差额±（元） | 备注
抗震支架
合 计 |  |  |  | - | - | -

## K.2 承包人提供主要材料和工程设备一览表(表-20)【~15
承包人提供主要材料和工程设备一览表 （适用造价信息差额调整法）
工程名称：遂宁市安居区冷链物流中心及配套设施建设项目\消防工程-专业分包\1号分拣中心厂房【消防水工程】 |  |  |  |  | 标段：
序号 | 名称、规格、型号 | 单位 | 数量 | 风险系数% | 基准单价(元) | 投标单价(元) | 发承包人确认单价(元) | 备注
1 | 内外壁热浸镀锌钢管 DN100 | m | 215.992 |  |  | 56.59
2 | 内外壁热浸镀锌钢管 DN65 | m | 145.531 |  |  | 36.99
3 | 薄型单栓带消防软管卷盘消火栓箱 | 套 | 18 |  |  | 445.00
4 | 屋顶试验消火栓 | 套 | 1 |  |  | 290.00
5 | 灭火器放置箱 | 个 | 22 |  |  | 31.00
6 | 推车式灭火器 MFT/ABC20 | 组 | 1 |  |  | 476.44
7 | 蝶阀 DN100 | 个 | 6 |  |  | 225.00
8 | 焊接钢管 | kg | 19.74 |  |  | 4.50
9 | 焊接钢管 DN100 | m | 3.498 |  |  | 48.96
10 | 酚醛调和漆 各色 | kg | 115.903 |  |  | 10.00
11 | Q235-B型钢 | kg | 954.45 |  |  | 4.36
12 | 沟槽管件 DN150 | 套 | 37.406 |  |  | 65.00
13 | 沟槽管件 DN100 | 套 | 61.104 |  |  | 26.55
14 | 沟槽直接头（含胶圈） DN80 | 套 | 7.001 |  |  | 9.50
15 | 沟槽管件 DN80 | 套 | 12.06 |  |  | 23.00
16 | 沟槽直接头（含胶圈） DN65 | 套 | 23.902 |  |  | 8.40
17 | 沟槽管件 DN65 | 套 | 41.165 |  |  | 17.10
18 | 镀锌钢管接头管件 DN50 | 个 | 465.408 |  |  | 8.50
19 | 镀锌钢管接头管件 DN40 | 个 | 269.493 |  |  | 6.00
20 | 镀锌钢管接头管件 DN32 | 个 | 421.736 |  |  | 4.50
21 | 内外壁热浸镀锌钢管 DN125 | m | 8.484 |  |  | 70.71
22 | 沟槽管件 DN125 | 套 | 2.412 |  |  | 34.00
23 | 内外壁热浸镀锌钢管 DN80 | m | 42.63 |  |  | 43.56
24 | 内外壁热浸镀锌钢管 DN50 | m | 578.88 |  |  | 27.59
25 | 内外壁热浸镀锌钢管 DN40 | m | 314.565 |  |  | 21.23
26 | 内外壁热浸镀锌钢管 DN32 | m | 616.949 |  |  | 18.44
27 | 镀锌钢管接头管件 DN25 | 个 | 553.768 |  |  | 3.50
28 | 内外壁热浸镀锌钢管 DN25 | m | 943.283 |  |  | 13.27
29 | 沟槽式信号蝶阀1.6MPa DN150 | 个 | 2 |  |  | 190.00
30 | 水流指示器 DN150 | 个 | 2 |  |  | 268.00
31 | 沟槽法兰 DN150 | 片 | 14 |  |  | 80.00
32 | 末端试水装置 DN25 | 个 | 2.02 |  |  | 35.00
33 | 压力表 0～2.5MPa φ50（带表弯） | 套 | 1 |  |  | 23.00
34 | 末端试水阀 DN25 | 个 | 1.01 |  |  | 25.00
35 | 泄水阀 DN50 | 个 | 2.02 |  |  | 94.00
36 | 标准覆盖面积玻璃球闭式喷头 K80 | 个 | 651.45 |  |  | 7.50
37 | 无缝钢管 D219×6 | m | 1.272 |  |  | 202.00
38 | 减压孔板 DN150 | 个 | 2 |  |  | 28.00
39 | 焊接钢管 DN80 | m | 2.544 |  |  | 35.01
40 | 焊接钢管 DN50 | m | 0.954 |  |  | 23.83
41 | GQQ90/2.5柜式七氟丙烷灭火装置 | 套 | 1 |  |  | 5482.40
42 | GQQ120/2.5柜式七氟丙烷灭火装置 | 套 | 2 |  |  | 8443.80
43 | 试验介质（氮气）90L | 瓶 | 1 |  |  | 42.00
44 | 碳钢平焊法兰 DN100 | 片 | 12 |  |  | 50.00
45 | 卡箍连接件（含胶圈） DN150 | 套 | 8 |  |  | 11.85
46 | 沟槽直接头（含胶圈） DN125 | 套 | 1.4 |  |  | 16.50
47 | 沟槽直接头（含胶圈） DN150 | 套 | 21.714 |  |  | 18.00
48 | 沟槽直接头（含胶圈） DN100 | 套 | 35.474 |  |  | 11.60
49 | 内外热壁镀锌钢管 DN150 | m | 131.563 |  |  | 98.26
50 | 自动泄压阀 WLZX-0.25 | 个 | 1.01 |  |  | 550.00
51 | 试验介质（氮气）120L | 瓶 | 2 |  |  | 84.00
52 | 手提式磷酸铵盐干粉灭火器 MF/ABC5 | 个 | 44 |  |  | 63.00
53 | 自动排气阀(含铜截止阀) DN20 | 个 | 2.02 |  |  | 36.00
54 | 樟丹漆 | kg | 15.452 |  |  | 13.00
55 | 湿式报警装置 DN150 | 套 | 1 |  |  | 560.00

## E.3 单位工程招标控制价投标报价汇总表(表-04-1)~16
单位工程招标控制价/投标报价汇总表
（适用于一般计税方法）
工程名称：遂宁市安居区冷链物流中心及配套设施建设项目\消防工程-专业分包\2号分拣中心厂房【消防电工程】 |  | 标段：/
序号 | 汇总内容 | 金 额（元） | 其中:暂估价(元)
1 | 分部分项及单价措施项目 | 133528.24
1.1 | 消防电 | 130430.33
1.2 | 单价措施项目 | 3097.91
2 | 总价措施项目 | 9998.03 | -
2.1 | 其中：安全文明施工费 | 9998.03 | -
3 | 其他项目 |  | -
3.1 | 其中：暂列金额 |  | -
3.2 | 其中：专业工程暂估价 |  | -
3.3 | 其中：计日工 |  | -
3.4 | 其中：总承包服务费 |  | -
4 | 规费 | 3025.34 | -
5 | 创优质工程奖补偿奖励费 |  | -
6 | 税前不含税工程造价 | 146551.61 | -
6.1 | 其中：除税甲供材料（设备）费 |  | -
7 | 销项增值税额 | 13189.64 | -
8 | 附加税 |  | -
招标控制价/投标报价总价合计=税前不含税工程造价+销项增值税额+附加税 |  | 159741.25

## F.1 分部分项工程和单价措施项目清单与计价表(表-08~17
分部分项工程和单价措施项目清单与计价表
工程名称：遂宁市安居区冷链物流中心及配套设施建设项目\消防工程-专业分包\2号分拣中心厂房【消防电工程】 |  |  |  |  | 标段：/
序号 | 项目编码 | 项目名称 | 项目特征描述 | 计量 单位 | 工程量 | 金额（元）
[6 empty] | 综合单价 | 合价 | 其中
[8 empty] | 定额人工费 | 定额机械费 | 暂估价
消防电
1 | 030411001012 | 电气配管 JDG20 | 1.名称：紧定式镀锌钢导管 2.材质：镀锌钢管 3.规格：JDG20(壁厚不小于1.6mm) 4.配置形式及部位：砖、混凝土结构明暗配综合考虑 5.电线管路敷设及接地，管道除锈、刷油、防腐，预留孔洞、打孔洞，预留槽、剔槽及混凝土砂浆补孔洞、补槽 6.其他要求：满足相关标准图集、规范、设计及验收要求等，安装高度＞5m | m | 4432.8 | 8.31 | 36836.57 | 18307.46
2 | 030411001013 | 电气配管 JDG25 | 1.名称：紧定式镀锌钢导管 2.材质：镀锌钢管 3.规格：JDG25(壁厚不小于1.6mm) 4.配置形式及部位：砖、混凝土结构明暗配综合考虑 5.电线管路敷设及接地，管道除锈、刷油、防腐，预留孔洞、打孔洞，预留槽、剔槽及混凝土砂浆补孔洞、补槽 6.其他要求：满足相关标准图集、规范、设计及验收要求等，安装高度＞5m | m | 236.72 | 11.30 | 2674.94 | 1401.38
3 | 030411001014 | 镀锌钢管 SC50 | 1.名称：电气配管 2.材质：热镀锌焊接钢管 3.规格：SC50 4.接地要求:详设计 5.配置形式：暗敷 6.未尽事宜满足设计及现行技术、质量验收规范要求 | m | 77.52 | 36.36 | 2818.63 | 879.08 | 7.75
4 | 030408002017 | 控制电缆 WDZN-B1-KYJ-3x1.5 | 1.名称：控制电缆 2.型号：综合 3.规格：WDZN-B1-KYJ-3x1.5 4.敷设方式：综合考虑 5.其他：满足使用及规范需求，安装高度＞5m | m | 1 | 8.89 | 8.89 | 3.23
5 | 030408002018 | 控制电缆 WDZN-B1-KYJ-4x1.5 | 1.名称：控制电缆 2.规格、型号：WDZN-B1-KYJ-4x1.5 3.配线形式及部位：桥架、线槽、管内等敷设方式综合考虑 4.其他：满足设计、规范及招标技术要求，安装高度＞5m | m | 314.06 | 10.48 | 3291.35 | 1014.41
6 | 030408002019 | 控制电缆 WDZN-B1-KYJ-12x1.5 | 1.名称：控制电缆 2.规格、型号：WDZN-B1-KYJ-12x1.5 3.配线形式及部位：桥架、线槽、管内等敷设方式综合考虑 4.其他：满足设计、规范及招标技术要求，安装高度＞5m | m | 1 | 24.83 | 24.83 | 3.95 | 0.78
7 | 030408007004 | 控制电缆头 终端头 ≤6芯 | 1.名称：控制电缆头 2.型号、规格：终端头 ≤6芯 3.材质、类型：控制电缆终端头 4.安装部位：综合 5.其他要求：满足相关标准图集、规范、设计及验收要求等，安装高度＞5m | 个 | 6 | 60.63 | 363.78 | 207.90
8 | 030408007005 | 控制电缆头 终端头 ≤14芯 | 1.名称：控制电缆头 2.型号、规格：终端头 ≤14芯 3.材质、类型：控制电缆终端头 4.安装部位：综合 5.其他要求：满足相关标准图集、规范、设计及验收要求等，安装高度＞5m | 个 | 1 | 91.62 | 91.62 | 56.07
9 | 030411004011 | 电气配线 WDZN-BYJ-1.5 | 1.名称：电气配线 2.规格、型号：WDZN-BYJ-1.5 3.配线形式及部位：桥架、线槽、管内等敷设方式综合考虑 4.其他：满足设计、规范及招标技术要求，安装高度＞5m | m | 130.6 | 2.36 | 308.22 | 116.23
10 | 030408002020 | 电气配线 WDZN-B1-BYJ-1.5 | 1.名称：电气配线 2.规格、型号：WDZN-B1-BYJ-1.5 3.配线形式及部位：桥架、线槽、管内等敷设方式综合考虑 4.其他：满足设计、规范及招标技术要求，安装高度＞5m | m | 1150.42 | 2.40 | 2761.01 | 1023.87
11 | 030411004012 | 电气配线 WDZN-B1-BYJ-2.5 | 1.名称：电气配线 2.规格、型号：WDZN-B1-BYJ-2.5 3.配线形式及部位：桥架、线槽、管内等敷设方式综合考虑 4.其他：满足设计、规范及招标技术要求，安装高度＞5m | m | 329.76 | 3.40 | 1121.18 | 333.06
12 | 030411004013 | 电气配线 WDZN-B1-RYSP-2x1.5 | 1.名称：电气配线 2.规格、型号：WDZN-B1-RYSP-2x1.5 3.配线形式及部位：桥架、线槽、管内等敷设方式综合考虑 4.其他：满足设计、规范及招标技术要求，安装高度＞5m | m | 43.76 | 3.89 | 170.23 | 38.95
13 | 030408002021 | 电气配线 WDZN-B1-RYJS-2x1.5 | 1.名称：电气配线 2.规格、型号：WDZN-B1-RYJS-2x1.5 3.配线形式及部位：桥架、线槽、管内等敷设方式综合考虑 4.其他：满足设计、规范及招标技术要求，安装高度＞5m | m | 4298.37 | 4.13 | 17752.27 | 3825.55
14 | 030408002022 | 电气配线 WDZN-B1-RYJS-2x1.0>5m | 1.名称：电气配线 2.规格、型号：WDZN-B1-RYJS-2x1.0 3.配线形式及部位：桥架、线槽、管内等敷设方式综合考虑 4.其他：满足设计、规范及招标技术要求，安装高度＞5m | m | 785.19 | 3.56 | 2795.28 | 698.82
15 | 030408002023 | 电气配线 WDZN-RYS-2*1.5 | 1.名称：电气配线 2.规格、型号： WDZN-RYS-2*1.5 3.配线形式及部位：桥架、线槽、管内等敷设方式综合考虑 4.其他：满足设计、规范及招标技术要求，安装高度＞5m | m | 91.07 | 3.54 | 322.39 | 81.05
16 | 030408002024 | 电气配线 RS-485通讯总线 | 1.名称：电气配线 2.规格、型号： RS-485通讯总线 3.配线形式及部位：桥架、线槽、管内等敷设方式综合考虑 4.其他：满足设计、规范及招标技术要求，安装高度＞5m | m | 42.26 | 12.35 | 521.91 | 37.61
17 | 030411004014 | 电气配线 NH-BV-2.5 | 1.名称：电气配线 2.规格、型号：NH-BV-2.5 3.配线形式及部位：桥架、线槽、管内等敷设方式综合考虑 4.其他：满足设计、规范及招标技术要求，安装高度＞5m | m | 166.3 | 3.44 | 572.07 | 167.96
18 | 030904008008 | 模块箱 | 1.名称：模块箱 2.材质：镀锌钢板 3.尺寸：满足使用要求 4.输出形式：满足设计及规范需求 5.其他：满足设计及规范需求 | 个 | 1 | 154.27 | 154.27 | 40.65 | 12.54
19 | 030904008009 | 消防接线端子箱 | 1.名称：消防接线端子箱 2.材质：镀锌钢板 3.尺寸：满足使用要求 4.输出形式：满足设计及规范需求 5.其他：满足设计及规范需求 | 个 | 2 | 159.23 | 318.46 | 90.30 | 25.08
20 | 030904008010 | 总线隔离器 | 1.名称:总线隔离器 2.规格：LD6808 3.输出形式:总线制电信号方式输出 4.其他详见设计 | 个 | 15 | 282.97 | 4244.55 | 3014.55 | 19.05
21 | 030904001003 | 感烟探测器 | 1.名称：感烟火灾探测器 2.规格：JTY-GM-LD3000EN/A 3.总线制：二总线 4.类型：点型 5.其他：满足设计及规范要求，安装高度＞5m | 个 | 250 | 70.83 | 17707.50 | 9057.50 | 45.00
22 | 030904001004 | 感温探测器 | 1.名称：感温火灾探测器 2.总线制：二总线 3.类型：点型 4.其他：满足设计及规范要求，安装高度＞5m | 个 | 8 | 70.83 | 566.64 | 289.84 | 1.44
23 | 030904008011 | 输入模块 | 1.名称：输入模块 2.规格：按设计 3.类型：用于现场各种一次动作并有动作信号输出的被动型设备 4.输出形式：单输入 5.其他详见设计 | 个 | 17 | 268.46 | 4563.82 | 3416.49 | 21.59
24 | 030904008012 | 输入输出模块 | 1.名称：输入输出模块 2.规格：按设计 3.类型：用于现场各种一次动作并有动作信号输出的被动型设备 4.输出形式：单输入单输出 5.其他详见设计 | 个 | 11 | 335.65 | 3692.15 | 2609.97 | 13.97
25 | 030904008013 | 双常闭防火门监控模块(带门磁开关) | 1.名称：双常闭防火门监控模块(带门磁开关) 2.规格：详设计 3.控制回路：详设计 4.其他：满足设计及规范要求 | 个 | 4 | 496.97 | 1987.88 | 803.88 | 5.08
26 | 030904006003 | 手动报警按钮 | 1.名称：手动报警按钮(带电话插孔) 2.规格：J-SAP-M-LD2000E-A 3.安装方式：挂墙明装 4.其他：满足设计及规范要求 | 个 | 21 | 160.44 | 3369.24 | 1821.33 | 1.26
27 | 030904006004 | 消防电话分机 | 1.名称：消防电话分机 2.规格：HY5716B 4.安装方式：挂墙明装 5.其他：满足设计及规范要求 | 个 | 4 | 112.02 | 448.08 | 96.60 | 0.24
28 | 030904003002 | 消火栓按钮 | 1.名称：消火栓按钮 2.规格：按设计 3.其他：满足设计及规范要求 | 个 | 24 | 133.12 | 3194.88 | 2081.52 | 1.44
29 | 030904005002 | 火灾声光报警器 | 1.名称：火灾声光警报器 2.规格：按设计 3.其他：满足设计及规范要求 | 个 | 25 | 115.88 | 2897.00 | 1729.50
30 | 030904007002 | 吸顶式消防广播 | 1.名称：吸顶扬声器 2.功率：按设计 3.安装方式：吸顶 4.其他：满足设计及规范要求，安装高度＞5m | 个 | 31 | 81.61 | 2529.91 | 1460.72 | 1.86
31 | 030904009002 | 气体灭火控制器 | 1.名称：气体灭火控制器 2.规格、型号：综合考虑 3.安装方式：底边距地1.5m明装 4.其他：满足设计施工规范要求 | 台 | 1 | 2412.81 | 2412.81 | 519.75 | 25.71
32 | 030412001004 | 气体喷洒指示 | 1.名称：气体喷洒指示 2.规格：详设计 3.安装方式：壁装，门上方0.1米明装 4.安装部位：地上 5.其它：满足设计施工规范要求 | 套 | 2 | 182.00 | 364.00 | 29.34
33 | 030404034008 | 灭火紧急启/停按钮 | 1.名称：灭火紧急启/停按钮 2.材质：详设计 3.规格：满足施工设计规范要求 4.安装方式：墙上明装距地1.5米 | 套 | 1 | 85.96 | 85.96 | 6.03
34 | 030404034009 | 手自动转换开关 | 1.名称：手自动转换开关 2.材质：详设计 3.规格：满足施工设计规范要求 4.安装方式：墙上明装距地1.5米 | 套 | 1 | 89.48 | 89.48 | 6.03
35 | 030404034010 | 气体灭火压力开关 | 1.名称：气体灭火压力开关 2.材质：详设计 3.规格：满足施工设计规范要求 4.安装方式：墙上明装距地1.5米 | 套 | 2 | 227.44 | 454.88 | 12.06
36 | 030411006004 | 钢制接线盒 | 1.名称：接线盒安装 2.材质：钢质 3.规格：86型，含开关、插座、灯头盒、过（转）线盒等接线盒 4.安装形式：综合考虑 5.其他：满足设计、规范及招标技术要求 | 个 | 413 | 6.33 | 2614.29 | 1424.85
37 | 030905003008 | 消防广播调试 | 1.调试内容：消防广播调试 2.满足验收规范要求，出具调试报告 3.其他要求：满足相关标准图集、规范、设计及验收要求等 | 个 | 31 | 40.56 | 1257.36 | 956.35 | 65.10
38 | 030905003009 | 消防电话分机调试 | 1.调试内容：消防电话分机调试 2.满足验收规范要求，出具调试报告 3.其他要求：满足相关标准图集、规范、设计及验收要求等 | 个 | 4 | 40.56 | 162.24 | 123.40 | 8.40
39 | 030905003010 | 电话插孔调试 | 1.调试内容：电话插孔调试 2.满足验收规范要求，出具调试报告 3.其他要求：满足相关标准图集、规范、设计及验收要求等 | 个 | 21 | 40.56 | 851.76 | 647.85 | 44.10
40 | 030905003011 | 防火卷帘门调试 | 1.调试内容：防火卷帘门调试 2.满足验收规范要求，出具调试报告 3.其他要求：满足相关标准图集、规范、设计及验收要求等 | 个 | 1 | 83.84 | 83.84 | 66.75 | 6.46
41 | 030905003012 | 电动防火阀、电动排烟阀、电动正压送风阀 | 1.名称：电动防火阀、电动排烟阀、电动正压送风阀安装高度＞6ｍ | 个 | 1 | 115.55 | 115.55 | 95.60 | 6.46
42 | 030905003013 | 风机调试 | 1.名称：风机调试，安装高度＞6ｍ | 个 | 7 | 203.63 | 1425.41 | 1233.54 | 36.33
43 | 030905003014 | 消防电梯调试 | 1.调试内容：消防电梯调试 2.满足验收规范要求，出具调试报告 3.其他要求：满足相关标准图集、规范、设计及验收要求等 | 个 | 2 | 1201.60 | 2403.20 | 2112.60 | 28.98
|  | 分部小计 |  |  |  |  | 130430.33 | 61943.58 | 378.62
单价措施项目清单
专业措施项目
44 | 031301017009 | 脚手架搭拆 |  | 项 | 1 | 3097.91 | 3097.91 | 1084.27 | 154.89
|  | 分部小计 |  |  |  |  | 3097.91 | 1084.27 | 154.89
|  | 分部小计 |  |  |  |  | 3097.91 | 1084.27 | 154.89
合 计 | [6 empty] | 133528.24 | 63027.85 | 533.51

## F.4 总价措施项目清单与计价表(表-11)【2号分拣中心厂~
总价措施项目清单与计价表
工程名称：遂宁市安居区冷链物流中心及配套设施建设项目\消防工程-专业分包\2号分拣中心厂房【消防电工程】 |  |  |  | 标段：/
序号 | 项目编码 | 项目名称 | 计算基础 | 费率 （%） | 金额 （元） | 调整费率 (%) | 调整后金额 (元) | 备注
定额(人工费+机械费)
1 | 031302001009 | 安全文明施工费 |  |  | 9998.03
1.1 | ① | 环境保护费 | 分部分项工程及单价措施项目(定额人工费+定额机械费) | 0
1.2 | ② | 安全文明施工费 | 分部分项工程及单价措施项目(定额人工费+定额机械费) | 4.6 | 9998.03
1.3 | ③ | 安全施工费 | 分部分项工程及单价措施项目(定额人工费+定额机械费) | 0
1.4 | ④ | 临时设施费 | 分部分项工程及单价措施项目(定额人工费+定额机械费) | 0
2 | 031302002009 | 夜间施工增加费
3 | 031302003009 | 非夜间施工增加
4 | 031302004009 | 二次搬运费
5 | 031302005009 | 冬雨季施工增加费
6 | 031302006009 | 已完工程及设备保护费
7 | 031302008009 | 工程定位复测费
合计 |  |  |  |  | 9998.03

## G.1 其他项目清单与计价汇总表(表-12)【2号分拣中心厂~
其他项目清单与计价汇总表
工程名称：遂宁市安居区冷链物流中心及配套设施建设项目\消防工程-专业分包\2号分拣中心厂房【消防电工程】 |  | 标段：/
序号 | 项 目 名 称 | 金额(元) | 结算金额（元） | 备注
1 | 暂列金额 |  |  | 明细详见表-12-1
2 | 暂估价
2.1 | 材料(工程设备)暂估价/结算价 | - |  | 明细详见表-12-2
2.2 | 专业工程暂估价/结算价 |  |  | 明细详见表-12-3
3 | 计日工 |  |  | 明细详见表-12-4
4 | 总承包服务费 |  |  | 明细详见表-12-5
合 计 |  |  | - | -

## G.2 暂列金额明细表(表-12-1)【2号分拣中心厂房‖消~
暂列金额明细表
工程名称：遂宁市安居区冷链物流中心及配套设施建设项目\消防工程-专业分包\2号分拣中心厂房【消防电工程】 |  | 标段：/
序号 | 项目名称 | 计量单位 | 暂定金额(元) | 备注
1 | 暂列金额 | 项
合 计 |  |  |  | -

## G.4 专业工程暂估价表(表-12-3)【2号分拣中心厂房‖~
专业工程暂估价表
工程名称：遂宁市安居区冷链物流中心及配套设施建设项目\消防工程-专业分包\2号分拣中心厂房【消防电工程】 |  |  | 标段：/
序号 | 工程名称 | 工程内容 | 暂估金额(元) | 结算金额(元) | 差额±（元） | 备注
合 计 |  |  |  | - | - | -

## K.2 承包人提供主要材料和工程设备一览表(表-20)【2号~
承包人提供主要材料和工程设备一览表 （适用造价信息差额调整法）
工程名称：遂宁市安居区冷链物流中心及配套设施建设项目\消防工程-专业分包\2号分拣中心厂房【消防电工程】 |  |  |  |  | 标段：/
序号 | 名称、规格、型号 | 单位 | 数量 | 风险系数% | 基准单价(元) | 投标单价(元) | 发承包人确认单价(元) | 备注
1 | 电气配管 JDG20 | m | 4565.784 |  |  | 3.60
2 | 电气配管 JDG25 | m | 243.822 |  |  | 4.77
3 | 电气配线 NH-BV-2.5 | m | 192.908 |  |  | 2.42
4 | 输入模块 | 个 | 17 |  |  | 38.90
5 | 双常闭防火门监控模块(带门磁开关) | 个 | 4 |  |  | 324.00
6 | 吸顶式消防广播 | 个 | 31 |  |  | 32.00
7 | 消防电话分机 | 个 | 4 |  |  | 100.00
8 | 总线隔离器 | 个 | 15 |  |  | 57.00
9 | 电气配线 WDZN-B1-RYSP-2x1.5 | m | 47.261 |  |  | 3.22
10 | 电气配线 WDZN-BYJ-1.5 | m | 151.496 |  |  | 1.40
11 | 电气配线 WDZN-B1-RYJS-2x1.0 | m | 848.005 |  |  | 2.85
12 | 电气配线 RS-485通讯总线 | m | 45.641 |  |  | 12.99
13 | 输入输出模块 | 个 | 11 |  |  | 65.00
14 | 电气配线 WDZN-B1-BYJ-1.5 | m | 1334.487 |  |  | 1.44
15 | 电气配线 WDZN-B1-RYJS-2x1.5 | m | 4642.24 |  |  | 3.50
16 | 电气配线 WDZN-RYS-2*1.5 | m | 98.356 |  |  | 2.82
17 | 消防接线端子箱 | 台 | 2 |  |  | 110.97
18 | 模块箱 | 台 | 1 |  |  | 110.97
19 | 手自动转换开关 | 套 | 1.02 |  |  | 100.00
20 | 气体灭火压力开关 | 套 | 2.04 |  |  | 268.75
21 | 气体喷洒指示 | 套 | 2.02 |  |  | 200.00
22 | 钢制接线盒 | 个 | 421.26 |  |  | 1.80
23 | 镀锌钢管 SC50 | m | 79.846 |  |  | 24.60
24 | 控制电缆 WDZN-B1-KYJ-3x1.5 | m | 1.015 |  |  | 5.88
25 | 控制电缆 WDZN-B1-KYJ-4x1.5 | m | 318.771 |  |  | 7.84
26 | 控制电缆 WDZN-B1-KYJ-12x1.5 | m | 1.015 |  |  | 23.52
27 | 电气配线 WDZN-B1-BYJ-2.5 | m | 382.522 |  |  | 2.37
28 | 感烟火灾探测器 | 个 | 250 |  |  | 34.00
29 | 感温火灾探测器 | 个 | 8 |  |  | 34.00
30 | 手动报警按钮 | 个 | 21 |  |  | 65.00
31 | 消火栓按钮 | 个 | 24 |  |  | 30.92
32 | 火灾声光报警器 | 个 | 25 |  |  | 39.35
33 | 气体灭火控制器 | 台 | 1 |  |  | 2214.59
34 | 灭火紧急启/停按钮 | 套 | 1.02 |  |  | 95.70

## E.3 单位工程招标控制价投标报价汇总表(表-04-1)~18
单位工程招标控制价/投标报价汇总表
（适用于一般计税方法）
工程名称：遂宁市安居区冷链物流中心及配套设施建设项目\消防工程-专业分包\2号分拣中心厂房【消防水工程】 |  | 标段：
序号 | 汇总内容 | 金 额（元） | 其中:暂估价(元)
1 | 分部分项及单价措施项目 | 518517.39
1.1 | 消火栓工程 | 75922.33
1.2 | 喷淋工程 | 362407.07
1.3 | 气体灭火系统 | 69716.41
1.4 | 单价措施项目 | 10471.58
2 | 总价措施项目 |  | -
2.1 | 其中：安全文明施工费 |  | -
3 | 其他项目 |  | -
3.1 | 其中：暂列金额 |  | -
3.2 | 其中：专业工程暂估价 |  | -
3.3 | 其中：计日工 |  | -
3.4 | 其中：总承包服务费 |  | -
4 | 规费 | 10921.18 | -
5 | 创优质工程奖补偿奖励费 |  | -
6 | 税前不含税工程造价 | 529438.57 | -
6.1 | 其中：除税甲供材料（设备）费 |  | -
7 | 销项增值税额 | 47649.47 | -
8 | 附加税 |  | -
招标控制价/投标报价总价合计=税前不含税工程造价+销项增值税额+附加税 |  | 577088.04

## F.1 分部分项工程和单价措施项目清单与计价表(表-08~19
分部分项工程和单价措施项目清单与计价表
工程名称：遂宁市安居区冷链物流中心及配套设施建设项目\消防工程-专业分包\2号分拣中心厂房【消防水工程】 |  |  |  |  | 标段：
序号 | 项目编码 | 项目名称 | 项目特征描述 | 计量 单位 | 工程量 | 金额（元）
[6 empty] | 综合单价 | 合价 | 其中
[8 empty] | 定额人工费 | 定额机械费 | 暂估价
消火栓工程
1 | 030901002003 | 内外壁热浸镀锌钢管 DN100 | 1.安装部位：室内 2.材质、规格：内外壁热浸镀锌钢管 DN100 3.连接形式：沟槽式连接 4.钢管镀锌设计要求：详设计及满足规范要求 5.压力试验及冲洗设计要求：详设计及满足规范要求 6.管道标识设计要求：详设计及满足规范要求 7.含管道、管件、法兰、卡箍连接件（含胶圈）、螺栓、管卡等综合考虑 8.预留孔洞、打孔洞，预留槽、剔槽及混凝土砂浆补孔洞、补槽等综合考虑 9.其他满足设计、相关图集、标准及招标文件技术要求 | m | 258.4 | 94.09 | 24312.86 | 8842.45 | 108.53
2 | 030901002004 | 内外壁热浸镀锌钢管 DN65 | 1.安装部位：室内 2.材质、规格：内外壁热浸镀锌钢管 DN65 3.连接形式：沟槽式连接 4.钢管镀锌设计要求：详设计及满足规范要求 5.压力试验及冲洗设计要求：详设计及满足规范要求 6.管道标识设计要求：详设计及满足规范要求 7.含管道、管件、法兰、卡箍连接件（含胶圈）、螺栓、管卡等综合考虑 8.预留孔洞、打孔洞，预留槽、剔槽及混凝土砂浆补孔洞、补槽等综合考虑 9.其他满足设计、相关图集、标准及招标文件技术要求 | m | 247.71 | 68.67 | 17010.25 | 7027.53 | 79.27
3 | 030901010003 | 薄型单栓带消防软管卷盘消火栓箱 | 1.安装方式：综合考虑 2.型号、规格：薄型单栓带消防软管卷盘消火栓箱 3.附件材质、规格：消火栓箱内均配置DN65消火栓一支、QZ19型直流水枪一支、DN65衬胶水带一条(长25m)、消防报警按钮一个,详国标15S202-25页。 4.其他满足设计、相关图集、标准及招标文件技术要求 | 套 | 24 | 469.70 | 11272.80 | 2295.36 | 7.20
4 | 030901010004 | 屋顶试验消火栓 | 1.安装方式：综合考虑 2.型号、规格：屋顶试验消火栓 3.附件材质、规格：DN65mm消火栓1个,DN65mm L=25m衬胶水带1条,φ19mm直流水枪一支, 压力表1只。详国标15S202-54页。 4.其他满足设计、相关图集、标准及招标文件技术要求 | 套 | 1 | 345.47 | 345.47 | 95.64 | 0.30
5 | 030901013004 | 手提式磷酸铵盐干粉灭火器 MF/ABC5 | 1.形式：手提式 2.规格、型号：磷酸铵盐干粉灭火器 MF/ABC5 3.其他满足设计、相关图集、标准及招标文件技术要求 | 具 | 80 | 56.71 | 4536.80 | 432.00 | 0.80
6 | 030901013005 | 灭火器放置箱 | 1.形式：放置箱 2.规格、型号：灭火器放置箱 3.其他满足设计、相关图集、标准及招标文件技术要求 | 个 | 40 | 45.49 | 1819.60 | 716.40
7 | 030901013006 | 推车式灭火器 MFT/ABC20 | 1.名称：推车式灭火器 MFT/ABC20 2.其他：满足施工设计规范要求 | 组 | 2 | 403.50 | 807.00 | 37.80
8 | 031003003003 | 蝶阀 DN100 | 1.类型：蝶阀 2.材质：详设计 3.规格、压力等级：DN100 4.连接形式：沟槽式连接，含沟槽法兰、卡箍连接件 5.焊接方法：综合考虑 6.其他满足设计、相关图集、标准及招标文件技术要求 | 个 | 7 | 457.27 | 3200.89 | 889.35 | 106.82
9 | 031003003004 | 蝶阀 DN65 | 1.类型：蝶阀 2.材质：详设计 3.规格、压力等级：DN65 4.连接形式：沟槽式连接，含沟槽法兰、卡箍连接件 5.焊接方法：综合考虑 6.其他满足设计、相关图集、标准及招标文件技术要求 | 个 | 1 | 316.85 | 316.85 | 80.85 | 10.37
10 | 031003001011 | 自动排气阀(含铜截止阀) DN20 | 1.类型：自动排气阀 2.材质：详设计 3.规格、压力等级：DN20，含铜截止阀成套 4.连接形式：螺纹连接（管井管井外综合考虑） 5.焊接方法：综合考虑 6.其他满足设计、相关图集、标准及招标文件技术要求 | 个 | 1 | 51.21 | 51.21 | 11.55 | 0.96
11 | 031201001003 | 管道刷油 | 1.消火栓管道-红色 2.其他：满足设计及规范要求 | m2 | 151.3 | 6.26 | 947.14 | 609.74
12 | 030815001003 | 管道支架制作安装 | 1.名称：管道支架制作安装 2.材质：型材综合 3.除锈等级综合考虑 4.除锈后刷漆，具体详设计及规范要求 5.管架形式：综合考虑 6.其他：满足设计施工规范要求 | kg | 229.94 | 18.21 | 4187.21 | 2126.95 | 673.72
13 | 030817008004 | 刚性防水套管 DN100 | 1.名称、类型：刚性防水套管 2.材质：焊接钢管 3.规格：DN100 4.填料材质：详设计 5.含打、留及修补、堵孔洞等综合考虑 6.其他满足设计、相关图集、标准及招标文件技术要求 | 个 | 2 | 244.95 | 489.90 | 278.12 | 54.72
14 | 031002003015 | 一般穿墙钢套管 DN65 | 1.名称、类型：穿楼板钢套管 2.材质：满足施工设计规范要求 3.规格：DN65 4.填料材质：柔性防火材料填塞及密封膏嵌缝，与套管管口齐平 | 个 | 15 | 44.29 | 664.35 | 322.65 | 11.25
15 | 030905002003 | 水灭火控制装置调试 | 1.名称：水灭火控制装置调试 消火栓灭火系统 2.其他：满足设计施工规范要求 | 点 | 25 | 238.40 | 5960.00 | 5006.25 | 131.75
|  | 分部小计 |  |  |  |  | 75922.33 | 28772.64 | 1185.69
喷淋工程
16 | 030901001010 | 内外壁热浸镀锌钢管 DN150 | 1.安装部位：综合考虑 2.材质、规格：内外壁热浸镀锌钢管 DN150 3.连接形式：沟槽连接件连接或法兰连接 4.钢管镀锌设计要求：满足设计施工规范要求 5.压力试验及冲洗设计要求：满足设计施工规范要求 6.管道标识设计要求:满足设计与规范要求 7.包含卡箍法兰及管件 8.管道压力试验、 吹扫及冲洗 9.其他：满足设计施工规范要求 | m | 286.3 | 151.95 | 43503.29 | 13209.88 | 183.23
17 | 030901001011 | 内外壁热浸镀锌钢管 DN125 | 1.安装部位：综合考虑 2.材质、规格：内外壁热浸镀锌钢管 DN125 3.连接形式：沟槽连接件连接或法兰连接 4.钢管镀锌设计要求：满足设计施工规范要求 5.压力试验及冲洗设计要求：满足设计施工规范要求 6.管道标识设计要求:满足设计与规范要求 7.包含卡箍法兰及管件 8.管道压力试验、 吹扫及冲洗 9.其他：满足设计施工规范要求 | m | 25.7 | 117.93 | 3030.80 | 1091.22 | 13.36
18 | 030901001012 | 内外壁热浸镀锌钢管 DN100 | 1.安装部位：综合考虑 2.材质、规格：内外壁热浸镀锌钢管 DN100 3.连接形式：沟槽连接件连接或法兰连接 4.钢管镀锌设计要求：满足设计施工规范要求 5.压力试验及冲洗设计要求：满足设计施工规范要求 6.管道标识设计要求:满足设计与规范要求 7.包含卡箍法兰及管件 8.管道压力试验、 吹扫及冲洗 9.其他：满足设计施工规范要求 | m | 70.8 | 94.09 | 6661.57 | 2422.78 | 29.74
19 | 030901001013 | 内外壁热浸镀锌钢管 DN80 | 1.安装部位：综合考虑 2.材质、规格：内外壁热浸镀锌钢管 DN80 3.连接形式：沟槽连接件连接或法兰连接 4.钢管镀锌设计要求：满足设计施工规范要求 5.压力试验及冲洗设计要求：满足设计施工规范要求 6.管道标识设计要求:满足设计与规范要求 7.包含卡箍法兰及管件 8.管道压力试验、 吹扫及冲洗 9.其他：满足设计施工规范要求 | m | 55.8 | 78.95 | 4405.41 | 1745.42 | 20.65
20 | 030901001014 | 内外壁热浸镀锌钢管 DN65 | 1.安装部位：综合考虑 2.材质、规格：内外壁热浸镀锌钢管 DN65 3.连接形式：沟槽连接件连接或法兰连接 4.钢管镀锌设计要求：满足设计施工规范要求 5.压力试验及冲洗设计要求：满足设计施工规范要求 6.管道标识设计要求:满足设计与规范要求 7.包含卡箍法兰及管件 8.管道压力试验、 吹扫及冲洗 9.其他：满足设计施工规范要求 | m | 15 | 68.67 | 1030.05 | 425.55 | 4.80
21 | 030901001015 | 内外壁热浸镀锌钢管 DN50 | 1.安装部位：综合考虑 2.材质、规格：内外壁热浸镀锌钢管 DN50 3.连接形式：螺纹和卡压连接 4.钢管镀锌设计要求：满足设计施工规范要求 5.压力试验及冲洗设计要求：满足设计施工规范要求 6.管道标识设计要求:满足设计与规范要求 7.包含卡箍法兰及管件 8.管道压力试验、 吹扫及冲洗 9.其他：满足设计施工规范要求 | m | 1237.75 | 68.60 | 84909.65 | 42504.34 | 854.05
22 | 030901001016 | 内外壁热浸镀锌钢管 DN40 | 1.安装部位：综合考虑 2.材质、规格：内外壁热浸镀锌钢管 DN40 3.连接形式：螺纹和卡压连接 4.钢管镀锌设计要求：满足设计施工规范要求 5.压力试验及冲洗设计要求：满足设计施工规范要求 6.管道标识设计要求:满足设计与规范要求 7.包含卡箍法兰及管件 8.管道压力试验、 吹扫及冲洗 9.其他：满足设计施工规范要求 | m | 563.6 | 60.21 | 33934.36 | 18395.90 | 405.79
23 | 030901001017 | 内外壁热浸镀锌钢管 DN32 | 1.安装部位：综合考虑 2.材质、规格：内外壁热浸镀锌钢管 DN32 3.连接形式：螺纹和卡压连接 4.钢管镀锌设计要求：满足设计施工规范要求 5.压力试验及冲洗设计要求：满足设计施工规范要求 6.管道标识设计要求:满足设计与规范要求 7.包含卡箍法兰及管件 8.管道压力试验、 吹扫及冲洗 9.其他：满足设计施工规范要求 | m | 1089.8 | 46.35 | 50512.23 | 26449.45 | 577.59
24 | 030901001018 | 内外壁热浸镀锌钢管 DN25 | 1.安装部位：综合考虑 2.材质、规格：内外壁热浸镀锌钢管 DN25 3.连接形式：螺纹和卡压连接 4.钢管镀锌设计要求：满足设计施工规范要求 5.压力试验及冲洗设计要求：满足设计施工规范要求 6.管道标识设计要求:满足设计与规范要求 7.包含卡箍法兰及管件 8.管道压力试验、 吹扫及冲洗 9.其他：满足设计施工规范要求 | m | 1741.5 | 37.40 | 65132.10 | 36693.41 | 522.45
25 | 031003003005 | 信号阀1.6MPa DN150 | 1.名称：沟槽式信号蝶阀 2.材质：详设计 3.型号、规格：1.6MPa DN150 4.连接方式：沟槽连接 5.强度及严密性试验符合设计及规范要求 6.其他：满足设计施工规范要求 | 个 | 2 | 579.34 | 1158.68 | 360.90 | 58.46
26 | 030901006002 | 水流指示器 DN150 | 1.规格、型号:DN150 2.满足施工设计规范要求 | 个 | 2 | 558.75 | 1117.50 | 322.74 | 2.46
27 | 030901007002 | 减压孔板 DN150 | 1.材质、规格：不锈钢板制作，DN150 2.连接形式：法兰式安装 | 个 | 2 | 276.74 | 553.48 | 156.66 | 28.76
28 | 030901008003 | 末端试水装置 DN25 | 1.规格：DN25 2.组装形式：末端试水截止阀、压力表、试水接头、连接管等附件 3.满足施工设计规范要求 | 组 | 2 | 215.68 | 431.36 | 231.90 | 2.62
29 | 031003001012 | 泄水阀 DN50 | 1.类型：泄水阀 2.材质：详设计 3.规格、压力等级：DN50 4.连接形式：螺纹连接 5.其他：满足施工设计规范要求 | 个 | 2 | 140.90 | 281.80 | 62.40 | 5.18
30 | 031003001013 | 自动排气阀(含铜截止阀) DN20 | 1.类型：自动排气阀 2.材质：详设计 3.规格、压力等级：DN20，含铜截止阀成套 4.连接形式：螺纹连接（管井管井外综合考虑） 5.焊接方法：综合考虑 6.其他满足设计、相关图集、标准及招标文件技术要求 | 个 | 2 | 51.21 | 102.42 | 23.10 | 1.92
31 | 030901003002 | 标准覆盖面积玻璃球闭式喷头 K80 | 1.安装部位：无吊顶 2.材质、型号、规格：标准覆盖面积玻璃球闭式喷头 3.连接形式：详设计 4.装饰盘设计要求：满足施工设计规范要求 | 个 | 1247 | 22.30 | 27808.10 | 15151.05 | 199.52
32 | 030901004002 | 湿式报警装置 DN150 | 1.名称：湿式报警阀装置 2.型号、规格 ：DN150 3.包含湿式报警阀、供水压力表、装置压力表、试验阀、泄放试验阀、试验管流量计、过滤器、延时器、水力警铃、报警截止阀、压力开关、漏斗等 | 组 | 2 | 1237.61 | 2475.22 | 998.82 | 4.02
33 | 031201001004 | 管道刷油 | 1.喷淋管道-红色 2.其他：满足设计及规范要求 | m2 | 850.54 | 6.26 | 5324.38 | 3427.68
34 | 030815001004 | 管道支架制作安装 | 1.名称：管道支架制作安装 2.材质：型材综合 3.除锈等级综合考虑 4.除锈后刷漆，具体详设计及规范要求 5.管架形式：综合考虑 6.其他：满足设计施工规范要求 | kg | 1536.54 | 18.21 | 27980.39 | 14213.00 | 4502.06
35 | 031002003016 | 穿楼板钢套管 介质管道公称直径（mm以内） 150 | 1.名称、类型：穿楼板钢套管 2.材质：满足施工设计规范要求 3.规格：DN150(介质管径） 4.填料材质：柔性防火材料填塞及密封膏嵌缝，与套管管口齐平 | 个 | 1 | 147.49 | 147.49 | 65.73 | 1.59
36 | 031002003017 | 一般穿墙钢套管 DN150 | 1.名称、类型：穿楼板钢套管 2.材质：满足施工设计规范要求 3.规格：DN150(介质管径） 4.填料材质：柔性防火材料填塞及密封膏嵌缝，与套管管口齐平 | 个 | 2 | 147.49 | 294.98 | 131.46 | 3.18
37 | 031002003018 | 一般穿墙钢套管 DN50 | 1.名称、类型：穿楼板钢套管 2.材质：满足施工设计规范要求 3.规格：DN50(介质管径） 4.填料材质：柔性防火材料填塞及密封膏嵌缝，与套管管口齐平 | 个 | 4 | 32.49 | 129.96 | 63.84 | 3.00
38 | 031002003019 | 一般穿墙钢套管 DN40 | 1.名称、类型：穿楼板钢套管 2.材质：满足施工设计规范要求 3.规格：DN40(介质管径） 4.填料材质：柔性防火材料填塞及密封膏嵌缝，与套管管口齐平 | 个 | 4 | 32.49 | 129.96 | 63.84 | 3.00
39 | 031002003020 | 一般穿墙钢套管 DN32 | 1.名称、类型：穿楼板钢套管 2.材质：满足施工设计规范要求 3.规格：DN32(介质管径） 4.填料材质：柔性防火材料填塞及密封膏嵌缝，与套管管口齐平 | 个 | 3 | 22.11 | 66.33 | 33.66 | 2.25
40 | 031002003021 | 刚性防水套管 DN150 | 1.名称、类型：刚性防水套管 2.材质：Q235-A 3.规格：DN150 4.填料材质：柔性防火材料填塞及密封膏嵌缝，与套管管口齐平 | 个 | 2 | 309.95 | 619.90 | 333.18 | 62.82
41 | 030905002004 | 水灭火控制装置调试 自动喷水灭火系统 | 1.名称：水灭火控制装置调试 自动喷水灭火系统 2.其他：满足设计施工规范要求 | 点 | 2 | 332.83 | 665.66 | 536.94 | 32.94
|  | 分部小计 |  |  |  |  | 362407.07 | 179114.85 | 7525.44
气体灭火系统
42 | 030902009003 | GQQ90/2.5柜式七氟丙烷灭火装置 | 1.名称：GQQ90/2.5柜式七氟丙烷灭火装置 2.含柜体安装和灭火剂 3.其他：满足施工设计规范要求 | 套 | 1 | 5333.38 | 5333.38 | 805.80 | 5.75
43 | 030902009004 | GQQ120/2.5柜式七氟丙烷灭火装置 | 1.名称：GQQ120/2.5柜式七氟丙烷灭火装置 2.含柜体安装和灭火剂 3.其他：满足施工设计规范要求 | 套 | 1 | 7801.78 | 7801.78 | 888.75 | 5.75
44 | 030902009005 | GQQ120/2*2.5柜式七氟丙烷灭火装置 | 1.名称：GQQ120/2*2.5柜式七氟丙烷灭火装置 2.含柜体安装和灭火剂 3.其他：满足施工设计规范要求 | 套 | 3 | 14419.43 | 43258.29 | 4443.75 | 17.25
45 | 030902005002 | 自动泄压阀 WLZX-0.25 | 1.材质：自动泄压阀 2.型号、规格： WLZX-0.25 3.其他：满足施工设计规范要求 | 个 | 1 | 506.51 | 506.51 | 48.09 | 0.14
46 | 030905004003 | 气体灭火系统装置调试 90L | 1.试验容器规格：90L 2.气体试喷 | 点 | 1 | 1212.13 | 1212.13 | 907.80 | 14.49
47 | 030905004004 | 气体灭火系统装置调试 120L | 1.试验容器规格：120L 2.气体试喷 | 点 | 7 | 1657.76 | 11604.32 | 8877.75 | 101.43
|  | 分部小计 |  |  |  |  | 69716.41 | 15971.94 | 144.81
单价措施项目清单
其他措施项目
分部小计
专业措施项目
48 | 031301017013 | 脚手架搭拆 |  | 项 | 1 | 10471.58 | 10471.58 | 3665.05 | 523.58
|  | 分部小计 |  |  |  |  | 10471.58 | 3665.05 | 523.58
|  | 分部小计 |  |  |  |  | 10471.58 | 3665.05 | 523.58
合 计 | [6 empty] | 518517.39 | 227524.48 | 9379.52

## F.4 总价措施项目清单与计价表(表-11)【2号分拣中~20
总价措施项目清单与计价表
工程名称：遂宁市安居区冷链物流中心及配套设施建设项目\消防工程-专业分包\2号分拣中心厂房【消防水工程】 |  |  |  | 标段：
序号 | 项目编码 | 项目名称 | 计算基础 | 费率 （%） | 金额 （元） | 调整费率 (%) | 调整后金额 (元) | 备注
定额(人工费+机械费)
1 | 031302001013 | 安全文明施工费
1.1 | ① | 环境保护费 | 分部分项工程及单价措施项目(定额人工费+定额机械费) | 0
1.2 | ② | 安全文明施工费 | 分部分项工程及单价措施项目(定额人工费+定额机械费) | 4.6
1.3 | ③ | 安全施工费 | 分部分项工程及单价措施项目(定额人工费+定额机械费) | 0
1.4 | ④ | 临时设施费 | 分部分项工程及单价措施项目(定额人工费+定额机械费) | 0
2 | 031302002013 | 夜间施工增加费
3 | 031302003013 | 非夜间施工增加
4 | 031302004013 | 二次搬运费
5 | 031302005013 | 冬雨季施工增加费
6 | 031302006013 | 已完工程及设备保护费
7 | 031302008013 | 工程定位复测费
合计

## G.1 其他项目清单与计价汇总表(表-12)【2号分拣中~21
其他项目清单与计价汇总表
工程名称：遂宁市安居区冷链物流中心及配套设施建设项目\消防工程-专业分包\2号分拣中心厂房【消防水工程】 |  | 标段：
序号 | 项 目 名 称 | 金额(元) | 结算金额（元） | 备注
1 | 暂列金额 |  |  | 明细详见表-12-1
2 | 暂估价
2.1 | 材料(工程设备)暂估价/结算价 | - |  | 明细详见表-12-2
2.2 | 专业工程暂估价/结算价 |  |  | 明细详见表-12-3
3 | 计日工 |  |  | 明细详见表-12-4
4 | 总承包服务费 |  |  | 明细详见表-12-5
合 计 |  |  | - | -

## G.2 暂列金额明细表(表-12-1)【2号分拣中心厂房~22
暂列金额明细表
工程名称：遂宁市安居区冷链物流中心及配套设施建设项目\消防工程-专业分包\2号分拣中心厂房【消防水工程】 |  | 标段：
序号 | 项目名称 | 计量单位 | 暂定金额(元) | 备注
1 | 暂列金额 | 项
合 计 |  |  |  | -

## G.4 专业工程暂估价表(表-12-3)【2号分拣中心厂~23
专业工程暂估价表
工程名称：遂宁市安居区冷链物流中心及配套设施建设项目\消防工程-专业分包\2号分拣中心厂房【消防水工程】 |  |  | 标段：
序号 | 工程名称 | 工程内容 | 暂估金额(元) | 结算金额(元) | 差额±（元） | 备注
抗震支架
合 计 |  |  |  | - | - | -

## K.2 承包人提供主要材料和工程设备一览表(表-20)【~24
承包人提供主要材料和工程设备一览表 （适用造价信息差额调整法）
工程名称：遂宁市安居区冷链物流中心及配套设施建设项目\消防工程-专业分包\2号分拣中心厂房【消防水工程】 |  |  |  |  | 标段：
序号 | 名称、规格、型号 | 单位 | 数量 | 风险系数% | 基准单价(元) | 投标单价(元) | 发承包人确认单价(元) | 备注
1 | 内外壁热浸镀锌钢管 DN100 | m | 334.138 |  |  | 56.59
2 | 内外壁热浸镀锌钢管 DN65 | m | 266.651 |  |  | 36.99
3 | 薄型单栓带消防软管卷盘消火栓箱 | 套 | 24 |  |  | 445.00
4 | 屋顶试验消火栓 | 套 | 1 |  |  | 290.00
5 | 推车式灭火器 MFT/ABC20 | 组 | 2 |  |  | 476.44
6 | 焊接钢管 | kg | 29.2 |  |  | 4.50
7 | 焊接钢管 DN100 | m | 4.77 |  |  | 48.96
8 | 酚醛调和漆 各色 | kg | 224.861 |  |  | 10.00
9 | Q235-B型钢 | kg | 1854.72 |  |  | 4.36
10 | 沟槽管件 DN100 | 套 | 94.53 |  |  | 26.55
11 | 沟槽直接头（含胶圈） DN65 | 套 | 43.794 |  |  | 8.40
12 | 沟槽管件 DN65 | 套 | 75.435 |  |  | 17.10
13 | 镀锌钢管接头管件 DN50 | 个 | 1000.102 |  |  | 8.50
14 | 镀锌钢管接头管件 DN40 | 个 | 485.26 |  |  | 6.00
15 | 镀锌钢管接头管件 DN32 | 个 | 748.693 |  |  | 4.50
16 | 内外壁热浸镀锌钢管 DN50 | m | 1243.939 |  |  | 27.59
17 | 内外壁热浸镀锌钢管 DN40 | m | 566.418 |  |  | 21.23
18 | 内外壁热浸镀锌钢管 DN32 | m | 1095.249 |  |  | 18.44
19 | 镀锌钢管接头管件 DN25 | 个 | 1027.485 |  |  | 3.50
20 | 内外壁热浸镀锌钢管 DN25 | m | 1750.208 |  |  | 13.27
21 | 沟槽式信号蝶阀1.6MPa DN150 | 个 | 2 |  |  | 190.00
22 | 沟槽法兰 DN150 | 片 | 16 |  |  | 80.00
23 | 泄水阀 DN50 | 个 | 2.02 |  |  | 94.00
24 | 标准覆盖面积玻璃球闭式喷头 K80 | 个 | 1259.47 |  |  | 7.50
25 | 无缝钢管 D219×6 | m | 0.954 |  |  | 202.00
26 | 减压孔板 DN150 | 个 | 2 |  |  | 28.00
27 | 焊接钢管 DN80 | m | 2.544 |  |  | 35.01
28 | 焊接钢管 DN50 | m | 0.954 |  |  | 23.83
29 | GQQ120/2.5柜式七氟丙烷灭火装置 | 套 | 1 |  |  | 8443.80
30 | 碳钢平焊法兰 DN65 | 片 | 2 |  |  | 30.00
31 | 蝶阀 DN65 | 个 | 1 |  |  | 185.00
32 | 卡箍连接件（含胶圈） DN150 | 套 | 8 |  |  | 11.85
33 | 沟槽直接头（含胶圈） DN100 | 套 | 54.877 |  |  | 11.60
34 | 自动泄压阀 WLZX-0.25 | 个 | 1.01 |  |  | 550.00
35 | 试验介质（氮气）120L | 瓶 | 7 |  |  | 84.00
36 | 蝶阀 DN100 | 个 | 7 |  |  | 225.00
37 | 碳钢平焊法兰 DN100 | 片 | 14 |  |  | 50.00
38 | 手提式磷酸铵盐干粉灭火器 MF/ABC5 | 个 | 80 |  |  | 63.00
39 | 樟丹漆 | kg | 30.029 |  |  | 13.00
40 | 自动排气阀(含铜截止阀) DN20 | 个 | 3.03 |  |  | 36.00
41 | 内外热壁镀锌钢管 DN150 | m | 289.163 |  |  | 98.26
42 | 沟槽直接头（含胶圈） DN150 | 套 | 47.726 |  |  | 18.00
43 | 沟槽管件 DN150 | 套 | 82.209 |  |  | 65.00
44 | 内外壁热浸镀锌钢管 DN80 | m | 56.637 |  |  | 43.56
45 | 沟槽直接头（含胶圈） DN80 | 套 | 9.302 |  |  | 9.50
46 | 沟槽管件 DN80 | 套 | 16.02 |  |  | 23.00
47 | 灭火器放置箱 | 个 | 40 |  |  | 31.00
48 | 内外壁热浸镀锌钢管 DN125 | m | 25.957 |  |  | 70.71
49 | 沟槽直接头（含胶圈） DN125 | 套 | 4.284 |  |  | 16.50
50 | 沟槽管件 DN125 | 套 | 7.377 |  |  | 34.00
51 | 水流指示器 DN150 | 个 | 2 |  |  | 268.00
52 | 末端试水装置 DN25 | 个 | 4.04 |  |  | 35.00
53 | 压力表 0～2.5MPa φ50（带表弯） | 套 | 2 |  |  | 23.00
54 | 湿式报警装置 DN150 | 套 | 2 |  |  | 560.00
55 | GQQ120/2*2.5柜式七氟丙烷灭火装置 | 套 | 3 |  |  | 15850.00
56 | GQQ90/2.5柜式七氟丙烷灭火装置 | 套 | 1 |  |  | 5482.40
57 | 试验介质（氮气）90L | 瓶 | 1 |  |  | 42.00

## E.3 单位工程招标控制价投标报价汇总表(表-04-1)~25
单位工程招标控制价/投标报价汇总表
（适用于一般计税方法）
工程名称：遂宁市安居区冷链物流中心及配套设施建设项目\消防工程-专业分包\3号分拣中心厂房【消防电工程】 |  | 标段：/
序号 | 汇总内容 | 金 额（元） | 其中:暂估价(元)
1 | 分部分项及单价措施项目 | 169375.55
1.1 | 消防电 | 165460.44
1.2 | 单价措施项目 | 3915.11
2 | 总价措施项目 | 13361.19 | -
2.1 | 其中：安全文明施工费 | 13361.19 | -
3 | 其他项目 |  | -
3.1 | 其中：暂列金额 |  | -
3.2 | 其中：专业工程暂估价 |  | -
3.3 | 其中：计日工 |  | -
3.4 | 其中：总承包服务费 |  | -
4 | 规费 | 3823.37 | -
5 | 创优质工程奖补偿奖励费 |  | -
6 | 税前不含税工程造价 | 186560.11 | -
6.1 | 其中：除税甲供材料（设备）费 |  | -
7 | 销项增值税额 | 16790.41 | -
8 | 附加税 |  | -
招标控制价/投标报价总价合计=税前不含税工程造价+销项增值税额+附加税 |  | 203350.52

## F.1 分部分项工程和单价措施项目清单与计价表(表-08~26
分部分项工程和单价措施项目清单与计价表
工程名称：遂宁市安居区冷链物流中心及配套设施建设项目\消防工程-专业分包\3号分拣中心厂房【消防电工程】 |  |  |  |  | 标段：/
序号 | 项目编码 | 项目名称 | 项目特征描述 | 计量 单位 | 工程量 | 金额（元）
[6 empty] | 综合单价 | 合价 | 其中
[8 empty] | 定额人工费 | 定额机械费 | 暂估价
消防电
1 | 030411001024 | 电气配管 JDG20 | 1.名称：紧定式镀锌钢导管 2.材质：镀锌钢管 3.规格：JDG20(壁厚不小于1.6mm) 4.配置形式及部位：砖、混凝土结构明暗配综合考虑 5.电线管路敷设及接地，管道除锈、刷油、防腐，预留孔洞、打孔洞，预留槽、剔槽及混凝土砂浆补孔洞、补槽 6.其他要求：满足相关标准图集、规范、设计及验收要求等，安装高度＞5m | m | 5479.21 | 8.31 | 45532.24 | 22629.14
2 | 030411001025 | 电气配管 JDG25 | 1.名称：紧定式镀锌钢导管 2.材质：镀锌钢管 3.规格：JDG25(壁厚不小于1.6mm) 4.配置形式及部位：砖、混凝土结构明暗配综合考虑 5.电线管路敷设及接地，管道除锈、刷油、防腐，预留孔洞、打孔洞，预留槽、剔槽及混凝土砂浆补孔洞、补槽 6.其他要求：满足相关标准图集、规范、设计及验收要求等，安装高度＞5m | m | 479.24 | 11.30 | 5415.41 | 2837.10
3 | 030411001026 | 镀锌钢管 SC50 | 1.名称：电气配管 2.材质：热镀锌焊接钢管 3.规格：SC50 4.接地要求:详设计 5.配置形式：暗敷 6.未尽事宜满足设计及现行技术、质量验收规范要求，安装高度＞5m | m | 40.88 | 36.36 | 1486.40 | 463.58 | 4.09
4 | 030408002026 | 控制电缆 WDZN-B1-KYJ-3x1.5 | 1.名称：控制电缆 2.型号：综合 3.规格：WDZN-B1-KYJ-3x1.5 4.敷设方式：综合考虑 5.其他：满足使用及规范需求，安装高度＞5m | m | 1 | 8.89 | 8.89 | 3.23
5 | 030408002027 | 控制电缆 WDZN-B1-KYJ-4x1.5 | 1.名称：控制电缆 2.规格、型号：WDZN-B1-KYJ-4x1.5 3.配线形式及部位：桥架、线槽、管内等敷设方式综合考虑 4.其他：满足设计、规范及招标技术要求，安装高度＞5m | m | 110.09 | 10.48 | 1153.74 | 355.59
6 | 030408002028 | 控制电缆 WDZN-B1-KYJ-12x1.5 | 1.名称：控制电缆 2.规格、型号：WDZN-B1-KYJ-12x1.5 3.配线形式及部位：桥架、线槽、管内等敷设方式综合考虑 4.其他：满足设计、规范及招标技术要求，安装高度＞5m | m | 1 | 24.83 | 24.83 | 3.95 | 0.78
7 | 030408007006 | 控制电缆头 终端头 ≤6芯 | 1.名称：控制电缆头 2.型号、规格：终端头 ≤6芯 3.材质、类型：控制电缆终端头 4.安装部位：综合 5.其他要求：满足相关标准图集、规范、设计及验收要求等，安装高度＞5m | 个 | 6 | 60.63 | 363.78 | 207.90
8 | 030408007007 | 控制电缆头 终端头 ≤14芯 | 1.名称：控制电缆头 2.型号、规格：终端头 ≤14芯 3.材质、类型：控制电缆终端头 4.安装部位：综合 5.其他要求：满足相关标准图集、规范、设计及验收要求等，安装高度＞5m | 个 | 1 | 91.62 | 91.62 | 56.07
9 | 030411004019 | 电气配线 WDZN-BYJ-1.5 | 1.名称：电气配线 2.规格、型号：WDZN-BYJ-1.5 3.配线形式及部位：桥架、线槽、管内等敷设方式综合考虑 4.其他：满足设计、规范及招标技术要求，安装高度＞5m | m | 135.04 | 2.36 | 318.69 | 120.19
10 | 030408002029 | 电气配线 WDZN-B1-BYJ-1.5 | 1.名称：电气配线 2.规格、型号：WDZN-B1-BYJ-1.5 3.配线形式及部位：桥架、线槽、管内等敷设方式综合考虑 4.其他：满足设计、规范及招标技术要求，安装高度＞5m | m | 1751.92 | 2.40 | 4204.61 | 1559.21
11 | 030411004020 | 电气配线 WDZN-B1-BYJ-2.5 | 1.名称：电气配线 2.规格、型号：WDZN-B1-BYJ-2.5 3.配线形式及部位：桥架、线槽、管内等敷设方式综合考虑 4.其他：满足设计、规范及招标技术要求，安装高度＞5m | m | 683.9 | 3.40 | 2325.26 | 690.74
12 | 030411004021 | 电气配线 WDZN-B1-RYSP-2x1.5 | 1.名称：电气配线 2.规格、型号：WDZN-B1-RYSP-2x1.5 3.配线形式及部位：桥架、线槽、管内等敷设方式综合考虑 4.其他：满足设计、规范及招标技术要求，安装高度＞5m | m | 49.7 | 3.89 | 193.33 | 44.23
13 | 030408002030 | 电气配线 WDZN-B1-RYJS-2x1.5 | 1.名称：电气配线 2.规格、型号：WDZN-B1-RYJS-2x1.5 3.配线形式及部位：桥架、线槽、管内等敷设方式综合考虑 4.其他：满足设计、规范及招标技术要求，安装高度＞5m | m | 5688.65 | 4.13 | 23494.12 | 5062.90
14 | 030408002031 | 电气配线 WDZN-B1-RYJS-2x1.0 | 1.名称：电气配线 2.规格、型号：WDZN-B1-RYJS-2x1.5 3.配线形式及部位：桥架、线槽、管内等敷设方式综合考虑 4.其他：满足设计、规范及招标技术要求，安装高度＞5m | m | 928.4 | 3.56 | 3305.10 | 826.28
15 | 030408002032 | 电气配线 WDZN-RYS-2*1.5 | 1.名称：电气配线 2.规格、型号： WDZN-RYS-2*1.5 3.配线形式及部位：桥架、线槽、管内等敷设方式综合考虑 4.其他：满足设计、规范及招标技术要求，安装高度＞5m | m | 89.5 | 3.54 | 316.83 | 79.66
16 | 030408002033 | 电气配线 RS-485通讯总线 | 1.名称：电气配线 2.规格、型号： RS-485通讯总线 3.配线形式及部位：桥架、线槽、管内等敷设方式综合考虑 4.其他：满足设计、规范及招标技术要求，安装高度＞5m | m | 48.2 | 12.35 | 595.27 | 42.90
17 | 030411004022 | 电气配线 NH-BV-2.5 | 1.名称：电气配线 2.规格、型号：NH-BV-2.5 3.配线形式及部位：桥架、线槽、管内等敷设方式综合考虑 4.其他：满足设计、规范及招标技术要求，安装高度＞5m | m | 163.16 | 3.44 | 561.27 | 164.79
18 | 030904008014 | 模块箱 | 1.名称：模块箱 2.材质：镀锌钢板 3.尺寸：满足使用要求 4.输出形式：满足设计及规范需求 5.其他：满足设计及规范需求 | 个 | 1 | 154.27 | 154.27 | 40.65 | 12.54
19 | 030904008015 | 消防接线端子箱 | 1.名称：消防接线端子箱 2.材质：镀锌钢板 3.尺寸：满足使用要求 4.输出形式：满足设计及规范需求 5.其他：满足设计及规范需求 | 个 | 2 | 159.23 | 318.46 | 90.30 | 25.08
20 | 030904008016 | 总线隔离器 | 1.名称:总线隔离器 2.规格：LD6808 3.输出形式:总线制电信号方式输出 4.其他详见设计 | 个 | 19 | 282.97 | 5376.43 | 3818.43 | 24.13
21 | 030904001005 | 感烟探测器 | 1.名称：感烟火灾探测器 2.规格：JTY-GM-LD3000EN/A 3.总线制：二总线 4.类型：点型 5.其他：满足设计及规范要求，安装高度＞5m | 个 | 321 | 70.83 | 22736.43 | 11629.83 | 57.78
22 | 030904001006 | 感温探测器 | 1.名称：感温火灾探测器 2.总线制：二总线 3.类型：点型 4.其他：满足设计及规范要求，安装高度＞5m | 个 | 8 | 70.83 | 566.64 | 289.84 | 1.44
23 | 030904008017 | 输入模块 | 1.名称：输入模块 2.规格：按设计 3.类型：用于现场各种一次动作并有动作信号输出的被动型设备 4.输出形式：单输入 5.其他详见设计 | 个 | 10 | 268.46 | 2684.60 | 2009.70 | 12.70
24 | 030904008018 | 输入输出模块 | 1.名称：输入输出模块 2.规格：按设计 3.类型：用于现场各种一次动作并有动作信号输出的被动型设备 4.输出形式：单输入单输出 5.其他详见设计 | 个 | 5 | 335.65 | 1678.25 | 1186.35 | 6.35
25 | 030904008019 | 双常闭防火门监控模块(带门磁开关) | 1.名称：双常闭防火门监控模块(带门磁开关) 2.规格：详设计 3.控制回路：详设计 4.其他：满足设计及规范要求 | 个 | 8 | 496.97 | 3975.76 | 1607.76 | 10.16
26 | 030904006005 | 手动报警按钮 | 1.名称：手动报警按钮(带电话插孔) 2.规格：J-SAP-M-LD2000E-A 3.安装方式：挂墙明装 4.其他：满足设计及规范要求 | 个 | 65 | 160.44 | 10428.60 | 5637.45 | 3.90
27 | 030904006006 | 消防电话分机 | 1.名称：消防电话分机 2.规格：HY5716B 4.安装方式：挂墙明装 5.其他：满足设计及规范要求 | 个 | 2 | 112.02 | 224.04 | 48.30 | 0.12
28 | 030904003003 | 消火栓按钮 | 1.名称：消火栓按钮 2.规格：按设计 3.其他：满足设计及规范要求 | 个 | 33 | 133.12 | 4392.96 | 2862.09 | 1.98
29 | 030904005003 | 火灾声光报警器 | 1.名称：火灾声光警报器 2.规格：按设计 3.其他：满足设计及规范要求 | 个 | 37 | 115.88 | 4287.56 | 2559.66
30 | 030904007003 | 吸顶式消防广播 | 1.名称：吸顶扬声器 2.功率：按设计 3.安装方式：吸顶 4.其他：满足设计及规范要求，安装高度＞5m | 个 | 46 | 81.61 | 3754.06 | 2167.52 | 2.76
31 | 030904008020 | 火灾显示盘 | 1.名称：火灾显示盘 2.规格：按设计 3.其他：满足设计及规范要求 | 个 | 1 | 335.04 | 335.04 | 40.65 | 12.54
32 | 030904009003 | 气体灭火控制器 | 1.名称：气体灭火控制器 2.规格、型号：综合考虑 3.安装方式：底边距地1.5m明装 4.其他：满足设计施工规范要求 | 台 | 1 | 2412.81 | 2412.81 | 519.75 | 25.71
33 | 030412001007 | 气体喷洒指示 | 1.名称：气体喷洒指示 2.规格：详设计 3.安装方式：壁装，门上方0.1米明装 4.安装部位：地上 5.其它：满足设计施工规范要求 | 套 | 2 | 182.00 | 364.00 | 29.34
34 | 030404034015 | 灭火紧急启/停按钮 | 1.名称：灭火紧急启/停按钮 2.材质：详设计 3.规格：满足施工设计规范要求 4.安装方式：墙上明装距地1.5米 | 套 | 1 | 85.96 | 85.96 | 6.03
35 | 030404034016 | 手自动转换开关 | 1.名称：手自动转换开关 2.材质：详设计 3.规格：满足施工设计规范要求 4.安装方式：墙上明装距地1.5米 | 套 | 1 | 89.48 | 89.48 | 6.03
36 | 030404034017 | 气体灭火压力开关 | 1.名称：气体灭火压力开关 2.材质：详设计 3.规格：满足施工设计规范要求 4.安装方式：墙上明装距地1.5米 | 套 | 2 | 227.44 | 454.88 | 12.06
37 | 030411006007 | 钢制接线盒 | 1.名称：接线盒安装 2.材质：钢质 3.规格：86型，含开关、插座、灯头盒、过（转）线盒等接线盒 4.安装形式：综合考虑 5.其他：满足设计、规范及招标技术要求 | 个 | 560 | 6.33 | 3544.80 | 1932.00
38 | 030905003015 | 消防广播调试 | 1.调试内容：消防广播调试 2.满足验收规范要求，出具调试报告 3.其他要求：满足相关标准图集、规范、设计及验收要求等 | 个 | 46 | 40.56 | 1865.76 | 1419.10 | 96.60
39 | 030905003016 | 消防电话分机调试 | 1.调试内容：消防电话分机调试 2.满足验收规范要求，出具调试报告 3.其他要求：满足相关标准图集、规范、设计及验收要求等 | 个 | 2 | 40.56 | 81.12 | 61.70 | 4.20
40 | 030905003017 | 电话插孔调试 | 1.调试内容：电话插孔调试 2.满足验收规范要求，出具调试报告 3.其他要求：满足相关标准图集、规范、设计及验收要求等 | 个 | 65 | 40.56 | 2636.40 | 2005.25 | 136.50
41 | 030905003018 | 防火卷帘门调试 | 1.调试内容：防火卷帘门调试 2.满足验收规范要求，出具调试报告 3.其他要求：满足相关标准图集、规范、设计及验收要求等 | 个 | 1 | 83.84 | 83.84 | 66.75 | 6.46
42 | 030905003019 | 电动防火阀、电动排烟阀、电动正压送风阀 | 1.名称：电动防火阀、电动排烟阀、电动正压送风阀，安装高度＞6ｍ | 个 | 1 | 115.55 | 115.55 | 95.60 | 6.46
43 | 030905003020 | 风机调试 | 1.名称：风机调试 2.其他：满足设计及规范要求，安装高度＞6ｍ | 个 | 5 | 203.63 | 1018.15 | 881.10 | 25.95
44 | 030905003021 | 消防电梯调试 | 1.调试内容：消防电梯调试 2.满足验收规范要求，出具调试报告 3.其他要求：满足相关标准图集、规范、设计及验收要求等 | 个 | 2 | 1201.60 | 2403.20 | 2112.60 | 28.98
|  | 分部小计 |  |  |  |  | 165460.44 | 78283.30 | 507.21
单价措施项目清单
专业措施项目
45 | 031301017017 | 脚手架搭拆 |  | 项 | 1 | 3915.11 | 3915.11 | 1370.29 | 195.76
|  | 分部小计 |  |  |  |  | 3915.11 | 1370.29 | 195.76
|  | 分部小计 |  |  |  |  | 3915.11 | 1370.29 | 195.76
合 计 | [6 empty] | 169375.55 | 79653.59 | 702.97

## F.4 总价措施项目清单与计价表(表-11)【3号分拣中心厂~
总价措施项目清单与计价表
工程名称：遂宁市安居区冷链物流中心及配套设施建设项目\消防工程-专业分包\3号分拣中心厂房【消防电工程】 |  |  |  | 标段：/
序号 | 项目编码 | 项目名称 | 计算基础 | 费率 （%） | 金额 （元） | 调整费率 (%) | 调整后金额 (元) | 备注
定额(人工费+机械费)
1 | 031302001017 | 安全文明施工费 |  |  | 13361.19
1.1 | ① | 环境保护费 | 分部分项工程及单价措施项目(定额人工费+定额机械费) | 0
1.2 | ② | 安全文明施工费 | 分部分项工程及单价措施项目(定额人工费+定额机械费) | 4.6 | 13361.19
1.3 | ③ | 安全施工费 | 分部分项工程及单价措施项目(定额人工费+定额机械费) | 0
1.4 | ④ | 临时设施费 | 分部分项工程及单价措施项目(定额人工费+定额机械费) | 0
2 | 031302002017 | 夜间施工增加费
3 | 031302003017 | 非夜间施工增加
4 | 031302004017 | 二次搬运费
5 | 031302005017 | 冬雨季施工增加费
6 | 031302006017 | 已完工程及设备保护费
7 | 031302008017 | 工程定位复测费
合计 |  |  |  |  | 13361.19

## G.1 其他项目清单与计价汇总表(表-12)【3号分拣中心厂~
其他项目清单与计价汇总表
工程名称：遂宁市安居区冷链物流中心及配套设施建设项目\消防工程-专业分包\3号分拣中心厂房【消防电工程】 |  | 标段：/
序号 | 项 目 名 称 | 金额(元) | 结算金额（元） | 备注
1 | 暂列金额 |  |  | 明细详见表-12-1
2 | 暂估价
2.1 | 材料(工程设备)暂估价/结算价 | - |  | 明细详见表-12-2
2.2 | 专业工程暂估价/结算价 |  |  | 明细详见表-12-3
3 | 计日工 |  |  | 明细详见表-12-4
4 | 总承包服务费 |  |  | 明细详见表-12-5
合 计 |  |  | - | -

## G.2 暂列金额明细表(表-12-1)【3号分拣中心厂房‖消~
暂列金额明细表
工程名称：遂宁市安居区冷链物流中心及配套设施建设项目\消防工程-专业分包\3号分拣中心厂房【消防电工程】 |  | 标段：/
序号 | 项目名称 | 计量单位 | 暂定金额(元) | 备注
1 | 暂列金额 | 项
合 计 |  |  |  | -

## G.4 专业工程暂估价表(表-12-3)【3号分拣中心厂房‖~
专业工程暂估价表
工程名称：遂宁市安居区冷链物流中心及配套设施建设项目\消防工程-专业分包\3号分拣中心厂房【消防电工程】 |  |  | 标段：/
序号 | 工程名称 | 工程内容 | 暂估金额(元) | 结算金额(元) | 差额±（元） | 备注
合 计 |  |  |  | - | - | -

## K.2 承包人提供主要材料和工程设备一览表(表-20)【3号~
承包人提供主要材料和工程设备一览表 （适用造价信息差额调整法）
工程名称：遂宁市安居区冷链物流中心及配套设施建设项目\消防工程-专业分包\3号分拣中心厂房【消防电工程】 |  |  |  |  | 标段：/
序号 | 名称、规格、型号 | 单位 | 数量 | 风险系数% | 基准单价(元) | 投标单价(元) | 发承包人确认单价(元) | 备注
1 | 电气配线 WDZN-B1-RYJS-2x1.0 | m | 1002.672 |  |  | 2.85
2 | 电气配管 JDG20 | m | 5643.586 |  |  | 3.60
3 | 电气配管 JDG25 | m | 493.617 |  |  | 4.77
4 | 电气配线 WDZN-BYJ-1.5 | m | 156.646 |  |  | 1.40
5 | 电气配线 WDZN-B1-BYJ-1.5 | m | 2032.227 |  |  | 1.44
6 | 电气配线 WDZN-B1-RYSP-2x1.5 | m | 53.676 |  |  | 3.22
7 | 电气配线 WDZN-B1-RYJS-2x1.5 | m | 6143.742 |  |  | 3.50
8 | 电气配线 WDZN-RYS-2*1.5 | m | 96.66 |  |  | 2.82
9 | 电气配线 RS-485通讯总线 | m | 52.056 |  |  | 12.99
10 | 电气配线 NH-BV-2.5 | m | 189.266 |  |  | 2.42
11 | 模块箱 | 台 | 1 |  |  | 110.97
12 | 消防接线端子箱 | 台 | 2 |  |  | 110.97
13 | 总线隔离器 | 个 | 19 |  |  | 57.00
14 | 输入模块 | 个 | 10 |  |  | 38.90
15 | 输入输出模块 | 个 | 5 |  |  | 65.00
16 | 双常闭防火门监控模块(带门磁开关) | 个 | 8 |  |  | 324.00
17 | 消防电话分机 | 个 | 2 |  |  | 100.00
18 | 吸顶式消防广播 | 个 | 46 |  |  | 32.00
19 | 镀锌钢管 SC50 | m | 42.106 |  |  | 24.60
20 | 气体喷洒指示 | 套 | 2.02 |  |  | 200.00
21 | 手自动转换开关 | 套 | 1.02 |  |  | 100.00
22 | 气体灭火压力开关 | 套 | 2.04 |  |  | 268.75
23 | 钢制接线盒 | 个 | 571.2 |  |  | 1.80
24 | 控制电缆 WDZN-B1-KYJ-3x1.5 | m | 1.015 |  |  | 5.88
25 | 控制电缆 WDZN-B1-KYJ-4x1.5 | m | 111.741 |  |  | 7.84
26 | 控制电缆 WDZN-B1-KYJ-12x1.5 | m | 1.015 |  |  | 23.52
27 | 电气配线 WDZN-B1-BYJ-2.5 | m | 793.324 |  |  | 2.37
28 | 感烟火灾探测器 | 个 | 321 |  |  | 34.00
29 | 感温火灾探测器 | 个 | 8 |  |  | 34.00
30 | 手动报警按钮 | 个 | 65 |  |  | 65.00
31 | 消火栓按钮 | 个 | 33 |  |  | 30.92
32 | 火灾声光报警器 | 个 | 37 |  |  | 39.35
33 | 火灾显示盘 | 个 | 1 |  |  | 336.51
34 | 气体灭火控制器 | 台 | 1 |  |  | 2214.59
35 | 灭火紧急启/停按钮 | 套 | 1.02 |  |  | 95.70

## E.3 单位工程招标控制价投标报价汇总表(表-04-1)~27
单位工程招标控制价/投标报价汇总表
（适用于一般计税方法）
工程名称：遂宁市安居区冷链物流中心及配套设施建设项目\消防工程-专业分包\3号分拣中心厂房【消防水工程】 |  | 标段：
序号 | 汇总内容 | 金 额（元） | 其中:暂估价(元)
1 | 分部分项及单价措施项目 | 702039.05
1.1 | 消火栓工程 | 95600.72
1.2 | 喷淋工程 | 522456.17
1.3 | 气体灭火系统 | 69716.41
1.4 | 单价措施项目 | 14265.75
2 | 总价措施项目 |  | -
2.1 | 其中：安全文明施工费 |  | -
3 | 其他项目 |  | -
3.1 | 其中：暂列金额 |  | -
3.2 | 其中：专业工程暂估价 |  | -
3.3 | 其中：计日工 |  | -
3.4 | 其中：总承包服务费 |  | -
4 | 规费 | 14917.11 | -
5 | 创优质工程奖补偿奖励费 |  | -
6 | 税前不含税工程造价 | 716956.16 | -
6.1 | 其中：除税甲供材料（设备）费 |  | -
7 | 销项增值税额 | 64526.05 | -
8 | 附加税 |  | -
招标控制价/投标报价总价合计=税前不含税工程造价+销项增值税额+附加税 |  | 781482.21

## F.1 分部分项工程和单价措施项目清单与计价表(表-08~28
分部分项工程和单价措施项目清单与计价表
工程名称：遂宁市安居区冷链物流中心及配套设施建设项目\消防工程-专业分包\3号分拣中心厂房【消防水工程】 |  |  |  |  | 标段：
序号 | 项目编码 | 项目名称 | 项目特征描述 | 计量 单位 | 工程量 | 金额（元）
[6 empty] | 综合单价 | 合价 | 其中
[8 empty] | 定额人工费 | 定额机械费 | 暂估价
消火栓工程
1 | 030901002005 | 内外壁热浸镀锌钢管 DN100 | 1.安装部位：室内 2.材质、规格：内外壁热浸镀锌钢管 DN100 3.连接形式：沟槽式连接 4.钢管镀锌设计要求：详设计及满足规范要求 5.压力试验及冲洗设计要求：详设计及满足规范要求 6.管道标识设计要求：详设计及满足规范要求 7.含管道、管件、法兰、卡箍连接件（含胶圈）、螺栓、管卡等综合考虑 8.预留孔洞、打孔洞，预留槽、剔槽及混凝土砂浆补孔洞、补槽等综合考虑 9.其他满足设计、相关图集、标准及招标文件技术要求 | m | 350.8 | 94.09 | 33006.77 | 12004.38 | 147.34
2 | 030901002006 | 内外壁热浸镀锌钢管 DN65 | 1.安装部位：室内 2.材质、规格：内外壁热浸镀锌钢管 DN65 3.连接形式：沟槽式连接 4.钢管镀锌设计要求：详设计及满足规范要求 5.压力试验及冲洗设计要求：详设计及满足规范要求 6.管道标识设计要求：详设计及满足规范要求 7.含管道、管件、法兰、卡箍连接件（含胶圈）、螺栓、管卡等综合考虑 8.预留孔洞、打孔洞，预留槽、剔槽及混凝土砂浆补孔洞、补槽等综合考虑 9.其他满足设计、相关图集、标准及招标文件技术要求 | m | 264.64 | 68.67 | 18172.83 | 7507.84 | 84.68
3 | 030901010005 | 薄型单栓带消防软管卷盘消火栓箱 | 1.安装方式：综合考虑 2.型号、规格：薄型单栓带消防软管卷盘消火栓箱 3.附件材质、规格：消火栓箱内均配置DN65消火栓一支、QZ19型直流水枪一支、DN65衬胶水带一条(长25m)、消防报警按钮一个,详国标15S202-25页。 4.其他满足设计、相关图集、标准及招标文件技术要求 | 套 | 33 | 469.70 | 15500.10 | 3156.12 | 9.90
4 | 030901010006 | 屋顶试验消火栓 | 1.安装方式：综合考虑 2.型号、规格：屋顶试验消火栓 3.附件材质、规格：DN65mm消火栓1个,DN65mm L=25m衬胶水带1条,φ19mm直流水枪一支, 压力表1只。详国标15S202-54页。 4.其他满足设计、相关图集、标准及招标文件技术要求 | 套 | 1 | 345.47 | 345.47 | 95.64 | 0.30
5 | 030901013007 | 手提式磷酸铵盐干粉灭火器 MF/ABC5 | 1.形式：手提式 2.规格、型号：磷酸铵盐干粉灭火器 MF/ABC5 3.其他满足设计、相关图集、标准及招标文件技术要求 | 具 | 94 | 56.71 | 5330.74 | 507.60 | 0.94
6 | 030901013008 | 灭火器放置箱 | 1.形式：放置箱 2.规格、型号：灭火器放置箱 3.其他满足设计、相关图集、标准及招标文件技术要求 | 个 | 47 | 45.49 | 2138.03 | 841.77
7 | 030901013009 | 推车式灭火器 MFT/ABC20 | 1.名称：推车式灭火器 MFT/ABC20 2.其他：满足施工设计规范要求 | 组 | 2 | 403.50 | 807.00 | 37.80
8 | 031003003006 | 蝶阀 DN100 | 1.类型：蝶阀 2.材质：详设计 3.规格、压力等级：DN100 4.连接形式：沟槽式连接，含沟槽法兰、卡箍连接件 5.焊接方法：综合考虑 6.其他满足设计、相关图集、标准及招标文件技术要求 | 个 | 9 | 457.27 | 4115.43 | 1143.45 | 137.34
9 | 031003003007 | 蝶阀 DN65 | 1.类型：蝶阀 2.材质：详设计 3.规格、压力等级：DN65 4.连接形式：沟槽式连接，含沟槽法兰、卡箍连接件 5.焊接方法：综合考虑 6.其他满足设计、相关图集、标准及招标文件技术要求 | 个 | 1 | 316.85 | 316.85 | 80.85 | 10.37
10 | 031003001017 | 自动排气阀(含铜截止阀) DN20 | 1.类型：自动排气阀 2.材质：详设计 3.规格、压力等级：DN20，含铜截止阀成套 4.连接形式：螺纹连接（管井管井外综合考虑） 5.焊接方法：综合考虑 6.其他满足设计、相关图集、标准及招标文件技术要求 | 个 | 1 | 51.21 | 51.21 | 11.55 | 0.96
11 | 031201001005 | 管道刷油 | 1.消火栓管道-红色 2.其他：满足设计及规范要求 | m2 | 188.41 | 6.26 | 1179.45 | 759.29
12 | 030815001005 | 管道支架制作安装 | 1.名称：管道支架制作安装 2.材质：型材综合 3.除锈等级综合考虑 4.除锈后刷漆，具体详设计及规范要求 5.管架形式：综合考虑 6.其他：满足设计施工规范要求 | kg | 287.98 | 18.21 | 5244.12 | 2663.82 | 843.78
13 | 030817008006 | 刚性防水套管 DN100 | 1.名称、类型：刚性防水套管 2.材质：焊接钢管 3.规格：DN100 4.填料材质：详设计 5.含打、留及修补、堵孔洞等综合考虑 6.其他满足设计、相关图集、标准及招标文件技术要求 | 个 | 2 | 244.95 | 489.90 | 278.12 | 54.72
14 | 031002003025 | 一般穿墙钢套管 DN65 | 1.名称、类型：穿楼板钢套管 2.材质：满足施工设计规范要求 3.规格：DN65 4.填料材质：柔性防火材料填塞及密封膏嵌缝，与套管管口齐平 | 个 | 18 | 44.29 | 797.22 | 387.18 | 13.50
15 | 030905002005 | 水灭火控制装置调试 | 1.名称：水灭火控制装置调试 消火栓灭火系统 2.其他：满足设计施工规范要求 | 点 | 34 | 238.40 | 8105.60 | 6808.50 | 179.18
|  | 分部小计 |  |  |  |  | 95600.72 | 36283.91 | 1483.01
喷淋工程
16 | 030901001019 | 内外壁热浸镀锌钢管 DN150 | 1.安装部位：综合考虑 2.材质、规格：内外壁热浸镀锌钢管 DN150 3.连接形式：沟槽连接件连接或法兰连接 4.钢管镀锌设计要求：满足设计施工规范要求 5.压力试验及冲洗设计要求：满足设计施工规范要求 6.管道标识设计要求:满足设计与规范要求 7.包含卡箍法兰及管件 8.管道压力试验、 吹扫及冲洗 9.其他：满足设计施工规范要求 | m | 528.04 | 151.95 | 80235.68 | 24363.77 | 337.95
17 | 030901001020 | 内外壁热浸镀锌钢管 DN125 | 1.安装部位：综合考虑 2.材质、规格：内外壁热浸镀锌钢管 DN125 3.连接形式：沟槽连接件连接或法兰连接 4.钢管镀锌设计要求：满足设计施工规范要求 5.压力试验及冲洗设计要求：满足设计施工规范要求 6.管道标识设计要求:满足设计与规范要求 7.包含卡箍法兰及管件 8.管道压力试验、 吹扫及冲洗 9.其他：满足设计施工规范要求 | m | 33.5 | 117.93 | 3950.66 | 1422.41 | 17.42
18 | 030901001021 | 内外壁热浸镀锌钢管 DN100 | 1.安装部位：综合考虑 2.材质、规格：内外壁热浸镀锌钢管 DN100 3.连接形式：沟槽连接件连接或法兰连接 4.钢管镀锌设计要求：满足设计施工规范要求 5.压力试验及冲洗设计要求：满足设计施工规范要求 6.管道标识设计要求:满足设计与规范要求 7.包含卡箍法兰及管件 8.管道压力试验、 吹扫及冲洗 9.其他：满足设计施工规范要求 | m | 110 | 94.09 | 10349.90 | 3764.20 | 46.20
19 | 030901001022 | 内外壁热浸镀锌钢管 DN80 | 1.安装部位：综合考虑 2.材质、规格：内外壁热浸镀锌钢管 DN80 3.连接形式：沟槽连接件连接或法兰连接 4.钢管镀锌设计要求：满足设计施工规范要求 5.压力试验及冲洗设计要求：满足设计施工规范要求 6.管道标识设计要求:满足设计与规范要求 7.包含卡箍法兰及管件 8.管道压力试验、 吹扫及冲洗 9.其他：满足设计施工规范要求 | m | 89.25 | 78.95 | 7046.29 | 2791.74 | 33.02
20 | 030901001023 | 内外壁热浸镀锌钢管 DN65 | 1.安装部位：综合考虑 2.材质、规格：内外壁热浸镀锌钢管 DN65 3.连接形式：沟槽连接件连接或法兰连接 4.钢管镀锌设计要求：满足设计施工规范要求 5.压力试验及冲洗设计要求：满足设计施工规范要求 6.管道标识设计要求:满足设计与规范要求 7.包含卡箍法兰及管件 8.管道压力试验、 吹扫及冲洗 9.其他：满足设计施工规范要求 | m | 48.5 | 68.67 | 3330.50 | 1375.95 | 15.52
21 | 030901001024 | 内外壁热浸镀锌钢管 DN50 | 1.安装部位：综合考虑 2.材质、规格：内外壁热浸镀锌钢管 DN50 3.连接形式：螺纹和卡压连接 4.钢管镀锌设计要求：满足设计施工规范要求 5.压力试验及冲洗设计要求：满足设计施工规范要求 6.管道标识设计要求:满足设计与规范要求 7.包含卡箍法兰及管件 8.管道压力试验、 吹扫及冲洗 9.其他：满足设计施工规范要求 | m | 1625.04 | 68.60 | 111477.74 | 55803.87 | 1121.28
22 | 030901001025 | 内外壁热浸镀锌钢管 DN40 | 1.安装部位：综合考虑 2.材质、规格：内外壁热浸镀锌钢管 DN40 3.连接形式：螺纹和卡压连接 4.钢管镀锌设计要求：满足设计施工规范要求 5.压力试验及冲洗设计要求：满足设计施工规范要求 6.管道标识设计要求:满足设计与规范要求 7.包含卡箍法兰及管件 8.管道压力试验、 吹扫及冲洗 9.其他：满足设计施工规范要求 | m | 688.99 | 60.21 | 41484.09 | 22488.63 | 496.07
23 | 030901001026 | 内外壁热浸镀锌钢管 DN32 | 1.安装部位：综合考虑 2.材质、规格：内外壁热浸镀锌钢管 DN32 3.连接形式：螺纹和卡压连接 4.钢管镀锌设计要求：满足设计施工规范要求 5.压力试验及冲洗设计要求：满足设计施工规范要求 6.管道标识设计要求:满足设计与规范要求 7.包含卡箍法兰及管件 8.管道压力试验、 吹扫及冲洗 9.其他：满足设计施工规范要求 | m | 1506.83 | 46.35 | 69841.57 | 36570.76 | 798.62
24 | 030901001027 | 内外壁热浸镀锌钢管 DN25 | 1.安装部位：综合考虑 2.材质、规格：内外壁热浸镀锌钢管 DN25 3.连接形式：螺纹和卡压连接 4.钢管镀锌设计要求：满足设计施工规范要求 5.压力试验及冲洗设计要求：满足设计施工规范要求 6.管道标识设计要求:满足设计与规范要求 7.包含卡箍法兰及管件 8.管道压力试验、 吹扫及冲洗 9.其他：满足设计施工规范要求 | m | 2443.39 | 37.40 | 91382.79 | 51482.23 | 733.02
25 | 031003003008 | 沟槽式信号蝶阀1.6MPa DN150 | 1.名称：沟槽式信号蝶阀 2.材质：详设计 3.型号、规格：1.6MPa DN150 4.连接方式：沟槽连接 5.强度及严密性试验符合设计及规范要求 6.其他：满足设计施工规范要求 | 个 | 4 | 579.34 | 2317.36 | 721.80 | 116.92
26 | 030901006003 | 水流指示器 DN150 | 1.规格、型号:DN150 2.满足施工设计规范要求 | 个 | 4 | 558.75 | 2235.00 | 645.48 | 4.92
27 | 030901007003 | 减压孔板 DN150 | 1.材质、规格：不锈钢板制作，DN150 2.连接形式：法兰式安装 | 个 | 4 | 276.74 | 1106.96 | 313.32 | 57.52
28 | 030901008004 | 末端试水装置 DN25 | 1.规格：DN25 2.组装形式：末端试水截止阀、压力表、试水接头、连接管等附件 3.满足施工设计规范要求 | 组 | 4 | 215.68 | 862.72 | 463.80 | 5.24
29 | 031003001018 | 泄水阀 DN50 | 1.类型：泄水阀 2.材质：详设计 3.规格、压力等级：DN50 4.连接形式：螺纹连接 5.其他：满足施工设计规范要求 | 个 | 4 | 140.90 | 563.60 | 124.80 | 10.36
30 | 031003001019 | 自动排气阀(含铜截止阀) DN20 | 1.类型：自动排气阀 2.材质：详设计 3.规格、压力等级：DN20，含铜截止阀成套 4.连接形式：螺纹连接（管井管井外综合考虑） 5.焊接方法：综合考虑 6.其他满足设计、相关图集、标准及招标文件技术要求 | 个 | 4 | 51.21 | 204.84 | 46.20 | 3.84
31 | 030901003003 | 标准覆盖面积玻璃球闭式喷头 K80 | 1.安装部位：无吊顶 2.材质、型号、规格：标准覆盖面积玻璃球闭式喷头 3.连接形式：详设计 4.装饰盘设计要求：满足施工设计规范要求 | 个 | 1759 | 22.30 | 39225.70 | 21371.85 | 281.44
32 | 030901004003 | 湿式报警装置 DN150 | 1.名称：湿式报警阀装置 2.型号、规格 ：DN150 3.包含湿式报警阀、供水压力表、装置压力表、试验阀、泄放试验阀、试验管流量计、过滤器、延时器、水力警铃、报警截止阀、压力开关、漏斗等 | 组 | 4 | 1237.61 | 4950.44 | 1997.64 | 8.04
33 | 031201001006 | 管道刷油 | 1.喷淋管道-红色 2.其他：满足设计及规范要求 | m2 | 1231.76 | 6.26 | 7710.82 | 4963.99
34 | 030815001006 | 管道支架制作安装 | 1.名称：管道支架制作安装 2.材质：型材综合 3.除锈等级综合考虑 4.除锈后刷漆，具体详设计及规范要求 5.管架形式：综合考虑 6.其他：满足设计施工规范要求 | kg | 2202.92 | 18.21 | 40115.17 | 20377.01 | 6454.56
35 | 031002003026 | 穿楼板钢套管 介质管道公称直径（mm以内） 150 | 1.名称、类型：穿楼板钢套管 2.材质：满足施工设计规范要求 3.规格：DN150(介质管径） 4.填料材质：柔性防火材料填塞及密封膏嵌缝，与套管管口齐平 | 个 | 2 | 147.49 | 294.98 | 131.46 | 3.18
36 | 031002003027 | 一般穿墙钢套管 DN150 | 1.名称、类型：穿楼板钢套管 2.材质：满足施工设计规范要求 3.规格：DN150(介质管径） 4.填料材质：柔性防火材料填塞及密封膏嵌缝，与套管管口齐平 | 个 | 4 | 147.49 | 589.96 | 262.92 | 6.36
37 | 031002003028 | 一般穿墙钢套管 DN50 | 1.名称、类型：穿楼板钢套管 2.材质：满足施工设计规范要求 3.规格：DN50(介质管径） 4.填料材质：柔性防火材料填塞及密封膏嵌缝，与套管管口齐平 | 个 | 8 | 32.49 | 259.92 | 127.68 | 6.00
38 | 031002003029 | 一般穿墙钢套管 DN40 | 1.名称、类型：穿楼板钢套管 2.材质：满足施工设计规范要求 3.规格：DN40(介质管径） 4.填料材质：柔性防火材料填塞及密封膏嵌缝，与套管管口齐平 | 个 | 8 | 32.49 | 259.92 | 127.68 | 6.00
39 | 031002003030 | 一般穿墙钢套管 DN32 | 1.名称、类型：穿楼板钢套管 2.材质：满足施工设计规范要求 3.规格：DN32(介质管径） 4.填料材质：柔性防火材料填塞及密封膏嵌缝，与套管管口齐平 | 个 | 1 | 22.11 | 22.11 | 11.22 | 0.75
40 | 031002003031 | 一般穿墙钢套管 DN25 | 1.名称、类型：穿楼板钢套管 2.材质：满足施工设计规范要求 3.规格：DN25(介质管径） 4.填料材质：柔性防火材料填塞及密封膏嵌缝，与套管管口齐平 | 个 | 3 | 22.11 | 66.33 | 33.66 | 2.25
41 | 031002003032 | 刚性防水套管 DN150 | 1.名称、类型：刚性防水套管 2.材质：Q235-A 3.规格：DN150 4.填料材质：柔性防火材料填塞及密封膏嵌缝，与套管管口齐平 | 个 | 4 | 309.95 | 1239.80 | 666.36 | 125.64
42 | 030905002006 | 水灭火控制装置调试 自动喷水灭火系统 | 1.名称：水灭火控制装置调试 自动喷水灭火系统 2.其他：满足设计施工规范要求 | 点 | 4 | 332.83 | 1331.32 | 1073.88 | 65.88
|  | 分部小计 |  |  |  |  | 522456.17 | 253524.31 | 10758.00
气体灭火系统
43 | 030902009006 | GQQ90/2.5柜式七氟丙烷灭火装置 | 1.名称：GQQ90/2.5柜式七氟丙烷灭火装置 2.含柜体安装和灭火剂 3.其他：满足施工设计规范要求 | 套 | 1 | 5333.38 | 5333.38 | 805.80 | 5.75
44 | 030902009007 | GQQ120/2.5柜式七氟丙烷灭火装置 | 1.名称：GQQ120/2.5柜式七氟丙烷灭火装置 2.含柜体安装和灭火剂 3.其他：满足施工设计规范要求 | 套 | 1 | 7801.78 | 7801.78 | 888.75 | 5.75
45 | 030902009008 | GQQ120/2*2.5柜式七氟丙烷灭火装置 | 1.名称：GQQ120/2*2.5柜式七氟丙烷灭火装置 2.含柜体安装和灭火剂 3.其他：满足施工设计规范要求 | 套 | 3 | 14419.43 | 43258.29 | 4443.75 | 17.25
46 | 030902005003 | 自动泄压阀 WLZX-0.25 | 1.材质：自动泄压阀 2.型号、规格： WLZX-0.25 3.其他：满足施工设计规范要求 | 个 | 1 | 506.51 | 506.51 | 48.09 | 0.14
47 | 030905004005 | 气体灭火系统装置调试 90L | 1.试验容器规格：90L 2.气体试喷 | 点 | 1 | 1212.13 | 1212.13 | 907.80 | 14.49
48 | 030905004006 | 气体灭火系统装置调试 120L | 1.试验容器规格：120L 2.气体试喷 | 点 | 7 | 1657.76 | 11604.32 | 8877.75 | 101.43
|  | 分部小计 |  |  |  |  | 69716.41 | 15971.94 | 144.81
单价措施项目清单
其他措施项目
分部小计
专业措施项目
49 | 031301017021 | 脚手架搭拆 |  | 项 | 1 | 14265.75 | 14265.75 | 4993.01 | 713.29
|  | 分部小计 |  |  |  |  | 14265.75 | 4993.01 | 713.29
|  | 分部小计 |  |  |  |  | 14265.75 | 4993.01 | 713.29
合 计 | [6 empty] | 702039.05 | 310773.17 | 13099.11

## F.4 总价措施项目清单与计价表(表-11)【3号分拣中~29
总价措施项目清单与计价表
工程名称：遂宁市安居区冷链物流中心及配套设施建设项目\消防工程-专业分包\3号分拣中心厂房【消防水工程】 |  |  |  | 标段：
序号 | 项目编码 | 项目名称 | 计算基础 | 费率 （%） | 金额 （元） | 调整费率 (%) | 调整后金额 (元) | 备注
定额(人工费+机械费)
1 | 031302001021 | 安全文明施工费
1.1 | ① | 环境保护费 | 分部分项工程及单价措施项目(定额人工费+定额机械费) | 0
1.2 | ② | 安全文明施工费 | 分部分项工程及单价措施项目(定额人工费+定额机械费) | 4.6
1.3 | ③ | 安全施工费 | 分部分项工程及单价措施项目(定额人工费+定额机械费) | 0
1.4 | ④ | 临时设施费 | 分部分项工程及单价措施项目(定额人工费+定额机械费) | 0
2 | 031302002021 | 夜间施工增加费
3 | 031302003021 | 非夜间施工增加
4 | 031302004021 | 二次搬运费
5 | 031302005021 | 冬雨季施工增加费
6 | 031302006021 | 已完工程及设备保护费
7 | 031302008021 | 工程定位复测费
合计

## G.1 其他项目清单与计价汇总表(表-12)【3号分拣中~30
其他项目清单与计价汇总表
工程名称：遂宁市安居区冷链物流中心及配套设施建设项目\消防工程-专业分包\3号分拣中心厂房【消防水工程】 |  | 标段：
序号 | 项 目 名 称 | 金额(元) | 结算金额（元） | 备注
1 | 暂列金额 |  |  | 明细详见表-12-1
2 | 暂估价
2.1 | 材料(工程设备)暂估价/结算价 | - |  | 明细详见表-12-2
2.2 | 专业工程暂估价/结算价 |  |  | 明细详见表-12-3
3 | 计日工 |  |  | 明细详见表-12-4
4 | 总承包服务费 |  |  | 明细详见表-12-5
合 计 |  |  | - | -

## G.2 暂列金额明细表(表-12-1)【3号分拣中心厂房~31
暂列金额明细表
工程名称：遂宁市安居区冷链物流中心及配套设施建设项目\消防工程-专业分包\3号分拣中心厂房【消防水工程】 |  | 标段：
序号 | 项目名称 | 计量单位 | 暂定金额(元) | 备注
1 | 暂列金额 | 项
合 计 |  |  |  | -

## G.4 专业工程暂估价表(表-12-3)【3号分拣中心厂~32
专业工程暂估价表
工程名称：遂宁市安居区冷链物流中心及配套设施建设项目\消防工程-专业分包\3号分拣中心厂房【消防水工程】 |  |  | 标段：
序号 | 工程名称 | 工程内容 | 暂估金额(元) | 结算金额(元) | 差额±（元） | 备注
抗震支架
合 计 |  |  |  | - | - | -

## K.2 承包人提供主要材料和工程设备一览表(表-20)【~33
承包人提供主要材料和工程设备一览表 （适用造价信息差额调整法）
工程名称：遂宁市安居区冷链物流中心及配套设施建设项目\消防工程-专业分包\3号分拣中心厂房【消防水工程】 |  |  |  |  | 标段：
序号 | 名称、规格、型号 | 单位 | 数量 | 风险系数% | 基准单价(元) | 投标单价(元) | 发承包人确认单价(元) | 备注
1 | 内外壁热浸镀锌钢管 DN100 | m | 467.712 |  |  | 56.59
2 | 内外壁热浸镀锌钢管 DN65 | m | 317.838 |  |  | 36.99
3 | 薄型单栓带消防软管卷盘消火栓箱 | 套 | 33 |  |  | 445.00
4 | 屋顶试验消火栓 | 套 | 1 |  |  | 290.00
5 | 推车式灭火器 MFT/ABC20 | 组 | 2 |  |  | 476.44
6 | 焊接钢管 | kg | 48.12 |  |  | 4.50
7 | 焊接钢管 DN100 | m | 5.724 |  |  | 48.96
8 | 酚醛调和漆 各色 | kg | 318.557 |  |  | 10.00
9 | Q235-B型钢 | kg | 2615.445 |  |  | 4.36
10 | 沟槽管件 DN100 | 套 | 132.318 |  |  | 26.55
11 | 沟槽直接头（含胶圈） DN65 | 套 | 52.2 |  |  | 8.40
12 | 沟槽管件 DN65 | 套 | 89.917 |  |  | 17.10
13 | 镀锌钢管接头管件 DN50 | 个 | 1313.032 |  |  | 8.50
14 | 镀锌钢管接头管件 DN40 | 个 | 593.22 |  |  | 6.00
15 | 镀锌钢管接头管件 DN32 | 个 | 1035.192 |  |  | 4.50
16 | 内外壁热浸镀锌钢管 DN50 | m | 1633.165 |  |  | 27.59
17 | 内外壁热浸镀锌钢管 DN40 | m | 692.435 |  |  | 21.23
18 | 内外壁热浸镀锌钢管 DN32 | m | 1514.364 |  |  | 18.44
19 | 镀锌钢管接头管件 DN25 | 个 | 1441.6 |  |  | 3.50
20 | 内外壁热浸镀锌钢管 DN25 | m | 2455.607 |  |  | 13.27
21 | 沟槽式信号蝶阀1.6MPa DN150 | 个 | 4 |  |  | 190.00
22 | 沟槽法兰 DN150 | 片 | 32 |  |  | 80.00
23 | 泄水阀 DN50 | 个 | 4.04 |  |  | 94.00
24 | 标准覆盖面积玻璃球闭式喷头 K80 | 个 | 1776.59 |  |  | 7.50
25 | 无缝钢管 D219×6 | m | 1.908 |  |  | 202.00
26 | 减压孔板 DN150 | 个 | 4 |  |  | 28.00
27 | 焊接钢管 DN80 | m | 5.088 |  |  | 35.01
28 | 焊接钢管 DN50 | m | 1.272 |  |  | 23.83
29 | GQQ120/2.5柜式七氟丙烷灭火装置 | 套 | 1 |  |  | 8443.80
30 | GQQ90/2.5柜式七氟丙烷灭火装置 | 套 | 1 |  |  | 5482.40
31 | 卡箍连接件（含胶圈） DN150 | 套 | 16 |  |  | 11.85
32 | 沟槽直接头（含胶圈） DN100 | 套 | 76.815 |  |  | 11.60
33 | 自动泄压阀 WLZX-0.25 | 个 | 1.01 |  |  | 550.00
34 | 试验介质（氮气）120L | 瓶 | 7 |  |  | 84.00
35 | 蝶阀 DN100 | 个 | 9 |  |  | 225.00
36 | 碳钢平焊法兰 DN100 | 片 | 18 |  |  | 50.00
37 | 内外热壁镀锌钢管 DN150 | m | 533.32 |  |  | 98.26
38 | 沟槽直接头（含胶圈） DN150 | 套 | 88.024 |  |  | 18.00
39 | 沟槽管件 DN150 | 套 | 151.624 |  |  | 65.00
40 | 内外壁热浸镀锌钢管 DN80 | m | 90.589 |  |  | 43.56
41 | 沟槽直接头（含胶圈） DN80 | 套 | 14.878 |  |  | 9.50
42 | 沟槽管件 DN80 | 套 | 25.628 |  |  | 23.00
43 | 蝶阀 DN65 | 个 | 1 |  |  | 185.00
44 | 碳钢平焊法兰 DN65 | 片 | 2 |  |  | 30.00
45 | 手提式磷酸铵盐干粉灭火器 MF/ABC5 | 个 | 94 |  |  | 63.00
46 | 自动排气阀(含铜截止阀) DN20 | 个 | 5.05 |  |  | 36.00
47 | 樟丹漆 | kg | 42.346 |  |  | 13.00
48 | 灭火器放置箱 | 个 | 47 |  |  | 31.00
49 | 内外壁热浸镀锌钢管 DN125 | m | 33.835 |  |  | 70.71
50 | 沟槽直接头（含胶圈） DN125 | 套 | 5.584 |  |  | 16.50
51 | 沟槽管件 DN125 | 套 | 9.618 |  |  | 34.00
52 | 水流指示器 DN150 | 个 | 4 |  |  | 268.00
53 | 末端试水装置 DN25 | 个 | 8.08 |  |  | 35.00
54 | 压力表 0～2.5MPa φ50（带表弯） | 套 | 4 |  |  | 23.00
55 | 湿式报警装置 DN150 | 套 | 4 |  |  | 560.00
56 | GQQ120/2*2.5柜式七氟丙烷灭火装置 | 套 | 3 |  |  | 15850.00
57 | 试验介质（氮气）90L | 瓶 | 1 |  |  | 42.00

## E.3 单位工程招标控制价投标报价汇总表(表-04-1)~34
单位工程招标控制价/投标报价汇总表
（适用于一般计税方法）
工程名称：遂宁市安居区冷链物流中心及配套设施建设项目\消防工程-专业分包\冷链物流中心厂房【消防电工程】 |  | 标段：/
序号 | 汇总内容 | 金 额（元） | 其中:暂估价(元)
1 | 分部分项及单价措施项目 | 318210.60
1.1 | 消防电 | 314250.14
1.2 | 单价措施项目 | 3960.46
2 | 总价措施项目 | 10948.08 | -
2.1 | 其中：安全文明施工费 | 10948.08 | -
3 | 其他项目 |  | -
3.1 | 其中：暂列金额 |  | -
3.2 | 其中：专业工程暂估价 |  | -
3.3 | 其中：计日工 |  | -
3.4 | 其中：总承包服务费 |  | -
4 | 规费 | 4121.47 | -
5 | 创优质工程奖补偿奖励费 |  | -
6 | 税前不含税工程造价 | 333280.15 | -
6.1 | 其中：除税甲供材料（设备）费 |  | -
7 | 销项增值税额 | 29995.21 | -
8 | 附加税 |  | -
招标控制价/投标报价总价合计=税前不含税工程造价+销项增值税额+附加税 |  | 363275.36

## F.1 分部分项工程和单价措施项目清单与计价表(表-08~35
分部分项工程和单价措施项目清单与计价表
工程名称：遂宁市安居区冷链物流中心及配套设施建设项目\消防工程-专业分包\冷链物流中心厂房【消防电工程】 |  |  |  |  | 标段：/
序号 | 项目编码 | 项目名称 | 项目特征描述 | 计量 单位 | 工程量 | 金额（元）
[6 empty] | 综合单价 | 合价 | 其中
[8 empty] | 定额人工费 | 定额机械费 | 暂估价
消防电
1 | 030411001085 | 电气配管 JDG20 | 1.名称：紧定式镀锌钢导管 2.材质：镀锌钢管 3.规格：JDG20(壁厚不小于1.6mm) 4.配置形式及部位：砖、混凝土结构明暗配综合考虑 5.电线管路敷设及接地，管道除锈、刷油、防腐，预留孔洞、打孔洞，预留槽、剔槽及混凝土砂浆补孔洞、补槽 6.其他要求：满足相关标准图集、规范、设计及验收要求等，安装高度＞5m | m | 3390.2 | 8.31 | 28172.56 | 14001.53
2 | 030411001086 | 电气配管 JDG25 | 1.名称：紧定式镀锌钢导管 2.材质：镀锌钢管 3.规格：JDG25(壁厚不小于1.6mm) 4.配置形式及部位：砖、混凝土结构明暗配综合考虑 5.电线管路敷设及接地，管道除锈、刷油、防腐，预留孔洞、打孔洞，预留槽、剔槽及混凝土砂浆补孔洞、补槽 6.其他要求：满足相关标准图集、规范、设计及验收要求等，安装高度＞5m | m | 32.18 | 11.30 | 363.63 | 190.51
3 | 030411001087 | 镀锌钢管 SC20 | 1.名称：电气配管 SC20 2.材质：镀锌钢管 3.规格：SC20 4.配置形式及部位：砖、混凝土结构明暗配综合考虑 5.电线管路敷设及接地，管道除锈、刷油、防腐，预留孔洞、打孔洞，预留槽、剔槽及混凝土砂浆补孔洞、补槽 6.其他要求：满足相关标准图集、规范、设计及验收要求等，安装高度＞5m | m | 2444.5 | 14.99 | 36643.06 | 13909.21
4 | 030411001088 | 镀锌钢管 SC25 | 1.名称：电气配管 SC25 2.材质：镀锌钢管 3.规格：SC25 4.配置形式及部位：砖、混凝土结构明暗配综合考虑 5.电线管路敷设及接地，管道除锈、刷油、防腐，预留孔洞、打孔洞，预留槽、剔槽及混凝土砂浆补孔洞、补槽 6.其他要求：满足相关标准图集、规范、设计及验收要求等，安装高度＞5m | m | 884.86 | 20.50 | 18139.63 | 5999.35
5 | 030411001089 | 镀锌钢管 SC32 | 1.名称：电气配管 2.材质：热镀锌焊接钢管 3.规格：SC32 4.接地要求:详设计 5.配置形式：暗敷 6.未尽事宜满足设计及现行技术、质量验收规范要求，安装高度＞5m | m | 3256.8 | 23.84 | 77642.11 | 22081.10
6 | 030411001090 | 镀锌钢管 SC50 | 1.名称：电气配管 2.材质：热镀锌焊接钢管 3.规格：SC50 4.接地要求:详设计 5.配置形式：暗敷 6.未尽事宜满足设计及现行技术、质量验收规范要求 | m | 50.64 | 36.36 | 1841.27 | 574.26 | 5.06
7 | 030411004054 | 电气配线 WDZN-B1-BYJ-2.5 | 1.名称：电气配线 2.规格、型号：WDZN-B1-BYJ-2.5 3.配线形式及部位：桥架、线槽、管内等敷设方式综合考虑 4.其他：满足设计、规范及招标技术要求，安装高度＞5m | m | 1 | 3.40 | 3.40 | 1.01
8 | 030408002067 | 电气配线 WDZN-B1-BYJ-1.5（>5m） | 1.名称：电气配线 2.规格、型号：WDZN-B1-BYJ-1.5 3.配线形式及部位：桥架、线槽、管内等敷设方式综合考虑 4.其他：满足设计、规范及招标技术要求 | m | 1503.8 | 2.40 | 3609.12 | 1338.38
9 | 030411004055 | 电气配线 NH-RVSP-2x1.5 | 1.名称：电气配线 2.规格、型号：NH-RVSP-2x1.5 3.配线形式及部位：桥架、线槽、管内等敷设方式综合考虑 4.其他：满足设计、规范及招标技术要求，安装高度＞5m | m | 865.6 | 3.89 | 3367.18 | 770.38
10 | 030411004056 | 电气配线 ZN-RVSP-2X1.5 | 1.名称：电气配线 2.规格、型号：ZN-RVSP-2X1.5 3.配线形式及部位：桥架、线槽、管内等敷设方式综合考虑 4.其他：满足设计、规范及招标技术要求，安装高度＞5m | m | 2474.42 | 3.89 | 9625.49 | 2202.23
11 | 030408002068 | 电气配线 WDZN-B1-RYJS-2x2.5 | 1.名称：电气配线 2.规格、型号：WDZN-B1-RYJS-2x2.5 3.配线形式及部位：桥架、线槽、管内等敷设方式综合考虑 4.其他：满足设计、规范及招标技术要求，安装高度＞5m | m | 3 | 5.86 | 17.58 | 3.03
12 | 030408002069 | 电气配线 WDZN-B1-RYJS-2x1.5 | 1.名称：电气配线 2.规格、型号：WDZN-B1-RYJS-2x1.5 3.配线形式及部位：桥架、线槽、管内等敷设方式综合考虑 4.其他：满足设计、规范及招标技术要求，安装高度＞5m | m | 4088.78 | 4.13 | 16886.66 | 3639.01
13 | 030408002070 | 电气配线 RS-485通讯总线 | 1.名称：电气配线 2.规格、型号： RS-485通讯总线 3.配线形式及部位：桥架、线槽、管内等敷设方式综合考虑 4.其他：满足设计、规范及招标技术要求，安装高度＞5m | m | 27.68 | 12.35 | 341.85 | 24.64
14 | 030502005009 | 同轴电缆 ZN-SYV-75-5 | 1.名称：同轴电缆 ZN-SYV-75-5 2.规格：同轴电缆 ZN-SYV-75-5 3.敷设方式：桥架、穿管敷设综合考虑 4.未尽事宜满足设计及现行技术、质量验收规范要求，安装高度＞5m | m | 2446.74 | 3.49 | 8539.12 | 4232.86 | 24.47
15 | 030408002071 | 电气配线 NH-RVV-3X6 | 1.名称：电气配线 2.规格、型号：NH-RVV-3X6 3.配线形式及部位：桥架、线槽、管内等敷设方式综合考虑 4.其他：满足设计、规范及招标技术要求，安装高度＞5m | m | 865.6 | 16.92 | 14645.95 | 1056.03
16 | 030408002072 | 电气配线 RVV-2x1.0 | 1.名称：电气配线 2.规格、型号：RVV-2x1.0 3.配线形式及部位：桥架、线槽、管内等敷设方式综合考虑 4.其他：满足设计、规范及招标技术要求，安装高度＞5m | m | 1 | 2.56 | 2.56 | 0.89
17 | 030408002073 | 电气配线 RVVP-6x1.0 | 1.名称：电气配线 2.规格、型号：RVVP-6x1.0 3.配线形式及部位：桥架、线槽、管内等敷设方式综合考虑 4.其他：满足设计、规范及招标技术要求，安装高度＞5m | m | 1 | 11.33 | 11.33 | 1.34
18 | 030411004057 | 电气配线 WDZN-B1-RYJS-4x1.5 | 1.名称：电气配线 2.规格、型号：WDZN-B1-RYJS-4x1.5 3.配线形式及部位：桥架、线槽、管内等敷设方式综合考虑 4.其他：满足设计、规范及招标技术要求，安装高度＞5m | m | 20 | 5.91 | 118.20 | 24.40
19 | 030411004058 | 电气配线 ZR-RVS-2x1.5 | 1.名称：电气配线 2.规格、型号：ZR-RVS-2x1.5 3.配线形式及部位：桥架、线槽、管内等敷设方式综合考虑 4.其他：满足设计、规范及招标技术要求，安装高度＞5m | m | 125.23 | 3.28 | 410.75 | 111.45
20 | 030411004059 | 电气配线 NH-BV-1.5 | 1.名称：电气配线 2.规格、型号：NH-BV-1.5 3.配线形式及部位：桥架、线槽、管内等敷设方式综合考虑 4.其他：满足设计、规范及招标技术要求，安装高度＞5m | m | 138.32 | 2.65 | 366.55 | 123.10
21 | 030411004060 | 电气配线 NH-BV-2.5 | 1.名称：电气配线 2.规格、型号：NH-BV-2.5 3.配线形式及部位：桥架、线槽、管内等敷设方式综合考虑 4.其他：满足设计、规范及招标技术要求，安装高度＞5m | m | 199.78 | 3.44 | 687.24 | 201.78
22 | 030904008033 | 模块箱 | 1.名称：模块箱 2.材质：镀锌钢板 3.尺寸：满足使用要求 4.输出形式：满足设计及规范需求 5.其他：满足设计及规范需求 | 个 | 1 | 154.27 | 154.27 | 40.65 | 12.54
23 | 030904008034 | 消防接线端子箱 | 1.名称：消防接线端子箱 2.材质：镀锌钢板 3.尺寸：满足使用要求 4.输出形式：满足设计及规范需求 5.其他：满足设计及规范需求 | 个 | 1 | 159.23 | 159.23 | 45.15 | 12.54
24 | 030904008035 | 总线隔离器 | 1.名称:总线隔离器 2.规格：LD6808 3.输出形式:总线制电信号方式输出 4.其他详见设计 | 个 | 3 | 282.97 | 848.91 | 602.91 | 3.81
25 | 030904001010 | 感烟探测器 | 1.名称：感烟火灾探测器 2.规格：JTY-GM-LD3000EN/A 3.总线制：二总线 4.类型：点型 5.其他：满足设计及规范要求，安装高度＞5m | 个 | 26 | 70.83 | 1841.58 | 941.98 | 4.68
26 | 030904001011 | 感温探测器 | 1.名称：感温火灾探测器 2.总线制：二总线 3.类型：点型 4.其他：满足设计及规范要求，安装高度＞5m | 个 | 16 | 70.83 | 1133.28 | 579.68 | 2.88
27 | 030904006011 | 手动报警按钮 | 1.名称：手动报警按钮(带电话插孔) 2.规格：J-SAP-M-LD2000E-A 3.安装方式：挂墙明装 4.其他：满足设计及规范要求 | 个 | 14 | 160.44 | 2246.16 | 1214.22 | 0.84
28 | 030904006012 | 消防电话分机 | 1.名称：消防电话分机 2.规格：HY5716B 4.安装方式：挂墙明装 5.其他：满足设计及规范要求 | 个 | 24 | 112.02 | 2688.48 | 579.60 | 1.44
29 | 030904003006 | 消火栓按钮 | 1.名称：消火栓按钮 2.规格：按设计 3.其他：满足设计及规范要求 | 个 | 27 | 133.12 | 3594.24 | 2341.71 | 1.62
30 | 030904005006 | 火灾声光报警器 | 1.名称：火灾声光警报器 2.规格：按设计 3.其他：满足设计及规范要求 | 个 | 18 | 115.88 | 2085.84 | 1245.24
31 | 030904007006 | 壁装式消防广播 | 1.名称：壁装式消防广播 2.功率：按设计 3.安装方式：壁装 4.其他：满足设计及规范要求 | 个 | 25 | 77.63 | 1940.75 | 1071.00 | 1.50
32 | 030904008036 | 火灾显示盘 | 1.名称：火灾显示盘 2.规格：按设计 3.其他：满足设计及规范要求 | 个 | 1 | 335.04 | 335.04 | 40.65 | 12.54
33 | 030904008037 | 手动控制盘 | 1.名称：手动控制盘 2.规格：按设计 3.其他：满足设计及规范要求 | 个 | 22 | 412.27 | 9069.94 | 916.08
34 | 030904008038 | 解码器 | 1.名称：解码器 2.规格：按设计 3.其他：满足设计及规范要求 | 个 | 22 | 2703.05 | 59467.10 | 1056.00 | 53.02
35 | 030904009004 | 气体灭火控制器 | 1.名称：气体灭火控制器 2.规格、型号：综合考虑 3.安装方式：底边距地1.5m明装 4.其他：满足设计施工规范要求 | 台 | 1 | 2412.81 | 2412.81 | 519.75 | 25.71
36 | 030412001019 | 气体喷洒指示 | 1.名称：气体喷洒指示 2.规格：详设计 3.安装方式：壁装，门上方0.1米明装 4.安装部位：地上 5.其它：满足设计施工规范要求 | 套 | 2 | 182.00 | 364.00 | 29.34
37 | 030404034033 | 灭火紧急启/停按钮 | 1.名称：灭火紧急启/停按钮 2.材质：详设计 3.规格：满足施工设计规范要求 4.安装方式：墙上明装距地1.5米 | 套 | 1 | 85.96 | 85.96 | 6.03
38 | 030404034034 | 手自动转换开关 | 1.名称：手自动转换开关 2.材质：详设计 3.规格：满足施工设计规范要求 4.安装方式：墙上明装距地1.5米 | 套 | 1 | 89.48 | 89.48 | 6.03
39 | 030404034035 | 气体灭火压力开关 | 1.名称：气体灭火压力开关 2.材质：详设计 3.规格：满足施工设计规范要求 4.安装方式：墙上明装距地1.5米 | 套 | 2 | 227.44 | 454.88 | 12.06
40 | 030411006024 | 钢制接线盒 | 1.名称：接线盒安装 2.材质：钢质 3.规格：86型，含开关、插座、灯头盒、过（转）线盒等接线盒 4.安装形式：综合考虑 5.其他：满足设计、规范及招标技术要求 | 个 | 153 | 6.33 | 968.49 | 527.85
41 | 030905003032 | 消防广播调试 | 1.调试内容：消防广播调试 2.满足验收规范要求，出具调试报告 3.其他要求：满足相关标准图集、规范、设计及验收要求等 | 个 | 25 | 40.56 | 1014.00 | 771.25 | 52.50
42 | 030905003033 | 消防电话分机调试 | 1.调试内容：消防电话分机调试 2.满足验收规范要求，出具调试报告 3.其他要求：满足相关标准图集、规范、设计及验收要求等 | 个 | 24 | 40.56 | 973.44 | 740.40 | 50.40
43 | 030905003034 | 电话插孔调试 | 1.调试内容：电话插孔调试 2.满足验收规范要求，出具调试报告 3.其他要求：满足相关标准图集、规范、设计及验收要求等 | 个 | 14 | 40.56 | 567.84 | 431.90 | 29.40
44 | 030905003035 | 电动防火阀、电动排烟阀、电动正压送风阀 | 1.名称：电动防火阀、电动排烟阀、电动正压送风阀，安装高度＞6ｍ | 个 | 1 | 115.55 | 115.55 | 95.60 | 6.46
45 | 030905003036 | 风机调试 | 1.名称：风机调试，安装高度＞6ｍ | 个 | 1 | 203.63 | 203.63 | 176.22 | 5.19
|  | 分部小计 |  |  |  |  | 314250.14 | 84477.79 | 306.60
单价措施项目清单
专业措施项目
46 | 031301017050 | 脚手架搭拆 |  | 项 | 1 | 3960.46 | 3960.46 | 1386.16 | 198.03
|  | 分部小计 |  |  |  |  | 3960.46 | 1386.16 | 198.03
|  | 分部小计 |  |  |  |  | 3960.46 | 1386.16 | 198.03
合 计 | [6 empty] | 318210.60 | 85863.95 | 504.63

## F.4 总价措施项目清单与计价表(表-11)【冷链物流中心厂~
总价措施项目清单与计价表
工程名称：遂宁市安居区冷链物流中心及配套设施建设项目\消防工程-专业分包\冷链物流中心厂房【消防电工程】 |  |  |  | 标段：/
序号 | 项目编码 | 项目名称 | 计算基础 | 费率 （%） | 金额 （元） | 调整费率 (%) | 调整后金额 (元) | 备注
定额(人工费+机械费)
1 | 031302001051 | 安全文明施工费 |  |  | 10948.08
1.1 | ① | 环境保护费 | 分部分项工程及单价措施项目(定额人工费+定额机械费) | 0
1.2 | ② | 文明施工费 | 分部分项工程及单价措施项目(定额人工费+定额机械费) | 4.6 | 10948.08
1.3 | ③ | 安全施工费 | 分部分项工程及单价措施项目(定额人工费+定额机械费) | 0
1.4 | ④ | 临时设施费 | 分部分项工程及单价措施项目(定额人工费+定额机械费) | 0
2 | 031302002051 | 夜间施工增加费
3 | 031302003051 | 非夜间施工增加
4 | 031302004051 | 二次搬运费
5 | 031302005051 | 冬雨季施工增加费
6 | 031302006051 | 已完工程及设备保护费
7 | 031302008051 | 工程定位复测费
合计 |  |  |  |  | 10948.08

## G.1 其他项目清单与计价汇总表(表-12)【冷链物流中心厂~
其他项目清单与计价汇总表
工程名称：遂宁市安居区冷链物流中心及配套设施建设项目\消防工程-专业分包\冷链物流中心厂房【消防电工程】 |  | 标段：/
序号 | 项 目 名 称 | 金额(元) | 结算金额（元） | 备注
1 | 暂列金额 |  |  | 明细详见表-12-1
2 | 暂估价
2.1 | 材料(工程设备)暂估价/结算价 | - |  | 明细详见表-12-2
2.2 | 专业工程暂估价/结算价 |  |  | 明细详见表-12-3
3 | 计日工 |  |  | 明细详见表-12-4
4 | 总承包服务费 |  |  | 明细详见表-12-5
合 计 |  |  | - | -

## G.2 暂列金额明细表(表-12-1)【冷链物流中心厂房‖消~
暂列金额明细表
工程名称：遂宁市安居区冷链物流中心及配套设施建设项目\消防工程-专业分包\冷链物流中心厂房【消防电工程】 |  | 标段：/
序号 | 项目名称 | 计量单位 | 暂定金额(元) | 备注
1 | 暂列金额 | 项
合 计 |  |  |  | -

## G.4 专业工程暂估价表(表-12-3)【冷链物流中心厂房‖~
专业工程暂估价表
工程名称：遂宁市安居区冷链物流中心及配套设施建设项目\消防工程-专业分包\冷链物流中心厂房【消防电工程】 |  |  | 标段：/
序号 | 工程名称 | 工程内容 | 暂估金额(元) | 结算金额(元) | 差额±（元） | 备注
合 计 |  |  |  | - | - | -

## K.2 承包人提供主要材料和工程设备一览表(表-20)【冷链~
承包人提供主要材料和工程设备一览表 （适用造价信息差额调整法）
工程名称：遂宁市安居区冷链物流中心及配套设施建设项目\消防工程-专业分包\冷链物流中心厂房【消防电工程】 |  |  |  |  | 标段：/
序号 | 名称、规格、型号 | 单位 | 数量 | 风险系数% | 基准单价(元) | 投标单价(元) | 发承包人确认单价(元) | 备注
1 | 镀锌钢管 SC32 | m | 3354.504 |  |  | 16.59
2 | 电气配线 WDZN-B1-RYJS-2x2.5 | m | 3.24 |  |  | 5.34
3 | 电气配线 NH-RVSP-2x1.5 | m | 934.848 |  |  | 3.22
4 | 电气配线 ZN-RVSP-2X1.5 | m | 2672.374 |  |  | 3.22
5 | 电气配线 NH-RVV-3X6 | m | 934.848 |  |  | 17.78
6 | 电气配线 NH-BV-1.5 | m | 160.451 |  |  | 1.71
7 | 壁装式消防广播 | 个 | 25 |  |  | 32.00
8 | 电气配线 WDZN-B1-BYJ-1.5 | m | 1744.408 |  |  | 1.44
9 | 同轴电缆 ZN-SYV-75-5 | m | 2471.207 |  |  | 2.00
10 | 电气配管 JDG20 | m | 3491.906 |  |  | 3.60
11 | 电气配管 JDG25 | m | 33.145 |  |  | 4.77
12 | 电气配线 WDZN-B1-RYJS-2x1.5 | m | 4415.882 |  |  | 3.50
13 | 电气配线 RS-485通讯总线 | m | 29.894 |  |  | 12.99
14 | 控制电缆 RVV-2x1.0 | m | 1.08 |  |  | 1.69
15 | 电气配线 RVVP-6x1.0 | m | 1.08 |  |  | 11.16
16 | 电气配线 WDZN-B1-RYJS-4x1.5 | m | 21.6 |  |  | 5.10
17 | 电气配线 ZR-RVS-2x1.5 | m | 135.248 |  |  | 2.52
18 | 电气配线 NH-BV-2.5 | m | 231.745 |  |  | 2.42
19 | 模块箱 | 台 | 1 |  |  | 110.97
20 | 消防接线端子箱 | 台 | 1 |  |  | 110.97
21 | 总线隔离器 | 个 | 3 |  |  | 57.00
22 | 消防电话分机 | 个 | 24 |  |  | 100.00
23 | 气体喷洒指示 | 套 | 2.02 |  |  | 200.00
24 | 手自动转换开关 | 套 | 1.02 |  |  | 100.00
25 | 气体灭火压力开关 | 套 | 2.04 |  |  | 268.75
26 | 钢制接线盒 | 个 | 156.06 |  |  | 1.80
27 | 镀锌钢管 SC20 | m | 2517.835 |  |  | 8.98
28 | 镀锌钢管 SC25 | m | 911.406 |  |  | 12.83
29 | 镀锌钢管 SC50 | m | 52.159 |  |  | 24.60
30 | 电气配线 WDZN-B1-BYJ-2.5 | m | 1.16 |  |  | 2.37
31 | 感烟火灾探测器 | 个 | 26 |  |  | 34.00
32 | 感温火灾探测器 | 个 | 16 |  |  | 34.00
33 | 消火栓按钮 | 个 | 27 |  |  | 30.92
34 | 火灾声光报警器 | 个 | 18 |  |  | 39.35
35 | 火灾显示盘 | 个 | 1 |  |  | 336.51
36 | 气体灭火控制器 | 台 | 1 |  |  | 2214.59
37 | 灭火紧急启/停按钮 | 套 | 1.02 |  |  | 95.70
38 | 手动控制盘 | 个 | 22 |  |  | 455.00
39 | 解码器 | 个 | 22 |  |  | 3300.00
40 | 手动报警按钮 | 个 | 14 |  |  | 65.00

## E.3 单位工程招标控制价投标报价汇总表(表-04-1)~36
单位工程招标控制价/投标报价汇总表
（适用于一般计税方法）
工程名称：遂宁市安居区冷链物流中心及配套设施建设项目\消防工程-专业分包\冷链物流中心厂房【消防水工程】 |  | 标段：
序号 | 汇总内容 | 金 额（元） | 其中:暂估价(元)
1 | 分部分项及单价措施项目 | 391918.60
1.1 | 消火栓工程 | 124678.15
1.2 | 喷射型自动射流灭火系统工程 | 192265.03
1.3 | 气体灭火系统 | 69716.41
1.4 | 单价措施项目 | 5259.01
2 | 总价措施项目 |  | -
2.1 | 其中：安全文明施工费 |  | -
3 | 其他项目 |  | -
3.1 | 其中：暂列金额 |  | -
3.2 | 其中：专业工程暂估价 |  | -
3.3 | 其中：计日工 |  | -
3.4 | 其中：总承包服务费 |  | -
4 | 规费 | 5671.24 | -
5 | 创优质工程奖补偿奖励费 |  | -
6 | 税前不含税工程造价 | 397589.84 | -
6.1 | 其中：除税甲供材料（设备）费 |  | -
7 | 销项增值税额 | 35783.09 | -
8 | 附加税 |  | -
招标控制价/投标报价总价合计=税前不含税工程造价+销项增值税额+附加税 |  | 433372.93

## F.1 分部分项工程和单价措施项目清单与计价表(表-08~37
分部分项工程和单价措施项目清单与计价表
工程名称：遂宁市安居区冷链物流中心及配套设施建设项目\消防工程-专业分包\冷链物流中心厂房【消防水工程】 |  |  |  |  | 标段：
序号 | 项目编码 | 项目名称 | 项目特征描述 | 计量 单位 | 工程量 | 金额（元）
[6 empty] | 综合单价 | 合价 | 其中
[8 empty] | 定额人工费 | 定额机械费 | 暂估价
消火栓工程
1 | 030901002009 | 内外壁热浸镀锌钢管 DN100 | 1.安装部位：室内 2.材质、规格：内外壁热浸镀锌钢管 DN100 3.连接形式：沟槽式连接 4.钢管镀锌设计要求：详设计及满足规范要求 5.压力试验及冲洗设计要求：详设计及满足规范要求 6.管道标识设计要求：详设计及满足规范要求 7.含管道、管件、法兰、卡箍连接件（含胶圈）、螺栓、管卡等综合考虑 8.预留孔洞、打孔洞，预留槽、剔槽及混凝土砂浆补孔洞、补槽等综合考虑 9.其他满足设计、相关图集、标准及招标文件技术要求 | m | 683.87 | 94.09 | 64345.33 | 23402.03 | 287.23
2 | 030901002010 | 内外壁热浸镀锌钢管 DN65 | 1.安装部位：室内 2.材质、规格：内外壁热浸镀锌钢管 DN65 3.连接形式：沟槽式连接 4.钢管镀锌设计要求：详设计及满足规范要求 5.压力试验及冲洗设计要求：详设计及满足规范要求 6.管道标识设计要求：详设计及满足规范要求 7.含管道、管件、法兰、卡箍连接件（含胶圈）、螺栓、管卡等综合考虑 8.预留孔洞、打孔洞，预留槽、剔槽及混凝土砂浆补孔洞、补槽等综合考虑 9.其他满足设计、相关图集、标准及招标文件技术要求 | m | 259.26 | 68.67 | 17803.38 | 7355.21 | 82.96
3 | 030901010010 | 薄型单栓带消防软管卷盘消火栓箱 | 1.安装方式：综合考虑 2.型号、规格：薄型单栓带消防软管卷盘消火栓箱 3.附件材质、规格：消火栓箱内均配置DN65消火栓一支、QZ19型直流水枪一支、DN65衬胶水带一条(长25m)、消防报警按钮一个,详国标15S202-25页。 4.其他满足设计、相关图集、标准及招标文件技术要求 | 套 | 27 | 469.70 | 12681.90 | 2582.28 | 8.10
4 | 030901010011 | 屋顶试验消火栓 | 1.安装方式：综合考虑 2.型号、规格：屋顶试验消火栓 3.附件材质、规格：DN65mm消火栓1个,DN65mm L=25m衬胶水带1条,φ19mm直流水枪一支, 压力表1只。详国标15S202-54页。 4.其他满足设计、相关图集、标准及招标文件技术要求 | 套 | 1 | 345.47 | 345.47 | 95.64 | 0.30
5 | 030901013020 | 手提式磷酸铵盐干粉灭火器 MF/ABC5 | 1.形式：手提式 2.规格、型号：磷酸铵盐干粉灭火器 MF/ABC5 3.其他满足设计、相关图集、标准及招标文件技术要求 | 具 | 56 | 56.71 | 3175.76 | 302.40 | 0.56
6 | 030901013021 | 灭火器放置箱 | 1.形式：放置箱 2.规格、型号：灭火器放置箱 3.其他满足设计、相关图集、标准及招标文件技术要求 | 个 | 28 | 45.49 | 1273.72 | 501.48
7 | 030901013022 | 推车式灭火器 MFT/ABC20 | 1.名称：推车式灭火器 MFT/ABC20 2.其他：满足施工设计规范要求 | 组 | 3 | 403.50 | 1210.50 | 56.70
8 | 031003003036 | 蝶阀 DN100 | 1.类型：蝶阀 2.材质：详设计 3.规格、压力等级：DN100 4.连接形式：沟槽式连接，含沟槽法兰、卡箍连接件 5.焊接方法：综合考虑 6.其他满足设计、相关图集、标准及招标文件技术要求 | 个 | 13 | 457.27 | 5944.51 | 1651.65 | 198.38
9 | 031003001041 | 自动排气阀(含铜截止阀) DN25 | 1.类型：自动排气阀 2.材质：详设计 3.规格、压力等级：DN25，含铜截止阀成套 4.连接形式：螺纹连接（管井管井外综合考虑） 5.焊接方法：综合考虑 6.其他满足设计、相关图集、标准及招标文件技术要求 | 个 | 1 | 61.55 | 61.55 | 12.72 | 1.23
10 | 031201001010 | 管道刷油 | 1.消火栓管道-红色 2.其他：满足设计及规范要求 | m2 | 306.67 | 6.26 | 1919.75 | 1235.88
11 | 030815001010 | 管道支架制作安装 | 1.名称：管道支架制作安装 2.材质：型材综合 3.除锈等级综合考虑 4.除锈后刷漆，具体详设计及规范要求 5.管架形式：综合考虑 6.其他：满足设计施工规范要求 | kg | 480.57 | 18.21 | 8751.18 | 4445.27 | 1408.07
12 | 030817008027 | 刚性防水套管 DN100 | 1.名称、类型：刚性防水套管 2.材质：焊接钢管 3.规格：DN100 4.填料材质：详设计 5.含打、留及修补、堵孔洞等综合考虑 6.其他满足设计、相关图集、标准及招标文件技术要求 | 个 | 2 | 244.95 | 489.90 | 278.12 | 54.72
13 | 030905002009 | 水灭火控制装置调试 | 1.名称：水灭火控制装置调试 消火栓灭火系统 2.其他：满足设计施工规范要求 | 点 | 28 | 238.40 | 6675.20 | 5607.00 | 147.56
|  | 分部小计 |  |  |  |  | 124678.15 | 47526.38 | 2189.11
喷射型自动射流灭火系统工程
14 | 030901001043 | 内外壁热浸镀锌钢管 DN150 | 1.安装部位：综合考虑 2.材质、规格：内外壁热浸镀锌钢管 DN150 3.连接形式：沟槽连接件连接或法兰连接 4.钢管镀锌设计要求：满足设计施工规范要求 5.压力试验及冲洗设计要求：满足设计施工规范要求 6.管道标识设计要求:满足设计与规范要求 7.包含卡箍法兰及管件 8.管道压力试验、 吹扫及冲洗 9.其他：满足设计施工规范要求 | m | 431.2 | 151.95 | 65520.84 | 19895.57 | 275.97
15 | 030901001044 | 内外壁热浸镀锌钢管 DN50 | 1.安装部位：综合考虑 2.材质、规格：内外壁热浸镀锌钢管 DN50 3.连接形式：螺纹和卡压连接 4.钢管镀锌设计要求：满足设计施工规范要求 5.压力试验及冲洗设计要求：满足设计施工规范要求 6.管道标识设计要求:满足设计与规范要求 7.包含卡箍法兰及管件 8.管道压力试验、 吹扫及冲洗 9.其他：满足设计施工规范要求 | m | 260.6 | 68.60 | 17877.16 | 8949.00 | 179.81
16 | 030901014001 | 消防水炮 DN50 | 1.名称：喷射型自动跟踪定位射流灭火装置 2.其他：满足施工设计规范要求 | 台 | 21 | 2979.07 | 62560.47 | 2079.00 | 48.93
17 | 031003001042 | 电动阀 DN50 | 1.类型：电动阀 2.材质：详设计 3.型号规格：DN50 4.安装部位：综合考虑 5.其他：满足设计施工规范要求 | 个 | 21 | 412.90 | 8670.90 | 655.20 | 54.39
18 | 031003003037 | 信号蝶阀 DN50 | 1.名称：信号蝶阀 2.材质：详设计 3.型号、规格：DN50 4.连接方式：螺纹连接 5.强度及严密性试验符合设计及规范要求 6.其他：满足设计施工规范要求 | 个 | 21 | 145.75 | 3060.75 | 655.20 | 54.39
19 | 030901006005 | 水流指示器 DN50 | 1.规格、型号:DN50 2.满足施工设计规范要求 | 个 | 21 | 101.23 | 2125.83 | 655.20 | 54.39
20 | 031003003038 | 蝶阀 DN150 | 1.类型：蝶阀 2.材质：详设计 3.规格、压力等级：DN150 4.连接形式：沟槽式连接，含沟槽法兰、卡箍连接件 5.焊接方法：综合考虑 6.其他满足设计、相关图集、标准及招标文件技术要求 | 个 | 8 | 700.03 | 5600.24 | 1501.44 | 288.88
21 | 030901008007 | 模拟末端试水装置 DN100 | 1.规格：DN100 2.组装形式：末端试水截止阀、压力表、试水接头、连接管等附件 3.满足施工设计规范要求 | 组 | 1 | 1136.89 | 1136.89 | 69.18 | 2.33
22 | 031003001043 | 自动排气阀(含铜截止阀) DN25 | 1.类型：自动排气阀 2.材质：详设计 3.型号规格：DN25 4.安装部位：地上 5.其他：满足设计施工规范要求 | 个 | 1 | 61.55 | 61.55 | 12.72 | 1.23
23 | 031201001011 | 管道刷油 | 1.喷淋管道-红色 2.其他：满足设计及规范要求 | m2 | 274.83 | 6.26 | 1720.44 | 1107.56
24 | 030815001011 | 管道支架制作安装 | 1.名称：管道支架制作安装 2.材质：型材综合 3.除锈等级综合考虑 4.除锈后刷漆，具体详设计及规范要求 5.管架形式：综合考虑 6.其他：满足设计施工规范要求 | kg | 432.7 | 18.21 | 7879.47 | 4002.48 | 1267.81
25 | 031002003051 | 刚性防水套管 DN150 | 1.名称、类型：刚性防水套管 2.材质：Q235-A 3.规格：DN150 4.填料材质：柔性防火材料填塞及密封膏嵌缝，与套管管口齐平 | 个 | 2 | 309.95 | 619.90 | 333.18 | 62.82
26 | 030905002010 | 水灭火控制装置调试 喷射型自动射流灭火系统 | 1.名称：水灭火控制装置调试 喷射型自动射流灭火系统 2.其他：满足设计施工规范要求 | 点 | 21 | 734.79 | 15430.59 | 12896.10 | 304.29
|  | 分部小计 |  |  |  |  | 192265.03 | 52811.83 | 2595.24
气体灭火系统
27 | 030902009010 | GQQ90/2.5柜式七氟丙烷灭火装置 | 1.名称：GQQ90/2.5柜式七氟丙烷灭火装置 2.含柜体安装和灭火剂 3.其他：满足施工设计规范要求 | 套 | 1 | 5333.38 | 5333.38 | 805.80 | 5.75
28 | 030902009011 | GQQ120/2.5柜式七氟丙烷灭火装置 | 1.名称：GQQ120/2.5柜式七氟丙烷灭火装置 2.含柜体安装和灭火剂 3.其他：满足施工设计规范要求 | 套 | 1 | 7801.78 | 7801.78 | 888.75 | 5.75
29 | 030902009012 | GQQ120/2*2.5柜式七氟丙烷灭火装置 | 1.名称：GQQ120/2*2.5柜式七氟丙烷灭火装置 2.含柜体安装和灭火剂 3.其他：满足施工设计规范要求 | 套 | 3 | 14419.43 | 43258.29 | 4443.75 | 17.25
30 | 030902005005 | 自动泄压阀 WLZX-0.25 | 1.材质：自动泄压阀 2.型号、规格： WLZX-0.25 3.其他：满足施工设计规范要求 | 个 | 1 | 506.51 | 506.51 | 48.09 | 0.14
31 | 030905004008 | 气体灭火系统装置调试 90L | 1.试验容器规格：90L 2.气体试喷 | 点 | 1 | 1212.13 | 1212.13 | 907.80 | 14.49
32 | 030905004009 | 气体灭火系统装置调试 120L | 1.试验容器规格：120L 2.气体试喷 | 点 | 7 | 1657.76 | 11604.32 | 8877.75 | 101.43
|  | 分部小计 |  |  |  |  | 69716.41 | 15971.94 | 144.81
单价措施项目清单
其他措施项目
分部小计
专业措施项目
33 | 031301017053 | 脚手架搭拆 |  | 项 | 1 | 5259.01 | 5259.01 | 1840.65 | 262.95
|  | 分部小计 |  |  |  |  | 5259.01 | 1840.65 | 262.95
|  | 分部小计 |  |  |  |  | 5259.01 | 1840.65 | 262.95
合 计 | [6 empty] | 391918.60 | 118150.80 | 5192.11

## F.4 总价措施项目清单与计价表(表-11)【冷链物流中~38
总价措施项目清单与计价表
工程名称：遂宁市安居区冷链物流中心及配套设施建设项目\消防工程-专业分包\冷链物流中心厂房【消防水工程】 |  |  |  | 标段：
序号 | 项目编码 | 项目名称 | 计算基础 | 费率 （%） | 金额 （元） | 调整费率 (%) | 调整后金额 (元) | 备注
定额(人工费+机械费)
1 | 031302001054 | 安全文明施工费
1.1 | ① | 环境保护费 | 分部分项工程及单价措施项目(定额人工费+定额机械费) | 0
1.2 | ② | 文明施工费 | 分部分项工程及单价措施项目(定额人工费+定额机械费) | 4.6
1.3 | ③ | 安全施工费 | 分部分项工程及单价措施项目(定额人工费+定额机械费) | 0
1.4 | ④ | 临时设施费 | 分部分项工程及单价措施项目(定额人工费+定额机械费) | 0
2 | 031302002054 | 夜间施工增加费
3 | 031302003054 | 非夜间施工增加
4 | 031302004054 | 二次搬运费
5 | 031302005054 | 冬雨季施工增加费
6 | 031302006054 | 已完工程及设备保护费
7 | 031302008054 | 工程定位复测费
合计

## G.1 其他项目清单与计价汇总表(表-12)【冷链物流中~39
其他项目清单与计价汇总表
工程名称：遂宁市安居区冷链物流中心及配套设施建设项目\消防工程-专业分包\冷链物流中心厂房【消防水工程】 |  | 标段：
序号 | 项 目 名 称 | 金额(元) | 结算金额（元） | 备注
1 | 暂列金额 |  |  | 明细详见表-12-1
2 | 暂估价
2.1 | 材料(工程设备)暂估价/结算价 | - |  | 明细详见表-12-2
2.2 | 专业工程暂估价/结算价 |  |  | 明细详见表-12-3
3 | 计日工 |  |  | 明细详见表-12-4
4 | 总承包服务费 |  |  | 明细详见表-12-5
合 计 |  |  | - | -

## G.2 暂列金额明细表(表-12-1)【冷链物流中心厂房~40
暂列金额明细表
工程名称：遂宁市安居区冷链物流中心及配套设施建设项目\消防工程-专业分包\冷链物流中心厂房【消防水工程】 |  | 标段：
序号 | 项目名称 | 计量单位 | 暂定金额(元) | 备注
1 | 暂列金额 | 项
合 计 |  |  |  | -

## G.4 专业工程暂估价表(表-12-3)【冷链物流中心厂~41
专业工程暂估价表
工程名称：遂宁市安居区冷链物流中心及配套设施建设项目\消防工程-专业分包\冷链物流中心厂房【消防水工程】 |  |  | 标段：
序号 | 工程名称 | 工程内容 | 暂估金额(元) | 结算金额(元) | 差额±（元） | 备注
抗震支架
合 计 |  |  |  | - | - | -

## K.2 承包人提供主要材料和工程设备一览表(表-20)【~42
承包人提供主要材料和工程设备一览表 （适用造价信息差额调整法）
工程名称：遂宁市安居区冷链物流中心及配套设施建设项目\消防工程-专业分包\冷链物流中心厂房【消防水工程】 |  |  |  |  | 标段：
序号 | 名称、规格、型号 | 单位 | 数量 | 风险系数% | 基准单价(元) | 投标单价(元) | 发承包人确认单价(元) | 备注
1 | 内外壁热浸镀锌钢管 DN100 | m | 694.128 |  |  | 56.59
2 | 内外壁热浸镀锌钢管 DN65 | m | 263.149 |  |  | 36.99
3 | 薄型单栓带消防软管卷盘消火栓箱 | 套 | 27 |  |  | 445.00
4 | 屋顶试验消火栓 | 套 | 1 |  |  | 290.00
5 | 推车式灭火器 MFT/ABC20 | 组 | 3 |  |  | 476.44
6 | 焊接钢管 | kg | 29.2 |  |  | 4.50
7 | 酚醛调和漆 各色 | kg | 128.836 |  |  | 10.00
8 | Q235-B型钢 | kg | 958.965 |  |  | 4.36
9 | 沟槽管件 DN100 | 套 | 196.367 |  |  | 26.55
10 | 镀锌钢管接头管件 DN50 | 个 | 210.565 |  |  | 8.50
11 | 内外壁热浸镀锌钢管 DN50 | m | 261.903 |  |  | 27.59
12 | GQQ120/2.5柜式七氟丙烷灭火装置 | 套 | 1 |  |  | 8443.80
13 | 碳钢平焊法兰 DN100 | 片 | 26 |  |  | 50.00
14 | GQQ90/2.5柜式七氟丙烷灭火装置 | 套 | 1 |  |  | 5482.40
15 | 电动阀 DN50 | 个 | 21.21 |  |  | 430.00
16 | 信号蝶阀 DN50 | 个 | 21.21 |  |  | 100.00
17 | 水流指示器 DN50 | 个 | 21.21 |  |  | 45.00
18 | 蝶阀 DN150 | 个 | 8 |  |  | 340.00
19 | 碳钢平焊法兰 DN150 | 片 | 16 |  |  | 80.00
20 | 消防水炮 DN50 | 套 | 21 |  |  | 3525.00
21 | 沟槽法兰 DN50 | 片 | 42 |  |  | 15.00
22 | 沟槽管件 DN65 | 套 | 74.44 |  |  | 17.10
23 | 沟槽直接头（含胶圈） DN65 | 套 | 43.219 |  |  | 8.40
24 | 沟槽直接头（含胶圈） DN100 | 套 | 114.001 |  |  | 11.60
25 | 自动泄压阀 WLZX-0.25 | 个 | 1.01 |  |  | 550.00
26 | 试验介质（氮气）120L | 瓶 | 7 |  |  | 84.00
27 | 蝶阀 DN100 | 个 | 13 |  |  | 225.00
28 | 内外热壁镀锌钢管 DN150 | m | 435.512 |  |  | 98.26
29 | 沟槽直接头（含胶圈） DN150 | 套 | 71.881 |  |  | 18.00
30 | 沟槽管件 DN150 | 套 | 123.816 |  |  | 65.00
31 | 手提式磷酸铵盐干粉灭火器 MF/ABC5 | 个 | 56 |  |  | 63.00
32 | 樟丹漆 | kg | 15.527 |  |  | 13.00
33 | 模拟末端试水装置 DN100 | 套 | 1 |  |  | 1200.00
34 | 沟槽法兰 DN100 | 片 | 2 |  |  | 50.00
35 | 灭火器放置箱 | 个 | 28 |  |  | 31.00
36 | 自动排气阀(含铜截止阀) DN25 | 个 | 2.02 |  |  | 45.00
37 | GQQ120/2*2.5柜式七氟丙烷灭火装置 | 套 | 3 |  |  | 15850.00
38 | 试验介质（氮气）90L | 瓶 | 1 |  |  | 42.00

## E.3 单位工程招标控制价投标报价汇总表(表-04-1)~43
单位工程招标控制价/投标报价汇总表
（适用于一般计税方法）
工程名称：遂宁市安居区冷链物流中心及配套设施建设项目\消防工程-专业分包\6号设备厂房【6号7号设备厂房消防电】 |  | 标段：/
序号 | 汇总内容 | 金 额（元） | 其中:暂估价(元)
1 | 分部分项及单价措施项目 | 274547.56
1.1 | 消防控制系统工程 | 268760.42
1.2 | 单价措施项目 | 5787.14
2 | 总价措施项目 | 4279.63 | -
2.1 | 其中：安全文明施工费 | 4279.63 | -
3 | 其他项目 |  | -
3.1 | 其中：暂列金额 |  | -
3.2 | 其中：专业工程暂估价 |  | -
3.3 | 其中：计日工 |  | -
3.4 | 其中：总承包服务费 |  | -
4 | 规费 | 5678.70 | -
5 | 创优质工程奖补偿奖励费 |  | -
6 | 税前不含税工程造价 | 284505.89 | -
6.1 | 其中：除税甲供材料（设备）费 |  | -
7 | 销项增值税额 | 25605.53 | -
8 | 附加税 |  | -
招标控制价/投标报价总价合计=税前不含税工程造价+销项增值税额+附加税 |  | 310111.42

## F.1 分部分项工程和单价措施项目清单与计价表(表-08~44
分部分项工程和单价措施项目清单与计价表
工程名称：遂宁市安居区冷链物流中心及配套设施建设项目\消防工程-专业分包\6号设备厂房【6号7号设备厂房消防电】 |  |  |  |  | 标段：/
序号 | 项目编码 | 项目名称 | 项目特征描述 | 计量 单位 | 工程量 | 金额（元）
[6 empty] | 综合单价 | 合价 | 其中
[8 empty] | 定额人工费 | 定额机械费 | 暂估价
0309 消防控制系统工程
1 | 030904017002 | 火灾自动报警控制器（联动型） | 1.名称：火灾自动报警控制器（联动型） 2.型号、规格：详设计 3.安装方式：落地安装 4.未尽事宜满足设计及现行技术、质量验收规范要求 | 台 | 3 | 22547.59 | 67642.77 | 28769.22 | 765.42
2 | 030904017003 | 消防电源机柜（UPS机柜） | 1.名称：消防电源机柜（UPS机柜） 2.型号、规格：详设计 3.安装方式：落地安装 4.未尽事宜满足设计及现行技术、质量验收规范要求 | 台 | 1 | 30555.02 | 30555.02 | 9589.74 | 255.14
3 | 030904014001 | 报警广播主机 | 1.名称：报警广播主机 2.总线制 3.安装方式：底边距地1.5m挂墙安装 4.未尽事宜满足设计及现行技术、质量验收规范要求 | 台 | 1 | 7294.02 | 7294.02 | 2441.55 | 32.04
4 | 030904015001 | 图形显示装置 | 1.名称：图形显示装置 2.规格、型号：详设计 3.未尽事宜满足设计及现行技术、质量验收规范要求 | 台 | 1 | 4287.78 | 4287.78 | 746.58 | 18.99
5 | 030904014002 | “119”直通消防报警市话 | 1.名称:“119”直通消防报警市话 2.规格、型号：详设计 3.安装方式：壁装 4.未尽事宜满足设计及现行技术、质量验收规范要求 | 台 | 1 | 3075.48 | 3075.48 | 1665.63 | 32.04
6 | 030904017004 | 防火门监控主机 | 1.名称：防火门监控主机 2.总线制 3.安装方式：底边距地1.5m挂墙安装 4.未尽事宜满足设计及现行技术、质量验收规范要求 | 台 | 1 | 7152.21 | 7152.21 | 2931.39 | 44.12
7 | 030904017005 | 电气火灾监控系统主机柜 | 1.名称：电气火灾监控系统监控台 2.总线制，采用一套GH5000系列电气火灾监控系统 3.安装方式：详设计 4.未尽事宜满足设计及现行技术、质量验收规范要求 | 台 | 1 | 11007.09 | 11007.09 | 5445.00 | 63.11
8 | 030904017006 | 消防设备电源监控主机柜 | 1.名称：消防设备电源监控主机 2.总线制 3.安装方式：详设计 4.未尽事宜满足设计及现行技术、质量验收规范要求 | 台 | 1 | 11462.56 | 11462.56 | 519.75 | 30.95
9 | 030904017007 | 余压监控主机 | 1.名称：余压监控主机 2.总线制 3.安装方式：详设计 4.未尽事宜满足设计及现行技术、质量验收规范要求 | 台 | 1 | 2046.58 | 2046.58 | 519.75 | 30.95
10 | 030504001001 | 应急照明控制器 | 1.名称：应急照明控制器（含主机电脑及图形显示装置） 2.型号、规格：详设计 3.未尽事宜满足设计及现行技术、质量验收规范要求 | 台 | 1 | 4578.15 | 4578.15 | 180.00 | 0.61
11 | 030904014003 | 消防电话总机 | 1.名称：燃气报警主机 2.总线制 3.安装方式：底边距地1.5m挂墙安装 4.未尽事宜满足设计及现行技术、质量验收规范要求 | 台 | 1 | 4750.40 | 4750.40 | 3089.73 | 44.70
12 | 030904012001 | 多线手动联动控制盘 14路/盘 | 1.规格、线制：多线手动联动控制盘 2.控制回路：14路/盘 3.安装方式：详设计 4.满足设计施工规范要求 | 台 | 1 | 4514.66 | 4514.66 | 2600.01 | 44.70
13 | 030904014004 | 电梯运行监控、五方通话主机 | 1.规格、线制：电梯运行监控、五方通话主机 2.控制回路：详设计 3.安装方式：详设计 4.满足设计施工规范要求 | 台 | 1 | 6377.70 | 6377.70 | 1665.63 | 32.04
14 | 030904012002 | 可视对讲、安防、门禁主机 | 1.规格、线制：可视对讲、安防、门禁主机 2.控制回路：详设计 3.安装方式：详设计 4.满足设计施工规范要求 | 台 | 1 | 6057.72 | 6057.72 | 3119.88 | 50.45
15 | 030904013001 | 视频监控主机及监控台 | 1.规格、线制：视频监控主机及监控台 2.控制回路：详设计 3.安装方式：详设计 4.满足设计施工规范要求 | 台 | 1 | 20374.74 | 20374.74 | 3725.10 | 47.29
16 | 030501002001 | 42寸液晶监视器 | 1.名称：42寸液晶监视器 2.类别：详设计 3.规格：详设计 4.安装方式：壁挂式 | 台 | 4 | 3193.35 | 12773.40 | 360.00 | 16.08
17 | 030411001073 | 电气配管 JDG20 | 1.名称：紧定式镀锌钢导管 2.材质：镀锌钢管 3.规格：JDG20(壁厚不小于1.6mm) 4.配置形式及部位：砖、混凝土结构明暗配综合考虑 5.电线管路敷设及接地，管道除锈、刷油、防腐，预留孔洞、打孔洞，预留槽、剔槽及混凝土砂浆补孔洞、补槽 6.其他要求：满足相关标准图集、规范、设计及验收要求等 | m | 175.09 | 7.96 | 1393.72 | 658.34
18 | 030411001074 | 电气配管 JDG25 | 1.名称：紧定式镀锌钢导管 2.材质：镀锌钢管 3.规格：JDG25(壁厚不小于1.6mm) 4.配置形式及部位：砖、混凝土结构明暗配综合考虑 5.电线管路敷设及接地，管道除锈、刷油、防腐，预留孔洞、打孔洞，预留槽、剔槽及混凝土砂浆补孔洞、补槽 6.其他要求：满足相关标准图集、规范、设计及验收要求等 | m | 82.37 | 10.80 | 889.60 | 443.15
19 | 030411001075 | 电气配管 JDG32 | 1.名称：紧定式镀锌钢导管 2.材质：镀锌彩管 3.规格：JDG32，壁厚满足设计及规范要求 4.配置形式及部位：砖、混凝土结构明配、暗配等综合考虑 5.接地要求：按设计及规范要求 6.其他：满足设计、规范及招标技术要求 | m | 10 | 12.32 | 123.20 | 57.20
20 | 030411001076 | 镀锌钢管 SC50 | 1.名称：电气配管 2.材质：热镀锌焊接钢管 3.规格：SC50 4.接地要求:详设计 5.配置形式：暗敷 6.未尽事宜满足设计及现行技术、质量验收规范要求 | m | 33.6 | 36.36 | 1221.70 | 381.02 | 3.36
21 | 030411003014 | 消防线槽 NHCT300x100 | 1.名称：耐火封闭桥架 NHCT300x100（含盖板、隔板） 2.桥架形式：综合考虑 3.型号、规格：300*100mm 4.材质：钢质 5.类型：详设计 6.在抗震缝两侧设置伸缩节，用两根BV-1*6的铜芯线做每两段电缆金属槽盒间的跨接线，桥架内通长敷设热镀锌扁钢 -25*4， 7.含桥架主体、盖板、隔板、弯通、三通、四通及异形弯、连接片、连接螺栓、锁扣、跨接线等所有部件及过伸缩缝、沉降缝处理、穿梁、穿剪力墙所做套管、开孔等 8.防腐防火防护满足设计及相关标准、规范要求 9.其他：满足设计、规范及招标技术要求 | m | 9.65 | 94.40 | 910.96 | 293.46 | 15.05
22 | 030411003015 | 消防线槽 NHMR-150x100 | 1.名称：耐火封闭桥架 NHMR-150x100（含盖板、隔板） 2.桥架形式：综合考虑 3.型号、规格150*100mm 4.材质：钢质 5.类型：详设 6.在抗震缝两侧设置伸缩节，用两根BV-1*6的铜芯线做每两段电缆金属槽盒间的跨接线，桥架内通长敷设热镀锌扁钢 -25*4， 7.含桥架主体、盖板、隔板、弯通、三通、四通及异形弯、连接片、连接螺栓、锁扣、跨接线等所有部件及过伸缩缝、沉降缝处理、穿梁、穿剪力墙所做套管、开孔等 8.防腐防火防护满足设计及相关标准、规范要求 9.其他：满足设计、规范及招标技术要求 | m | 8.53 | 81.58 | 695.88 | 259.40 | 13.31
23 | 030413001008 | 桥架支撑 | 1.名称：桥架支撑 2.材质规格：满足设计及规范要求 | kg | 14.53 | 13.54 | 196.74 | 111.15 | 11.19
24 | 030411003016 | 消防线槽 NHMR100x100 | 1.名称：耐火封闭桥架 NHCT100x100（含盖板、隔板） 2.桥架形式：综合考虑 3.型号、规格：100*100mm 4.材质：钢质 5.类型：详设计 6.在抗震缝两侧设置伸缩节，用两根BV-1*6的铜芯线做每两段电缆金属槽盒间的跨接线，桥架内通长敷设热镀锌扁钢 -25*4， 7.含桥架主体、盖板、隔板、弯通、三通、四通及异形弯、连接片、连接螺栓、锁扣、跨接线等所有部件及过伸缩缝、沉降缝处理、穿梁、穿剪力墙所做套管、开孔等 8.防腐防火防护满足设计及相关标准、规范要求 9.其他：满足设计、规范及招标技术要求 | m | 5.56 | 76.24 | 423.89 | 169.08 | 8.67
25 | 030408002058 | 控制电缆 WDZN-B1-KYJ-3x1.5 | 1.名称：控制电缆 2.型号：综合 3.规格：WDZN-B1-KYJ-3x1.5 4.敷设方式：综合考虑 5.其他：满足使用及规范需求 | m | 31.09 | 8.61 | 267.68 | 91.40
26 | 030408002059 | 控制电缆 WDZN-B1-KYJ-4x1.5 | 1.名称：控制电缆 2.规格、型号：WDZN-B1-KYJ-4x1.5 3.配线形式及部位：桥架、线槽、管内等敷设方式综合考虑 4.其他：满足设计、规范及招标技术要求 | m | 49.68 | 10.21 | 507.23 | 146.06
27 | 030408002060 | 控制电缆 WDZN-B1-KYJ-12x1.5 | 1.名称：控制电缆 2.规格、型号：WDZN-B1-KYJ-12x1.5 3.配线形式及部位：桥架、线槽、管内等敷设方式综合考虑 4.其他：满足设计、规范及招标技术要求 | m | 1 | 24.50 | 24.50 | 3.59 | 0.78
28 | 030408002061 | 控制电缆 WDZN-B1-KYJ-16x1.5 | 1.名称：控制电缆 2.规格、型号：WDZN-B1-KYJ-16x1.5 3.配线形式及部位：桥架、线槽、管内等敷设方式综合考虑 4.其他：满足设计、规范及招标技术要求 | m | 5 | 30.98 | 154.90 | 18.40 | 3.90
29 | 030408002062 | 控制电缆 WDZN-B1-KYJ-24x1.5 | 1.名称：控制电缆 2.规格、型号：WDZN-B1-KYJ-24x1.5 3.配线形式及部位：桥架、线槽、管内等敷设方式综合考虑 4.其他：满足设计、规范及招标技术要求 | m | 5 | 43.74 | 218.70 | 18.40 | 3.90
30 | 030408007012 | 控制电缆头 终端头 ≤6芯 | 1.名称：控制电缆头 2.型号、规格：终端头 ≤6芯 3.材质、类型：控制电缆终端头 4.安装部位：综合 5.其他要求：满足相关标准图集、规范、设计及验收要求等 | 个 | 10 | 57.70 | 577.00 | 315.00
31 | 030408007013 | 控制电缆头 终端头 ≤14芯 | 1.名称：控制电缆头 2.型号、规格：终端头 ≤6芯 3.材质、类型：控制电缆终端头 4.安装部位：综合 5.其他要求：满足相关标准图集、规范、设计及验收要求等 | 个 | 2 | 86.88 | 173.76 | 101.94
32 | 030411004045 | 电气配线 WDZN-BYJ-1.5 | 1.名称：电气配线 2.规格、型号：WDZN-BYJ-1.5 3.配线形式及部位：桥架、线槽、管内等敷设方式综合考虑 4.其他：满足设计、规范及招标技术要求 | m | 1 | 2.29 | 2.29 | 0.81
33 | 030411004046 | 电气配线 WDZN-B1-BYJ-2.5 | 1.名称：电气配线 2.规格、型号：WDZN-B1-BYJ-2.5 3.配线形式及部位：桥架、线槽、管内等敷设方式综合考虑 4.其他：满足设计、规范及招标技术要求 | m | 20 | 3.31 | 66.20 | 18.40
34 | 030411004047 | 电气配线 WDZN-B1-RYSP-2x1.5 | 1.名称：电气配线 2.规格、型号：WDZN-B1-RYSP-2x1.5 3.配线形式及部位：桥架、线槽、管内等敷设方式综合考虑 4.其他：满足设计、规范及招标技术要求 | m | 10 | 3.81 | 38.10 | 8.10
35 | 030408002063 | 电气配线 WDZN-B1-BYJ-1.5 | 1.名称：电气配线 2.规格、型号：WDZN-B1-BYJ-1.5 3.配线形式及部位：桥架、线槽、管内等敷设方式综合考虑 4.其他：满足设计、规范及招标技术要求 | m | 11.39 | 2.33 | 26.54 | 9.23
36 | 030408002064 | 电气配线 WDZN-B1-RYJS-2x1.5 | 1.名称：电气配线 2.规格、型号：WDZN-B1-RYJS-2x1.5 3.配线形式及部位：桥架、线槽、管内等敷设方式综合考虑 4.其他：满足设计、规范及招标技术要求 | m | 158.12 | 4.06 | 641.97 | 128.08
37 | 030408002065 | 电气配线 WDZN-B1-RYJS-2x1.0 | 1.名称：电气配线 2.规格、型号：WDZN-B1-RYJS-2x1.5 3.配线形式及部位：桥架、线槽、管内等敷设方式综合考虑 4.其他：满足设计、规范及招标技术要求 | m | 65.35 | 3.49 | 228.07 | 52.93
38 | 030904008029 | 模块箱 | 1.名称：模块箱 2.材质：镀锌钢板 3.尺寸：满足使用要求 4.输出形式：满足设计及规范需求 5.其他：满足设计及规范需求 | 个 | 3 | 154.27 | 462.81 | 121.95 | 37.62
39 | 030904008030 | 消防接线端子箱 | 1.名称：消防接线端子箱 2.材质：镀锌钢板 3.尺寸：满足使用要求 4.输出形式：满足设计及规范需求 5.其他：满足设计及规范需求 | 个 | 3 | 159.23 | 477.69 | 135.45 | 37.62
40 | 030904008031 | 总线隔离器模块 | 1.名称:总线隔离器模块 2.规格： 3.输出形式:总线制电信号方式输出 4.其他详见设计 | 个 | 5 | 273.99 | 1369.95 | 1004.85 | 6.35
41 | 030904007005 | 壁装式消防广播 | 1.名称：壁装式消防广播 2.功率：按设计 3.安装方式：壁装 4.其他：满足设计及规范要求 | 个 | 2 | 77.63 | 155.26 | 85.68 | 0.12
42 | 030904001008 | 感烟探测器 | 1.名称：感烟火灾探测器 2.规格：JTY-GM-LD3000EN/A 3.总线制：二总线 4.类型：点型 5.其他：满足设计及规范要求 | 个 | 8 | 67.77 | 542.16 | 263.52 | 1.44
43 | 030904001009 | 感温探测器 | 1.名称：感温火灾探测器 2.总线制：二总线 3.类型：点型 4.其他：满足设计及规范要求，安装高度＞5m | 个 | 4 | 70.83 | 283.32 | 144.92 | 0.72
44 | 030904008032 | 输入输出模块 | 1.名称：输入输出模块 2.规格：按设计 3.类型：用于现场各种一次动作并有动作信号输出的被动型设备 4.输出形式：单输入单输出 5.其他详见设计 | 个 | 2 | 335.65 | 671.30 | 474.54 | 2.54
45 | 030904006009 | 手动报警按钮 | 1.名称：手动报警按钮(带电话插孔) 2.规格：J-SAP-M-LD2000E-A 3.安装方式：挂墙明装 4.其他：满足设计及规范要求 | 个 | 2 | 160.44 | 320.88 | 173.46 | 0.12
46 | 030904006010 | 消防电话分机 | 1.名称：消防电话分机 2.规格：HY5716B 4.安装方式：挂墙明装 5.其他：满足设计及规范要求 | 个 | 3 | 112.02 | 336.06 | 72.45 | 0.18
47 | 030904005005 | 火灾声光报警器 | 1.名称：火灾声光警报器 2.规格：按设计 3.其他：满足设计及规范要求 | 个 | 2 | 115.88 | 231.76 | 138.36
48 | 030411006019 | 钢制接线盒 | 1.名称：接线盒安装 2.材质：钢质 3.规格：86型，含开关、插座、灯头盒、过（转）线盒等接线盒 4.安装形式：综合考虑 5.其他：满足设计、规范及招标技术要求 | 个 | 25 | 6.33 | 158.25 | 86.25
49 | 030905003028 | 消防电话分机调试 | 1.调试内容：消防电话分机调试 2.满足验收规范要求，出具调试报告 3.其他要求：满足相关标准图集、规范、设计及验收要求等 | 个 | 3 | 40.56 | 121.68 | 92.55 | 6.30
50 | 030905003029 | 电话插孔调试 | 1.调试内容：电话插孔调试 2.满足验收规范要求，出具调试报告 3.其他要求：满足相关标准图集、规范、设计及验收要求等 | 个 | 2 | 40.56 | 81.12 | 61.70 | 4.20
51 | 030905003030 | 电动防火阀、电动排烟阀、电动正压送风阀 | 1.名称 ：电动防火阀、电动排烟阀、电动正压送风阀 | 个 | 1 | 107.47 | 107.47 | 86.91 | 6.46
52 | 030905003031 | 风机调试 | 1.名称：风机调试 | 个 | 6 | 188.72 | 1132.32 | 961.20 | 31.14
53 | 030905001001 | 自动报警系统调试 | 自动报警系统调试，2000点内 | 系统 | 1 | 49575.48 | 49575.48 | 41722.89 | 1352.59
|  | 分部小计 |  |  |  |  | 268760.42 | 116280.78 | 3056.19
单价措施项目清单
其他措施项目
54 | 031302007020 | 高层施工增加费 |  | 项
分部小计
专业措施项目
55 | 031301001008 | 吊装加固 |  | 项
56 | 031301002008 | 金属抱杆安装拆除、移位 |  | 项
57 | 031301003008 | 平台铺设、拆除 |  | 项
58 | 031301004008 | 顶升、提升装置 |  | 项
59 | 031301005008 | 大型设备专用机具 |  | 项
60 | 031301006008 | 焊接工艺评定 |  | 项
61 | 031301007008 | 胎（模）具制作、安装、拆除 |  | 项
62 | 031301008008 | 防护棚制作安装拆除 |  | 项
63 | 031301009008 | 特殊地区施工增加 |  | 项
64 | 031301010008 | 安装与生产同时进行施工增加 |  | 项
65 | 031301011008 | 在有害身体健康环境中施工增加 |  | 项
66 | 031301012008 | 工程系统检测、检验 |  | 项
67 | 031301013008 | 设备、管道施工的安全、防冻和焊接保护 |  | 项
68 | 031301014008 | 焦炉烘炉、热态工程 |  | 项
69 | 031301015008 | 管道安拆后的充气保护 |  | 项
70 | 031301016008 | 隧道内施工的通风、供水、供气、供电、照明及通讯设施 |  | 项
71 | 031301017041 | 脚手架搭拆 |  | 项 | 1 | 5787.14 | 5787.14 | 2025.50 | 289.35
72 | 031301018012 | 其他措施 |  | 项
|  | 分部小计 |  |  |  |  | 5787.14 | 2025.50 | 289.35
|  | 分部小计 |  |  |  |  | 5787.14 | 2025.50 | 289.35
合 计 | [6 empty] | 274547.56 | 118306.28 | 3345.54

## F.4 总价措施项目清单与计价表(表-11)【6号设备厂房‖~
总价措施项目清单与计价表
工程名称：遂宁市安居区冷链物流中心及配套设施建设项目\消防工程-专业分包\6号设备厂房【6号7号设备厂房消防电】 |  |  |  | 标段：/
序号 | 项目编码 | 项目名称 | 计算基础 | 费率 （%） | 金额 （元） | 调整费率 (%) | 调整后金额 (元) | 备注
定额(人工费+机械费)
1 | 031302001042 | 安全文明施工费 |  |  | 4279.63
1.1 | ① | 环境保护费 | 分部分项工程及单价措施项目(定额人工费+定额机械费) | 0
1.2 | ② | 安全文明施工费 | 分部分项工程及单价措施项目(定额人工费+定额机械费) | 4.6 | 4279.63
1.3 | ③ | 安全施工费 | 分部分项工程及单价措施项目(定额人工费+定额机械费) | 0
1.4 | ④ | 临时设施费 | 分部分项工程及单价措施项目(定额人工费+定额机械费) | 0
2 | 031302002042 | 夜间施工增加费
3 | 031302003042 | 非夜间施工增加
4 | 031302004042 | 二次搬运费
5 | 031302005042 | 冬雨季施工增加费
6 | 031302006042 | 已完工程及设备保护费
7 | 031302008042 | 工程定位复测费
合计 |  |  |  |  | 4279.63

## G.1 其他项目清单与计价汇总表(表-12)【6号设备厂房‖~
其他项目清单与计价汇总表
工程名称：遂宁市安居区冷链物流中心及配套设施建设项目\消防工程-专业分包\6号设备厂房【6号7号设备厂房消防电】 |  | 标段：/
序号 | 项 目 名 称 | 金额(元) | 结算金额（元） | 备注
1 | 暂列金额 |  |  | 明细详见表-12-1
2 | 暂估价
2.1 | 材料(工程设备)暂估价/结算价 | - |  | 明细详见表-12-2
2.2 | 专业工程暂估价/结算价 |  |  | 明细详见表-12-3
3 | 计日工 |  |  | 明细详见表-12-4
4 | 总承包服务费 |  |  | 明细详见表-12-5
合 计 |  |  | - | -

## G.2 暂列金额明细表(表-12-1)【6号设备厂房‖6号7~
暂列金额明细表
工程名称：遂宁市安居区冷链物流中心及配套设施建设项目\消防工程-专业分包\6号设备厂房【6号7号设备厂房消防电】 |  | 标段：/
序号 | 项目名称 | 计量单位 | 暂定金额(元) | 备注
1 | 暂列金额 | 项
合 计 |  |  |  | -

## G.4 专业工程暂估价表(表-12-3)【6号设备厂房‖6号~
专业工程暂估价表
工程名称：遂宁市安居区冷链物流中心及配套设施建设项目\消防工程-专业分包\6号设备厂房【6号7号设备厂房消防电】 |  |  | 标段：/
序号 | 工程名称 | 工程内容 | 暂估金额(元) | 结算金额(元) | 差额±（元） | 备注
合 计 |  |  |  | - | - | -

## K.2 承包人提供主要材料和工程设备一览表(表-20)【6号~
承包人提供主要材料和工程设备一览表 （适用造价信息差额调整法）
工程名称：遂宁市安居区冷链物流中心及配套设施建设项目\消防工程-专业分包\6号设备厂房【6号7号设备厂房消防电】 |  |  |  |  | 标段：/
序号 | 名称、规格、型号 | 单位 | 数量 | 风险系数% | 基准单价(元) | 投标单价(元) | 发承包人确认单价(元) | 备注
1 | 图形显示装置 | 台 | 1 |  |  | 4200.00
2 | 报警广播主机 | 台 | 1 |  |  | 5500.00
3 | 防火门监控主机 | 台 | 1 |  |  | 4646.02
4 | 应急照明控制器（含主机电脑） | 台 | 1 |  |  | 5450.00
5 | “119”直通消防报警市话 | 台 | 1 |  |  | 1380.00
6 | 电气配管 JDG20 | m | 180.343 |  |  | 3.60
7 | 电气配管 JDG25 | m | 84.841 |  |  | 4.77
8 | 控制电缆 WDZN-B1-KYJ-3x1.5 | m | 31.556 |  |  | 5.88
9 | 控制电缆 WDZN-B1-KYJ-4x1.5 | m | 50.425 |  |  | 7.84
10 | 控制电缆 WDZN-B1-KYJ-12x1.5 | m | 1.015 |  |  | 23.52
11 | 控制电缆 WDZN-B1-KYJ-16x1.5 | m | 5.075 |  |  | 31.36
12 | 控制电缆 WDZN-B1-KYJ-24x1.5 | m | 5.075 |  |  | 47.04
13 | 电气配线 WDZN-BYJ-1.5 | m | 1.16 |  |  | 1.40
14 | 电气配线 WDZN-B1-BYJ-2.5 | m | 23.2 |  |  | 2.37
15 | 电气配线 WDZN-B1-RYSP-2x1.5 | m | 10.8 |  |  | 3.22
16 | 电气配线 WDZN-B1-BYJ-1.5 | m | 13.212 |  |  | 1.44
17 | 电气配线 WDZN-B1-RYJS-2x1.5 | m | 170.77 |  |  | 3.50
18 | 电气配线 WDZN-B1-RYJS-2x1.0 | m | 70.578 |  |  | 2.85
19 | 感烟火灾探测器 | 个 | 8 |  |  | 34.00
20 | 感温火灾探测器 | 个 | 4 |  |  | 34.00
21 | 总线隔离器模块 | 个 | 5 |  |  | 45.80
22 | 电气配管 JDG32 | m | 10.3 |  |  | 6.04
23 | 消防线槽 NHMR100x100（含盖板、隔板） | m | 5.616 |  |  | 44.83
24 | 消防线槽 NHMR-150x100（含盖板、隔板） | m | 8.615 |  |  | 51.43
25 | 消防线槽 NHCT300x100（含盖板、隔板） | m | 9.747 |  |  | 67.26
26 | 热镀锌扁钢 -25*4 | m | 24.928 |  |  | 3.46
27 | 火灾自动报警控制器（联动型） | 台 | 3 |  |  | 13945.13
28 | 消防电话总机 | 台 | 1 |  |  | 1434.50
29 | 槽钢 | kg | 11.25 |  |  | 4.36
30 | 角钢 | kg | 4.5 |  |  | 4.20
31 | 模块箱 | 台 | 3 |  |  | 110.97
32 | 消防接线端子箱 | 台 | 3 |  |  | 110.97
33 | 输入输出模块 | 个 | 2 |  |  | 65.00
34 | 消防电话分机 | 个 | 3 |  |  | 100.00
35 | 火灾声光报警器 | 个 | 2 |  |  | 39.35
36 | 镀锌钢管 SC50 | m | 34.608 |  |  | 24.60
37 | 余压监控主机 | 台 | 1 |  |  | 1752.21
38 | 消防电源机柜（UPS机柜） | 台 | 1 |  |  | 23935.54
39 | 电气火灾监控系统主机柜 | 台 | 1 |  |  | 5800.00
40 | 消防设备电源监控主机柜 | 台 | 1 |  |  | 13500.00
41 | 壁装式消防广播 | 个 | 2 |  |  | 32.00
42 | 多线手动联动控制盘 14路/盘 | 台 | 1 |  |  | 1834.79
43 | 可视对讲、安防、门禁主机 | 台 | 1 |  |  | 3000.00
44 | 电梯运行监控、五方通话主机 | 台 | 1 |  |  | 5500.00
45 | 视频监控主机及监控台 | 台 | 1 |  |  | 20000.00
46 | 42寸液晶监视器 | 台 | 4 |  |  | 3850.00
47 | 钢制接线盒 | 个 | 25.5 |  |  | 1.80
48 | 手动报警按钮 | 个 | 2 |  |  | 65.00

## E.3 单位工程招标控制价投标报价汇总表(表-04-1)~45
单位工程招标控制价/投标报价汇总表
（适用于一般计税方法）
工程名称：遂宁市安居区冷链物流中心及配套设施建设项目\消防工程-专业分包\6号设备厂房【消防水工程】 |  | 标段：
序号 | 汇总内容 | 金 额（元） | 其中:暂估价(元)
1 | 分部分项及单价措施项目 | 4563.19
1.1 | 消火栓工程 | 317.82
1.2 | 气体灭火系统 | 4207.49
1.3 | 单价措施项目 | 37.88
2 | 总价措施项目 |  | -
2.1 | 其中：安全文明施工费 |  | -
3 | 其他项目 |  | -
3.1 | 其中：暂列金额 |  | -
3.2 | 其中：专业工程暂估价 |  | -
3.3 | 其中：计日工 |  | -
3.4 | 其中：总承包服务费 |  | -
4 | 规费 | 39.32 | -
5 | 创优质工程奖补偿奖励费 |  | -
6 | 税前不含税工程造价 | 4602.51 | -
6.1 | 其中：除税甲供材料（设备）费 |  | -
7 | 销项增值税额 | 414.23 | -
8 | 附加税 |  | -
招标控制价/投标报价总价合计=税前不含税工程造价+销项增值税额+附加税 |  | 5016.74

## F.1 分部分项工程和单价措施项目清单与计价表(表-08~46
分部分项工程和单价措施项目清单与计价表
工程名称：遂宁市安居区冷链物流中心及配套设施建设项目\消防工程-专业分包\6号设备厂房【消防水工程】 |  |  |  |  | 标段：
序号 | 项目编码 | 项目名称 | 项目特征描述 | 计量 单位 | 工程量 | 金额（元）
[6 empty] | 综合单价 | 合价 | 其中
[8 empty] | 定额人工费 | 定额机械费 | 暂估价
消火栓工程
1 | 030901013016 | 手提式磷酸铵盐干粉灭火器 MF/ABC5 | 1.形式：手提式 2.规格、型号：磷酸铵盐干粉灭火器 MF/ABC5 3.其他满足设计、相关图集、标准及招标文件技术要求 | 具 | 4 | 56.71 | 226.84 | 21.60 | 0.04
2 | 030901013017 | 灭火器放置箱 | 1.形式：放置箱 2.规格、型号：灭火器放置箱 3.其他满足设计、相关图集、标准及招标文件技术要求 | 个 | 2 | 45.49 | 90.98 | 35.82
|  | 分部小计 |  |  |  |  | 317.82 | 57.42 | 0.04
气体灭火系统
3 | 030902009009 | GQQ40/2.5柜式七氟丙烷灭火装置 | 1名称：GQQ40/2.5柜式七氟丙烷灭火装置 2.其他：满足施工设计规范要求 | 套 | 1 | 3022.88 | 3022.88 | 246.48 | 5.75
4 | 030902005004 | 自动泄压阀 WLZX-0.25 | 1.材质：自动泄压阀 2.型号、规格： WLZX-0.25 3.其他：满足施工设计规范要求 | 个 | 1 | 506.51 | 506.51 | 48.09 | 0.14
5 | 030905004007 | 气体灭火系统装置调试 40L | 1.试验容器规格：40L 2.气体试喷 | 点 | 1 | 678.10 | 678.10 | 453.90 | 14.49
|  | 分部小计 |  |  |  |  | 4207.49 | 748.47 | 20.38
单价措施项目清单
其他措施项目
6 | 031302007024 | 高层施工增加费 |  | 项 | 1
分部小计
专业措施项目
7 | 031301017045 | 脚手架搭拆 |  | 项 | 1 | 37.88 | 37.88 | 13.26 | 1.89
|  | 分部小计 |  |  |  |  | 37.88 | 13.26 | 1.89
|  | 分部小计 |  |  |  |  | 37.88 | 13.26 | 1.89
合 计 | [6 empty] | 4563.19 | 819.15 | 22.31

## F.4 总价措施项目清单与计价表(表-11)【6号设备厂~47
总价措施项目清单与计价表
工程名称：遂宁市安居区冷链物流中心及配套设施建设项目\消防工程-专业分包\6号设备厂房【消防水工程】 |  |  |  | 标段：
序号 | 项目编码 | 项目名称 | 计算基础 | 费率 （%） | 金额 （元） | 调整费率 (%) | 调整后金额 (元) | 备注
定额(人工费+机械费)
1 | 031302001046 | 安全文明施工费
1.1 | ① | 环境保护费 | 分部分项工程及单价措施项目(定额人工费+定额机械费) | 0
1.2 | ② | 文明施工费 | 分部分项工程及单价措施项目(定额人工费+定额机械费) | 0
1.3 | ③ | 安全施工费 | 分部分项工程及单价措施项目(定额人工费+定额机械费) | 0
1.4 | ④ | 临时设施费 | 分部分项工程及单价措施项目(定额人工费+定额机械费) | 0
2 | 031302002046 | 夜间施工增加费
3 | 031302003046 | 非夜间施工增加
4 | 031302004046 | 二次搬运费
5 | 031302005046 | 冬雨季施工增加费
6 | 031302006046 | 已完工程及设备保护费
7 | 031302008046 | 工程定位复测费
合计

## G.1 其他项目清单与计价汇总表(表-12)【6号设备厂~48
其他项目清单与计价汇总表
工程名称：遂宁市安居区冷链物流中心及配套设施建设项目\消防工程-专业分包\6号设备厂房【消防水工程】 |  | 标段：
序号 | 项 目 名 称 | 金额(元) | 结算金额（元） | 备注
1 | 暂列金额 |  |  | 明细详见表-12-1
2 | 暂估价
2.1 | 材料(工程设备)暂估价/结算价 | - |  | 明细详见表-12-2
2.2 | 专业工程暂估价/结算价 |  |  | 明细详见表-12-3
3 | 计日工 |  |  | 明细详见表-12-4
4 | 总承包服务费 |  |  | 明细详见表-12-5
合 计 |  |  | - | -

## G.2 暂列金额明细表(表-12-1)【6号设备厂房‖消防水~
暂列金额明细表
工程名称：遂宁市安居区冷链物流中心及配套设施建设项目\消防工程-专业分包\6号设备厂房【消防水工程】 |  | 标段：
序号 | 项目名称 | 计量单位 | 暂定金额(元) | 备注
1 | 暂列金额 | 项
合 计 |  |  |  | -

## G.4 专业工程暂估价表(表-12-3)【6号设备厂房‖消防~
专业工程暂估价表
工程名称：遂宁市安居区冷链物流中心及配套设施建设项目\消防工程-专业分包\6号设备厂房【消防水工程】 |  |  | 标段：
序号 | 工程名称 | 工程内容 | 暂估金额(元) | 结算金额(元) | 差额±（元） | 备注
合 计 |  |  |  | - | - | -

## K.2 承包人提供主要材料和工程设备一览表(表-20)【~49
承包人提供主要材料和工程设备一览表 （适用造价信息差额调整法）
工程名称：遂宁市安居区冷链物流中心及配套设施建设项目\消防工程-专业分包\6号设备厂房【消防水工程】 |  |  |  |  | 标段：
序号 | 名称、规格、型号 | 单位 | 数量 | 风险系数% | 基准单价(元) | 投标单价(元) | 发承包人确认单价(元) | 备注
1 | 试验介质（氮气）40L | 瓶 | 1 |  |  | 23.00
2 | 手提式磷酸铵盐干粉灭火器 MF/ABC5 | 个 | 4 |  |  | 63.00
3 | GQQ40/2.5柜式七氟丙烷灭火装置 | 套 | 1 |  |  | 3400.00
4 | 自动泄压阀 WLZX-0.25 | 个 | 1.01 |  |  | 550.00
5 | 灭火器放置箱 | 个 | 2 |  |  | 31.00

## E.3 单位工程招标控制价投标报价汇总表(表-04-1)~50
单位工程招标控制价/投标报价汇总表
（适用于一般计税方法）
工程名称：遂宁市安居区冷链物流中心及配套设施建设项目\消防工程-专业分包\7号设备厂房【消防水工程】 |  | 标段：
序号 | 汇总内容 | 金 额（元） | 其中:暂估价(元)
1 | 分部分项及单价措施项目 | 304104.99
1.1 | 消防泵房 | 299304.45
1.2 | 单价措施项目 | 4800.54
2 | 总价措施项目 | 4679.36 | -
2.1 | 其中：安全文明施工费 | 4679.36 | -
3 | 其他项目 |  | -
3.1 | 其中：暂列金额 |  | -
3.2 | 其中：专业工程暂估价 |  | -
3.3 | 其中：计日工 |  | -
3.4 | 其中：总承包服务费 |  | -
4 | 规费 | 2726.51 | -
5 | 创优质工程奖补偿奖励费 |  | -
6 | 税前不含税工程造价 | 311510.86 | -
6.1 | 其中：除税甲供材料（设备）费 |  | -
7 | 销项增值税额 | 28035.98 | -
8 | 附加税 |  | -
招标控制价/投标报价总价合计=税前不含税工程造价+销项增值税额+附加税 |  | 339546.84

## F.1 分部分项工程和单价措施项目清单与计价表(表-08~51
分部分项工程和单价措施项目清单与计价表
工程名称：遂宁市安居区冷链物流中心及配套设施建设项目\消防工程-专业分包\7号设备厂房【消防水工程】 |  |  |  |  | 标段：
序号 | 项目编码 | 项目名称 | 项目特征描述 | 计量 单位 | 工程量 | 金额（元）
[6 empty] | 综合单价 | 合价 | 其中
[8 empty] | 定额人工费 | 定额机械费 | 暂估价
消防泵房
1 | 030109001002 | 室内消火栓泵 Q=20/S,H=100.0m,N=45.0KW/台 | 1.名称：室内消防泵 2.型号：XBD10.0/20G-L 3.规格：Q=20/S,H=100.0m,N=45.0KW/台 一用一备 4.质量：详设计 5.材质：详设计 6.减振装置形式、数量：详设计 7.灌浆配合比：详设计 8.单机试运转要求：详设计 9.其他：满足施工设计规范要求 | 台 | 2 | 12675.76 | 25351.52 | 1005.50 | 78.80
2 | 030109001003 | 自动跟踪定位射流泵 Q=20/S,H=75.0m,N=30.0KW/台 | 1.名称：自动跟踪定位射流泵 2.型号：XBD7.5/20G-L 3.规格：Q=20/S,H=75.0m,N=30.0KW/台 一用一备 4.质量：详设计 5.材质：详设计 6.减振装置形式、数量：详设计 7.灌浆配合比：详设计 8.单机试运转要求：详设计 9.其他：满足施工设计规范要求 | 台 | 2 | 11278.72 | 22557.44 | 1005.50 | 78.80
3 | 030109001004 | 自动喷淋泵 Q=55/S,H=100.0m,N=110.0KW/台 | 1.名称：自动喷淋泵 2.型号：XBD10.0/55G-L 3.规格：Q=55/S,H=100.0m,N=110.0KW/台 一用一备 4.质量：详设计 5.材质：详设计 6.减振装置形式、数量：详设计 7.灌浆配合比：详设计 8.单机试运转要求：详设计 9.其他：满足施工设计规范要求 | 台 | 2 | 19889.36 | 39778.72 | 1005.50 | 78.80
4 | 030901001038 | 内外热壁镀锌钢管 DN300 | 1.安装部位：综合考虑 2.材质、规格：内外热壁镀锌钢管 DN300 3.连接形式：沟槽连接件连接或法兰连接 4.钢管镀锌设计要求：满足设计施工规范要求 5.压力试验及冲洗设计要求：满足设计施工规范要求 6.管道标识设计要求:满足设计与规范要求 7.包含卡箍法兰及管件 8.管道压力试验、 吹扫及冲洗 9.其他：满足设计施工规范要求 | m | 25.27 | 243.60 | 6155.77 | 1132.85 | 313.10
5 | 030901001039 | 内外热壁镀锌钢管 DN200 | 1.安装部位：综合考虑 2.材质、规格：内外热浸镀锌加厚钢管 DN200 3.连接形式：沟槽连接件连接或法兰连接 4.钢管镀锌设计要求：满足设计施工规范要求 5.压力试验及冲洗设计要求：满足设计施工规范要求 6.管道标识设计要求:满足设计与规范要求 7.包含卡箍法兰及管件 8.管道压力试验、 吹扫及冲洗 9.其他：满足设计施工规范要求 | m | 138.29 | 169.35 | 23419.41 | 4429.43 | 1114.62
6 | 030901001040 | 内外热壁镀锌钢管 DN150 | 1.安装部位：综合考虑 2.材质、规格：内外热壁镀锌钢管 DN150 3.连接形式：沟槽连接件连接或法兰连接 4.钢管镀锌设计要求：满足设计施工规范要求 5.压力试验及冲洗设计要求：满足设计施工规范要求 6.管道标识设计要求:满足设计与规范要求 7.包含卡箍法兰及管件 8.管道压力试验、 吹扫及冲洗 9.其他：满足设计施工规范要求 | m | 27.69 | 110.38 | 3056.42 | 794.43 | 161.99
7 | 030901001041 | 内外热壁镀锌钢管 DN100 | 1.安装部位：综合考虑 2.材质、规格：内外热浸镀锌加厚钢管 DN100 3.连接形式：沟槽连接件连接或法兰连接 4.钢管镀锌设计要求：满足设计施工规范要求 5.压力试验及冲洗设计要求：满足设计施工规范要求 6.管道标识设计要求:满足设计与规范要求 7.包含卡箍法兰及管件 8.管道压力试验、 吹扫及冲洗 9.其他：满足设计施工规范要求 | m | 7.53 | 69.92 | 526.50 | 161.82 | 31.48
8 | 030901001042 | 内外热壁镀锌钢管 DN65 | 1.安装部位：综合考虑 2.材质、规格：内外热浸镀锌加厚钢管 DN65 3.连接形式：沟槽连接件连接或法兰连接 4.钢管镀锌设计要求：满足设计施工规范要求 5.压力试验及冲洗设计要求：满足设计施工规范要求 6.管道标识设计要求:满足设计与规范要求 7.包含卡箍法兰及管件 8.管道压力试验、 吹扫及冲洗 9.其他：满足设计施工规范要求 | m | 34.11 | 47.91 | 1634.21 | 578.16 | 46.39
9 | 030904003005 | 压力开关 | 1.名称 ：压力开关 2.规格：详设计 | 个 | 3 | 332.18 | 996.54 | 157.41 | 27.12
10 | 031003008001 | Y型过滤器 DN250 | 1.材质：球墨铸铁阀体 2.规格、压力等级：DN250 3.连接形式：详设计 | 个 | 2 | 1030.33 | 2060.66 | 625.00 | 71.52
11 | 031003008002 | Y型过滤器 DN200 | 1.材质：球墨铸铁阀体 2.规格、压力等级：DN200 3.连接形式：详设计 | 个 | 4 | 835.13 | 3340.52 | 831.08 | 131.16
12 | 031003008003 | Y型过滤器 DN150 | 1.材质：球墨铸铁阀体， 2.规格、压力等级： DN150 3.连接形式：详设计 | 个 | 3 | 656.38 | 1969.14 | 323.61 | 98.37
13 | 031003003023 | 偏心异径管 DN250 | 1.名称：偏心异径管 2.材质：详设计 3.型号、规格：DN250 4.连接方式：法兰连接 5.其他：满足设计施工规范要求 | 个 | 2 | 337.04 | 674.08 | 204.12 | 145.40
14 | 031003003024 | 偏心异径管 DN200 | 1.名称：偏心异径管 2.材质：详设计 3.型号、规格：DN200 4.连接方式：法兰连接 5.其他：满足设计施工规范要求 | 个 | 4 | 243.15 | 972.60 | 292.04 | 204.40
15 | 030817008017 | 刚性防水套管制作安装 DN100 | 1.名称、类型：刚性防水套管 2.材质：Q235-A 3.规格：DN150 4.填料材质：柔性防火材料填塞及密封膏嵌缝，与套管管口齐平 | 个 | 2 | 244.95 | 489.90 | 278.12 | 54.72
16 | 030817008018 | 刚性防水套管制作安装 DN150 | 1.名称、类型：刚性防水套管 2.材质：Q235-A 3.规格：DN150 4.填料材质：柔性防火材料填塞及密封膏嵌缝，与套管管口齐平 | 个 | 6 | 309.95 | 1859.70 | 999.54 | 188.46
17 | 030601002001 | 压力表 | 1.名称：压力表 2.规格：详设计 3.其他：满足设计施工规范要求 | 台 | 12 | 87.22 | 1046.64 | 421.56 | 8.04
18 | 031003010003 | 可曲绕橡胶软接头 DN250 | 1.材质：可曲绕橡胶软接头 2.规格： DN250 3.连接形式：详设计 | 个 | 2 | 549.42 | 1098.84 | 625.00 | 71.52
19 | 031003010004 | 可曲绕橡胶软接头 DN200 | 1.材质：可曲绕橡胶软接头 2.规格： DN200 3.连接形式：详设计 | 个 | 10 | 359.84 | 3598.40 | 2077.70 | 327.90
20 | 031003003025 | 同心异径管 DN200 | 1.名称：同心异径管 2.材质：详设计 3.型号、规格：DN200 4.连接方式：法兰连接 5.其他：满足设计施工规范要求 | 个 | 6 | 169.41 | 1016.46 | 438.06 | 306.60
21 | 031003003026 | 喇叭口 DN300 | 1.名称：喇叭口 2.材质：详设计 3.型号、规格：DN300 4.连接方式：法兰连接 5.其他：满足设计施工规范要求 | 个 | 2 | 621.32 | 1242.64 | 719.82 | 71.52
22 | 031003003027 | 泄压阀 DN150 | 1.名称：泄压阀 2.材质：详设计 3.型号、规格：DN150 4.连接方式：法兰连接 5.其他：满足设计施工规范要求 | 个 | 3 | 314.94 | 944.82 | 323.61 | 98.37
23 | 030804001002 | 异径三通 DN300*300*250 | 1.材质：镀锌钢制 2.规格：DN300*300*250 3.连接方式：沟槽连接 4.其他：满足施工设计规范要求 | 个 | 2 | 576.65 | 1153.30 | 310.34 | 244.20
24 | 030804001003 | 异径三通 DN300*300*200 | 1.材质：镀锌钢制 2.规格：DN300*300*200 3.连接方式：沟槽连接 4.其他：满足施工设计规范要求 | 个 | 4 | 525.35 | 2101.40 | 620.68 | 488.40
25 | 030804001004 | 弯头 DN300 | 1.材质：镀锌钢制 2.规格：DN300 3.连接方式：沟槽连接 4.其他：满足施工设计规范要求 | 个 | 2 | 379.95 | 759.90 | 232.02 | 174.98
26 | 030817008019 | 柔性防水套管制作安装 DN100 | 1.名称、类型：柔性防水套管 2.材质：Q235-A 3.规格：DN100 4.填料材质：柔性防火材料填塞及密封膏嵌缝，与套管管口齐平 | 个 | 2 | 461.99 | 923.98 | 445.96 | 138.08
27 | 030817008020 | 柔性防水套管制作安装 DN150 | 1.名称、类型：柔性防水套管 2.材质：Q235-A 3.规格：DN150 4.填料材质：柔性防火材料填塞及密封膏嵌缝，与套管管口齐平 | 个 | 5 | 587.06 | 2935.30 | 1416.15 | 386.75
28 | 030817008021 | 柔性防水套管制作安装 DN200 | 1.名称、类型：柔性防水套管 2.材质：Q235-A 3.规格：DN200 4.填料材质：柔性防火材料填塞及密封膏嵌缝，与套管管口齐平 | 个 | 5 | 750.17 | 3750.85 | 1623.75 | 436.40
29 | 030817008022 | 柔性防水套管制作安装 DN300 | 1.名称、类型：柔性防水套管 2.材质：Q235-A 3.规格：DN300 4.填料材质：柔性防火材料填塞及密封膏嵌缝，与套管管口齐平 | 个 | 4 | 1009.70 | 4038.80 | 1572.20 | 438.92
30 | 031003003028 | 止回阀 DN200 | 1.名称：止回阀 2.材质：详设计 3.型号、规格：DN200 4.连接方式：螺纹连接 5.其他：满足设计施工规范要求 | 个 | 6 | 730.94 | 4385.64 | 1246.62 | 196.74
31 | 031003003029 | 水锤消除器 DN200 | 1.名称：水锤消除器 2.材质：详设计 3.型号、规格：DN200 4.连接方式：法兰连接 5.其他：满足设计施工规范要求 | 个 | 6 | 1270.30 | 7621.80 | 1246.62 | 196.74
32 | 030601004002 | 流量计 | 1.名称：流量计 2.规格：详设计 3.其他：满足设计施工规范要求 | 台 | 3 | 1346.53 | 4039.59 | 909.99 | 214.32
33 | 030601002002 | 真空压力表 | 1.名称：真空压力表 2.规格：详设计 3.其他：满足设计施工规范要求 | 台 | 6 | 93.22 | 559.32 | 210.78 | 4.02
34 | 030601005002 | 磁翻板液位计 | 1.名称：电子液位仪 2.型号：详设计 | 台 | 2 | 1118.16 | 2236.32 | 351.36 | 13.60
35 | 030804001005 | 异径三通 DN200*65 | 1.材质：镀锌钢制 2.规格：DN200*65 3.连接方式：沟槽连接 4.其他：满足施工设计规范要求 | 个 | 13 | 190.17 | 2472.21 | 949.13 | 664.30
36 | 030804001006 | 异径三通 DN200*100 | 1.材质：镀锌钢制 2.规格：DN200*100 3.连接方式：沟槽连接 4.其他：满足施工设计规范要求 | 个 | 2 | 195.65 | 391.30 | 146.02 | 102.20
37 | 030804001007 | 异径三通 DN200*150 | 1.材质：镀锌钢制 2.规格：DN200*150 3.连接方式：沟槽连接 4.其他：满足施工设计规范要求 | 个 | 6 | 214.77 | 1288.62 | 438.06 | 306.60
38 | 030804001008 | 异径四通 DN200*200*200*65 | 1.材质：镀锌钢制 2.规格：DN200*200*200*65 3.连接方式：沟槽连接 4.其他：满足施工设计规范要求 | 个 | 1 | 251.25 | 251.25 | 73.01 | 51.10
39 | 030804001009 | 弯头 DN100 | 1.材质：镀锌钢制 2.规格：DN100 3.连接方式：沟槽连接 4.其他：满足施工设计规范要求 | 个 | 16 | 64.67 | 1034.72 | 400.32 | 235.68
40 | 030804001010 | 弯头 DN200 | 1.材质：镀锌钢制 2.规格：DN200 3.连接方式：沟槽连接 4.其他：满足施工设计规范要求 | 个 | 22 | 222.31 | 4890.82 | 1606.22 | 1124.20
41 | 030804001011 | 正三通 DN200 | 1.材质：镀锌钢制 2.规格：DN150 3.连接方式：沟槽连接 4.其他：满足施工设计规范要求 | 个 | 17 | 232.73 | 3956.41 | 1241.17 | 868.70
42 | 031003003030 | 明杆弹性座封闸阀 DN65 | 1.名称：明杆弹性座封闸阀 2.材质：详设计 3.型号、规格：DN65 4.连接方式：法兰连接 5.其他：满足设计施工规范要求 | 个 | 6 | 277.11 | 1662.66 | 296.46 | 24.72
43 | 031003003031 | 明杆弹性座封闸阀 DN100 | 1.名称：明杆弹性座封闸阀 2.材质：详设计 3.型号、规格：DN100 4.连接方式：法兰连接 5.其他：满足设计施工规范要求 | 个 | 2 | 422.70 | 845.40 | 169.02 | 61.40
44 | 031003003032 | 明杆弹性座封闸阀 DN150 | 1.名称：明杆弹性座封闸阀 2.材质：详设计 3.型号、规格：DN150 4.连接方式：法兰连接 5.其他：满足设计施工规范要求 | 个 | 6 | 652.37 | 3914.22 | 647.22 | 196.74
45 | 031003003033 | 明杆弹性座封闸阀 DN200 | 1.名称：明杆弹性座封闸阀 2.材质：详设计 3.型号、规格：DN200 4.连接方式：法兰连接 5.其他：满足设计施工规范要求 | 个 | 22 | 1390.18 | 30583.96 | 4570.94 | 721.38
46 | 031003003034 | 明杆弹性座封闸阀 DN250 | 1.名称：明杆弹性座封闸阀 2.材质：详设计 3.型号、规格：DN250 4.连接方式：法兰连接 5.其他：满足设计施工规范要求 | 个 | 2 | 2730.09 | 5460.18 | 625.00 | 71.52
47 | 031003003035 | 明杆弹性座封闸阀 DN300 | 1.名称：明杆弹性座封闸阀 2.材质：详设计 3.型号、规格：DN300 4.连接方式：法兰连接 5.其他：满足设计施工规范要求 | 个 | 7 | 3189.36 | 22325.52 | 2519.37 | 250.32
48 | 031201001009 | 管道刷油 | 1.喷淋管道-红色 2.其他：满足设计及规范要求 | m2 | 137.7 | 6.26 | 862.00 | 554.93
49 | 030815001009 | 管道支架制作安装 | 1.名称：管道支架制作安装 2.材质：型材综合 3.除锈等级综合考虑 4.除锈后刷漆，具体详设计及规范要求 5.管架形式：综合考虑 6.其他：满足设计施工规范要求 | kg | 200 | 18.21 | 3642.00 | 1850.00 | 586.00
50 | 030901010009 | 薄型单栓带消防软管卷盘消火栓箱 | 1.安装方式：综合考虑 2.型号、规格：薄型单栓带消防软管卷盘消火栓箱 3.附件材质、规格：消火栓箱内均配置DN65消火栓一支、QZ19型直流水枪一支、DN65衬胶水带一条(长25m)、消防报警按钮一个,详国标15S202-25页。 4.其他满足设计、相关图集、标准及招标文件技术要求 | 套 | 2 | 469.70 | 939.40 | 191.28 | 0.60
51 | 030901013014 | 手提式磷酸铵盐干粉灭火器 MF/ABC5 | 1.形式：手提式 2.规格、型号：磷酸铵盐干粉灭火器 MF/ABC5 3.其他满足设计、相关图集、标准及招标文件技术要求 | 具 | 6 | 56.71 | 340.26 | 32.40 | 0.06
52 | 030901013015 | 灭火器放置箱 | 1.形式：放置箱 2.规格、型号：灭火器放置箱 3.其他满足设计、相关图集、标准及招标文件技术要求 | 个 | 3 | 45.49 | 136.47 | 53.73
53 | 030810002001 | 低压碳钢焊接法兰 DN65 | 1.材质：详设计 2.结构形式：详设计 3.型号、规格：DN65 4.连接形式：沟槽连接 5.其他：满足施工设计规范要求 | 副 | 6 | 98.52 | 591.12 | 201.24 | 65.34
54 | 030810002002 | 低压碳钢焊接法兰 DN100 | 1.材质：详设计 2.结构形式：详设计 3.型号、规格：DN100 4.连接形式：沟槽连接 5.其他：满足施工设计规范要求 | 副 | 18 | 148.44 | 2671.92 | 759.78 | 305.64
55 | 030810002003 | 低压碳钢焊接法兰 DN150 | 1.材质：详设计 2.结构形式：详设计 3.型号、规格：DN150 4.连接形式：沟槽连接 5.其他：满足施工设计规范要求 | 副 | 12 | 209.04 | 2508.48 | 582.36 | 241.56
56 | 030810002004 | 低压碳钢焊接法兰 DN200 | 1.材质：详设计 2.结构形式：详设计 3.型号、规格：DN200 4.连接形式：沟槽连接 5.其他：满足施工设计规范要求 | 副 | 88 | 281.44 | 24766.72 | 6695.04 | 4128.96
57 | 030810002005 | 低压碳钢焊接法兰 DN300 | 1.材质：详设计 2.结构形式：详设计 3.型号、规格：DN300 4.连接形式：沟槽连接 5.其他：满足施工设计规范要求 | 副 | 10 | 428.88 | 4288.80 | 1277.00 | 817.40
58 | 030817008023 | 柔性防水套管制作安装 DN50 | 1.名称、类型：柔性防水套管 2.材质：Q235-A 3.规格：DN50 4.填料材质：柔性防火材料填塞及密封膏嵌缝，与套管管口齐平 | 个 | 2 | 295.72 | 591.44 | 313.00 | 73.02
59 | 030817008024 | 柔性防水套管制作安装 DN25 | 1.名称、类型：柔性防水套管 2.材质：Q235-A 3.规格：D25 4.填料材质：柔性防火材料填塞及密封膏嵌缝，与套管管口齐平 | 个 | 2 | 295.72 | 591.44 | 313.00 | 73.02
|  | 分部小计 |  |  |  |  | 299304.45 | 55122.03 | 17612.69
单价措施项目清单
其他措施项目
60 | 031302007018 | 高层施工增加费 |  | 项 | 1 | 4800.54 | 4800.54 | 1680.19 | 240.03
|  | 分部小计 |  |  |  |  | 4800.54 | 1680.19 | 240.03
专业措施项目
61 | 031301017039 | 脚手架搭拆 |  | 项 | 1
分部小计
|  | 分部小计 |  |  |  |  | 4800.54 | 1680.19 | 240.03
合 计 | [6 empty] | 304104.99 | 56802.22 | 17852.72

## F.4 总价措施项目清单与计价表(表-11)【7号设备厂房‖~
总价措施项目清单与计价表
工程名称：遂宁市安居区冷链物流中心及配套设施建设项目\消防工程-专业分包\7号设备厂房【消防水工程】 |  |  |  | 标段：
序号 | 项目编码 | 项目名称 | 计算基础 | 费率 （%） | 金额 （元） | 调整费率 (%) | 调整后金额 (元) | 备注
定额(人工费+机械费)
1 | 031302001040 | 安全文明施工费 |  |  | 4679.36
1.1 | ① | 环境保护费 | 分部分项工程及单价措施项目(定额人工费+定额机械费) | 0
1.2 | ② | 安全文明施工费 | 分部分项工程及单价措施项目(定额人工费+定额机械费) | 4.6 | 4679.36
1.3 | ③ | 安全施工费 | 分部分项工程及单价措施项目(定额人工费+定额机械费) | 0
1.4 | ④ | 临时设施费 | 分部分项工程及单价措施项目(定额人工费+定额机械费) | 0
2 | 031302002040 | 夜间施工增加费
3 | 031302003040 | 非夜间施工增加
4 | 031302004040 | 二次搬运费
5 | 031302005040 | 冬雨季施工增加费
6 | 031302006040 | 已完工程及设备保护费
7 | 031302008040 | 工程定位复测费
合计 |  |  |  |  | 4679.36

## G.1 其他项目清单与计价汇总表(表-12)【7号设备厂房‖~
其他项目清单与计价汇总表
工程名称：遂宁市安居区冷链物流中心及配套设施建设项目\消防工程-专业分包\7号设备厂房【消防水工程】 |  | 标段：
序号 | 项 目 名 称 | 金额(元) | 结算金额（元） | 备注
1 | 暂列金额 |  |  | 明细详见表-12-1
2 | 暂估价
2.1 | 材料(工程设备)暂估价/结算价 | - |  | 明细详见表-12-2
2.2 | 专业工程暂估价/结算价 |  |  | 明细详见表-12-3
3 | 计日工 |  |  | 明细详见表-12-4
4 | 总承包服务费 |  |  | 明细详见表-12-5
合 计 |  |  | - | -

## G.2 暂列金额明细表(表-12-1)【7号设备厂房‖消防水~
暂列金额明细表
工程名称：遂宁市安居区冷链物流中心及配套设施建设项目\消防工程-专业分包\7号设备厂房【消防水工程】 |  | 标段：
序号 | 项目名称 | 计量单位 | 暂定金额(元) | 备注
1 | 暂列金额 | 项
合 计 |  |  |  | -

## G.4 专业工程暂估价表(表-12-3)【7号设备厂房‖消防~
专业工程暂估价表
工程名称：遂宁市安居区冷链物流中心及配套设施建设项目\消防工程-专业分包\7号设备厂房【消防水工程】 |  |  | 标段：
序号 | 工程名称 | 工程内容 | 暂估金额(元) | 结算金额(元) | 差额±（元） | 备注
合 计 |  |  |  | - | - | -

## K.2 承包人提供主要材料和工程设备一览表(表-20)【7号~
承包人提供主要材料和工程设备一览表 （适用造价信息差额调整法）
工程名称：遂宁市安居区冷链物流中心及配套设施建设项目\消防工程-专业分包\7号设备厂房【消防水工程】 |  |  |  |  | 标段：
序号 | 名称、规格、型号 | 单位 | 数量 | 风险系数% | 基准单价(元) | 投标单价(元) | 发承包人确认单价(元) | 备注
1 | 水 | m3 | 111.265 |  |  | 3.91
2 | 酚醛调和漆 各色 | kg | 30.265 |  |  | 10.00
3 | 弯头 DN300 | 个 | 2 |  |  | 170.00
4 | 弯头 DN200 | 个 | 22 |  |  | 95.00
5 | 弯头 DN100 | 个 | 16 |  |  | 24.00
6 | 正三通 DN200 | 个 | 17 |  |  | 108.00
7 | 压力开关 | 个 | 3 |  |  | 318.58
8 | 仪表接头 | 套 | 3 |  |  | 6.00
9 | 碳钢平焊法兰 DN65 | 片 | 12 |  |  | 30.00
10 | 低压碳钢焊接法兰 DN100 | 片 | 36 |  |  | 50.00
11 | 低压碳钢焊接法兰 DN150 | 片 | 24 |  |  | 80.00
12 | 低压碳钢焊接法兰 DN200 | 片 | 176 |  |  | 86.60
13 | 低压碳钢焊接法兰 DN300 | 片 | 20 |  |  | 113.90
14 | 焊接钢管 | kg | 317.35 |  |  | 4.50
15 | 室内消火栓泵 Q=20/S,H=100.0m,N=45.0KW/台 | 台 | 2 |  |  | 15000.00
16 | 自动跟踪定位射流泵 Q=20/S,H=75.0m,N=30.0KW/台 | 台 | 2 |  |  | 13257.00
17 | 自动喷淋泵 Q=55/S,H=100.0m,N=110.0KW/台 | 台 | 2 |  |  | 24000.00
18 | 内外热壁镀锌钢管 DN300 | m | 22.233 |  |  | 248.00
19 | 内外热壁镀锌钢管 DN200 | m | 122.318 |  |  | 172.66
20 | 内外热壁镀锌钢管 DN150 | m | 24.492 |  |  | 98.26
21 | 内外热壁镀锌钢管 DN100 | m | 6.774 |  |  | 56.59
22 | 内外热壁镀锌钢管 DN65 | m | 30.685 |  |  | 36.99
23 | Y型过滤器 DN200 | 个 | 4 |  |  | 710.00
24 | Y型过滤器 DN150 | 个 | 3 |  |  | 625.00
25 | 偏心异径管 DN200 | 个 | 4 |  |  | 121.00
26 | 焊接钢管 DN150 | kg | 56.76 |  |  | 4.50
27 | 压力表 | 套 | 12 |  |  | 57.52
28 | 同心异径管 DN200 | 个 | 6 |  |  | 29.00
29 | 喇叭口 DN300 | 个 | 2 |  |  | 228.00
30 | 异径三通 DN300*300*200 | 个 | 4 |  |  | 225.00
31 | 止回阀 DN200 | 个 | 6 |  |  | 580.00
32 | 水锤消除器 DN200 | 个 | 6 |  |  | 1252.93
33 | 涡轮式直读流量计 | 台 | 3 |  |  | 1140.00
34 | 真空压力表 | 套 | 6 |  |  | 65.00
35 | 磁翻板液位计 | 台 | 2 |  |  | 1128.00
36 | 异径三通 DN200*65 | 个 | 13 |  |  | 54.90
37 | 异径三通 DN200*100 | 个 | 2 |  |  | 61.74
38 | 异径三通 DN200*150 | 个 | 6 |  |  | 85.60
39 | 异径四通 DN200*200*200*65 | 个 | 1 |  |  | 131.11
40 | 明杆弹性座封闸阀 DN65 | 个 | 6 |  |  | 269.50
41 | 明杆弹性座封闸阀 DN100 | 个 | 2 |  |  | 370.00
42 | 明杆弹性座封闸阀 DN150 | 个 | 6 |  |  | 620.00
43 | 明杆弹性座封闸阀 DN200 | 个 | 22 |  |  | 1402.50
44 | 明杆弹性座封闸阀 DN300 | 个 | 7 |  |  | 3432.00
45 | 薄型单栓带消防软管卷盘消火栓箱 | 套 | 2 |  |  | 445.00
46 | 手提式磷酸铵盐干粉灭火器 MF/ABC5 | 个 | 6 |  |  | 63.00
47 | 灭火器放置箱 | 个 | 3 |  |  | 31.00
48 | 泄压阀 DN150 | 个 | 3 |  |  | 199.00
49 | 橡胶软接头 DN200 | 个 | 10 |  |  | 117.00
50 | Y型过滤器 DN250 | 个 | 2 |  |  | 805.31
51 | 偏心异径管 DN250 | 个 | 2 |  |  | 161.95
52 | 可曲绕橡胶软接头 DN250 | 个 | 2 |  |  | 205.30
53 | 异径三通 DN300*300*250 | 个 | 2 |  |  | 289.00
54 | 明杆弹性座封闸阀 DN250 | 个 | 2 |  |  | 2926.00
55 | 樟丹漆 | kg | 3.4 |  |  | 13.00
56 | Q235-B型钢 | kg | 210 |  |  | 4.36

## E.3 单位工程招标控制价投标报价汇总表(表-04-1)~52
单位工程招标控制价/投标报价汇总表
（适用于一般计税方法）
工程名称：遂宁市安居区冷链物流中心及配套设施建设项目\消防工程-专业分包\室外总平【消防电工程】 |  | 标段：/
序号 | 汇总内容 | 金 额（元） | 其中:暂估价(元)
1 | 分部分项及单价措施项目 | 109316.76
1.1 | 单价措施项目
2 | 总价措施项目 | 8329.62 | -
2.1 | 其中：安全文明施工费 | 8329.62 | -
3 | 其他项目 |  | -
3.1 | 其中：暂列金额 |  | -
3.2 | 其中：专业工程暂估价 |  | -
3.3 | 其中：计日工 |  | -
3.4 | 其中：总承包服务费 |  | -
4 | 规费 | 1303.82 | -
5 | 创优质工程奖补偿奖励费 |  | -
6 | 税前不含税工程造价 | 118950.20 | -
6.1 | 其中：除税甲供材料（设备）费 |  | -
7 | 销项增值税额 | 10705.52 | -
8 | 附加税 |  | -
招标控制价/投标报价总价合计=税前不含税工程造价+销项增值税额+附加税 |  | 129655.72

## F.1 分部分项工程和单价措施项目清单与计价表(表-08~53
分部分项工程和单价措施项目清单与计价表
工程名称：遂宁市安居区冷链物流中心及配套设施建设项目\消防工程-专业分包\室外总平【消防电工程】 |  |  |  |  | 标段：/
序号 | 项目编码 | 项目名称 | 项目特征描述 | 计量 单位 | 工程量 | 金额（元）
[6 empty] | 综合单价 | 合价 | 其中
[8 empty] | 定额人工费 | 定额机械费 | 暂估价
1 | 030408003001 | 7孔梅花管7*Φ32PVC管 | 1.名称：7孔梅花管7*Φ32 2.材质：PVC管 3.规格：7*Φ32 4.敷设方式；埋地敷设 | m | 937.17 | 31.15 | 29192.85 | 2305.44
2 | 040504001001 | 弱电手孔井 | 1.名称：弱电手孔井 2.其他：满足设计及规范要求 | 座 | 18 | 539.44 | 9709.92 | 4802.22 | 61.02
3 | 030408002048 | 电气配线 WDZN-B1-RYJS-2x1.5(S+D) | 1.名称：电气配线 2.规格、型号：WDZN-B1-RYJS-2x1.5 3.配线形式及部位：管内敷设 4.其他：满足设计、规范及招标技术要求 | m | 3322.41 | 4.06 | 13488.98 | 2691.15
4 | 030408002049 | 电气配线 WDZN-B1-BYJ-1.5(BC) | 1.名称：电气配线 2.规格、型号：WDZN-B1-BYJ-1.5 3.配线形式及部位：管内敷设 4.其他：满足设计、规范及招标技术要求 | m | 1455.28 | 2.33 | 3390.80 | 1178.78
5 | 030408002050 | 电气配线 WDZN-B1-RYJS-2x1.0(H) | 1.名称：电气配线 2.规格、型号：WDZN-B1-RYJS-2x1.0 3.配线形式及部位：管内敷设 4.其他：满足设计、规范及招标技术要求 | m | 1116.33 | 3.49 | 3895.99 | 904.23
6 | 030408002051 | 电气配线 WDZN-B1-RYJS-2x1.5(防火门) | 1.名称：电气配线 2.规格、型号：WDZN-B1-RYJS-2x1.5 3.配线形式及部位：管内敷设 4.其他：满足设计、规范及招标技术要求 | m | 727.64 | 4.06 | 2954.22 | 589.39
7 | 030411004037 | 电气配线 WDZN-B1-BYJ-2.5(防火门) | 1.名称：电气配线 2.规格、型号：WDZN-B1-BYJ-2.5 3.配线形式及部位：管内敷设 4.其他：满足设计、规范及招标技术要求 | m | 1455.28 | 3.31 | 4816.98 | 1338.86
8 | 030411004038 | 电气配线 WDZN-B1-RYSP-2x1.5（消防电源监控） | 1.名称：电气配线 2.规格、型号：WDZN-B1-RYSP-2x1.5 3.配线形式及部位：管内敷设 4.其他：满足设计、规范及招标技术要求 | m | 727.64 | 3.81 | 2772.31 | 589.39
9 | 030411004039 | 电气配线 WDZN-B1-BYJ-2.5（消防电源监控） | 1.名称：电气配线 2.规格、型号：WDZN-B1-BYJ-2.5 3.配线形式及部位：管内敷设 4.其他：满足设计、规范及招标技术要求 | m | 1455.28 | 3.31 | 4816.98 | 1338.86
10 | 030411004040 | 电气配线 WDZN-B1-RYSP-2x1.5（电气火灾监控） | 1.名称：电气配线 2.规格、型号：WDZN-B1-RYSP-2x1.5 3.配线形式及部位：管内敷设 4.其他：满足设计、规范及招标技术要求 | m | 727.64 | 3.81 | 2772.31 | 589.39
11 | 030408002052 | 电气配线 WDZN-RYJ-2x1.5(应急照明监控) | 1.名称：电气配线 2.规格、型号：WDZN-RYJ-2x1.5 3.配线形式及部位：管内敷设 4.其他：满足设计、规范及招标技术要求 | m | 727.64 | 4.06 | 2954.22 | 589.39
12 | 030408002053 | 控制电缆 WDZN-B1-KYJ-4x1.5（风机控制） | 1.名称：控制电缆 2.规格、型号：WDZN-B1-KYJ-4x1.5 3.配线形式及部位：管内敷设 4.其他：满足设计、规范及招标技术要求 | m | 727.64 | 10.21 | 7429.20 | 2139.26
13 | 030408002054 | 控制电缆 WDZN-B1-KYJ-3x1.5（消防泵手动控制线） | 1.名称：控制电缆 2.型号：综合 3.规格：WDZN-B1-KYJ-3x1.5 4.敷设方式：管内敷设 5.其他：满足使用及规范需求 | m | 82.5 | 8.61 | 710.33 | 242.55
14 | 030408002055 | 控制电缆 WDZN-B1-KYJ-4x1.5（流量开关启泵线） | 1.名称：控制电缆 2.规格、型号：WDZN-B1-KYJ-4x1.5 3.配线形式及部位：管内敷设 4.其他：满足设计、规范及招标技术要求 | m | 456.54 | 10.21 | 4661.27 | 1342.23
15 | 030408002056 | 控制电缆 WDZN-B1-KYJ-4x1.5（消防水池液位报警） | 1.名称：控制电缆 2.规格、型号：WDZN-B1-KYJ-4x1.5 3.配线形式及部位：管内敷设 4.其他：满足设计、规范及招标技术要求 | m | 228.27 | 10.21 | 2330.64 | 671.11
16 | 030408002057 | 控制电缆 WDZN-B1-KYJ-4x1.5（报警阀压力开关） | 1.名称：控制电缆 2.规格、型号：WDZN-B1-KYJ-4x1.5 3.配线形式及部位：管内敷设 4.其他：满足设计、规范及招标技术要求 | m | 580.36 | 10.21 | 5925.48 | 1706.26
17 | 030408007011 | 控制电缆头 终端头 ≤6芯 | 1.名称：控制电缆头 2.型号、规格：终端头 ≤6芯 3.材质、类型：控制电缆终端头 4.安装部位：综合 5.其他要求：满足相关标准图集、规范、设计及验收要求等 | 个 | 60 | 57.70 | 3462.00 | 1890.00
18 | 010101003005 | 挖坑槽土方 | 1.土方类别：各种类别的土方综合考虑，包含软弱土、淤泥、流砂、杂填土、腐植土、膨胀土、地表土及耕作土、砂、砂夹石、砂砾石、垃圾、建渣、树兜树根等 2.开挖深度：综合 3.开挖方式：综合考虑 4.场地内运输距离：综合考虑 5.其他：满足相关标准、规范及招标文件要求 | m3 | 218.67 | 12.52 | 2737.75 | 1891.50 | 846.25
19 | 010103001005 | 回填方 | 1.土质、密实度、填方粒径要求：符合设计及规范要求。 2.回填方式：人机综合。 3.填筑的部位详设计。 4.填方材料品种：由投标人根据设计要求验方后方可填入，并符合相关工程的质量要求。 5.填方来源、运距：投标人踏勘现场自行综合考虑取土位置、场内外运距,其费用包含在综合单价中。 6.其它：具体做法详设计，满足设计及施工规范要求。 | m3 | 218.67 | 5.92 | 1294.53 | 362.99 | 966.52
单价措施项目清单
其他措施项目
分部小计
专业措施项目
分部小计
分部小计
合 计 | [6 empty] | 109316.76 | 27163.00 | 1873.79

## F.4 总价措施项目清单与计价表(表-11)【室外总平‖消防~
总价措施项目清单与计价表
工程名称：遂宁市安居区冷链物流中心及配套设施建设项目\消防工程-专业分包\室外总平【消防电工程】 |  |  |  | 标段：/
序号 | 项目编码 | 项目名称 | 计算基础 | 费率 （%） | 金额 （元） | 调整费率 (%) | 调整后金额 (元) | 备注
定额(人工费+机械费)
1 | 031302001033 | 安全文明施工费 |  |  | 8329.62
1.1 | ① | 环境保护费 | 分部分项工程及单价措施项目(定额人工费+定额机械费) | 0
1.2 | ② | 文明施工费 | 分部分项工程及单价措施项目(定额人工费+定额机械费) | 4.6 | 8329.62
1.3 | ③ | 安全施工费 | 分部分项工程及单价措施项目(定额人工费+定额机械费) | 0
1.4 | ④ | 临时设施费 | 分部分项工程及单价措施项目(定额人工费+定额机械费) | 0
2 | 031302002033 | 夜间施工增加费
3 | 031302003033 | 非夜间施工增加
4 | 031302004033 | 二次搬运费
5 | 031302005033 | 冬雨季施工增加费
6 | 031302006033 | 已完工程及设备保护费
7 | 031302008033 | 工程定位复测费
合计 |  |  |  |  | 8329.62

## G.1 其他项目清单与计价汇总表(表-12)【室外总平‖消防~
其他项目清单与计价汇总表
工程名称：遂宁市安居区冷链物流中心及配套设施建设项目\消防工程-专业分包\室外总平【消防电工程】 |  | 标段：/
序号 | 项 目 名 称 | 金额(元) | 结算金额（元） | 备注
1 | 暂列金额 |  |  | 明细详见表-12-1
2 | 暂估价
2.1 | 材料(工程设备)暂估价/结算价 | - |  | 明细详见表-12-2
2.2 | 专业工程暂估价/结算价 |  |  | 明细详见表-12-3
3 | 计日工 |  |  | 明细详见表-12-4
4 | 总承包服务费 |  |  | 明细详见表-12-5
合 计 |  |  | - | -

## G.2 暂列金额明细表(表-12-1)【室外总平‖消防电工程】
暂列金额明细表
工程名称：遂宁市安居区冷链物流中心及配套设施建设项目\消防工程-专业分包\室外总平【消防电工程】 |  | 标段：/
序号 | 项目名称 | 计量单位 | 暂定金额(元) | 备注
1 | 暂列金额 | 项
合 计 |  |  |  | -

## G.4 专业工程暂估价表(表-12-3)【室外总平‖消防电工~
专业工程暂估价表
工程名称：遂宁市安居区冷链物流中心及配套设施建设项目\消防工程-专业分包\室外总平【消防电工程】 |  |  | 标段：/
序号 | 工程名称 | 工程内容 | 暂估金额(元) | 结算金额(元) | 差额±（元） | 备注
合 计 |  |  |  | - | - | -

## K.2 承包人提供主要材料和工程设备一览表(表-20)【室外~
承包人提供主要材料和工程设备一览表 （适用造价信息差额调整法）
工程名称：遂宁市安居区冷链物流中心及配套设施建设项目\消防工程-专业分包\室外总平【消防电工程】 |  |  |  |  | 标段：/
序号 | 名称、规格、型号 | 单位 | 数量 | 风险系数% | 基准单价(元) | 投标单价(元) | 发承包人确认单价(元) | 备注
1 | 7孔梅花管7*Φ32 | m | 965.285 |  |  | 34.16
2 | 电气配线 WDZN-B1-RYJS-2x1.5 | m | 4374.054 |  |  | 3.50
3 | 电气配线 WDZN-B1-BYJ-1.5 | m | 1688.125 |  |  | 1.44
4 | 电气配线 WDZN-B1-RYJS-2x1.0 | m | 1205.636 |  |  | 2.85
5 | 电气配线 WDZN-B1-BYJ-2.5 | m | 3376.25 |  |  | 2.37
6 | 电气配线 WDZN-B1-RYSP-2x1.5 | m | 1571.702 |  |  | 3.22
7 | 控制电缆 WDZN-B1-KYJ-4x1.5 | m | 2022.702 |  |  | 7.84
8 | 控制电缆 WDZN-B1-KYJ-3x1.5 | m | 83.738 |  |  | 5.88
9 | 柴油(机械) | L | 175.792 |  |  | 6.34
10 | 电气配线 WDZN-RYJ-2x1.5 | m | 785.851 |  |  | 3.50
11 | 水 | m3 | 0.219 |  |  | 3.91
12 | 汽油(机械) | L | 9.113 |  |  | 6.67

## E.3 单位工程招标控制价投标报价汇总表(表-04-1)~54
单位工程招标控制价/投标报价汇总表
（适用于一般计税方法）
工程名称：遂宁市安居区冷链物流中心及配套设施建设项目\消防工程-专业分包\室外总平【消防水工程】 |  | 标段：
序号 | 汇总内容 | 金 额（元） | 其中:暂估价(元)
1 | 分部分项及单价措施项目 | 426171.31
1.1 | 消防工程 | 426171.31
1.2 | 单价措施项目
2 | 总价措施项目 |  | -
2.1 | 其中：安全文明施工费 |  | -
3 | 其他项目 |  | -
3.1 | 其中：暂列金额 |  | -
3.2 | 其中：专业工程暂估价 |  | -
3.3 | 其中：计日工 |  | -
3.4 | 其中：总承包服务费 |  | -
4 | 规费 | 4390.30 | -
5 | 创优质工程奖补偿奖励费 |  | -
6 | 税前不含税工程造价 | 430561.61 | -
6.1 | 其中：除税甲供材料（设备）费 |  | -
7 | 销项增值税额 | 38750.54 | -
8 | 附加税 |  | -
招标控制价/投标报价总价合计=税前不含税工程造价+销项增值税额+附加税 |  | 469312.15

## F.1 分部分项工程和单价措施项目清单与计价表(表-08~55
分部分项工程和单价措施项目清单与计价表
工程名称：遂宁市安居区冷链物流中心及配套设施建设项目\消防工程-专业分包\室外总平【消防水工程】 |  |  |  |  | 标段：
序号 | 项目编码 | 项目名称 | 项目特征描述 | 计量 单位 | 工程量 | 金额（元）
[6 empty] | 综合单价 | 合价 | 其中
[8 empty] | 定额人工费 | 定额机械费 | 暂估价
消防工程
1 | 031001002004 | 内外壁热镀锌钢管 DN100 | 1.名称：内外壁热镀锌钢管 2.规格：DN100 3.其他：满足设计施工规范要求 | m | 842.04 | 74.59 | 62807.76 | 15552.48 | 5448.00
2 | 031001002005 | 内外壁热镀锌钢管 DN150 | 1.名称：内外壁热镀锌钢管 2.规格：DN150 3.其他：满足设计施工规范要求 | m | 1818.5 | 118.41 | 215328.59 | 43898.59 | 17021.16
3 | 031001002006 | 内外壁热镀锌钢管 DN300 | 1.名称：内外壁热镀锌钢管 2.规格：DN300 3.其他：满足设计施工规范要求 | m | 183.13 | 275.14 | 50386.39 | 7676.81 | 4113.10
4 | 030901012001 | 室外消防水泵接合器 SQD150-1.6型 | 1. 安装部位：室外 2. 型号、规格：SQD150-1.6型 3. 附件材质、规格 | 套 | 2 | 1267.36 | 2534.72 | 561.54 | 18.40
5 | 030901012002 | 地上式喷淋水泵接合器 SQD150-1.6型 | 1. 安装部位：室外 2. 型号、规格：SQD150-1.6型 3. 附件材质、规格：消防接口本体、止回阀、安全阀、闸（蝶）阀、弯管底座、标牌等阀门管件 4.满足施工设计规范要求 | 套 | 4 | 1267.36 | 5069.44 | 1123.08 | 36.80
6 | 030901012003 | 地上式水炮水泵接合器 SQD150-1.6型 | 1. 安装部位：室外 2. 型号、规格：SQD150-1.6型 3. 附件材质、规格：消防接口本体、止回阀、安全阀、闸（蝶）阀、弯管底座、标牌等阀门管件 4.满足施工设计规范要求 | 套 | 2 | 1267.36 | 2534.72 | 561.54 | 18.40
7 | 031001007017 | 钢丝网骨架复合管 DN100 | 1.名称：钢丝网骨架复合管 2.规格：DN100 3.其他：满足设计施工规范要求 | m | 705.2 | 50.07 | 35309.36 | 8681.01 | 310.29
8 | 031003013007 | 水表组 DN100 | 1.名称：水表组 2.规格：DN100 3.其他：满足设计施工规范要求 | 组 | 2 | 1816.10 | 3632.20 | 702.24 | 29.50
9 | 031003003016 | 闸阀 DN100 | 1.名称：闸阀 2.规格：DN100 3.其他：满足设计施工规范要求 | 个 | 6 | 573.49 | 3440.94 | 762.30 | 91.56
10 | 031003003017 | 闸阀 DN150 | 1.名称：闸阀 2.规格：DN150 3.其他：满足设计施工规范要求 | 个 | 4 | 924.45 | 3697.80 | 750.72 | 144.44
11 | 040504002004 | 砖砌圆形闸阀井 | 1.垫层、基础材质及厚度：C10商品凝土，厚10cm 2.砖砌：MU10级砖 M10水泥砂浆 3.盖板材质、规格：C25钢筋混凝土 4.井盖、井圈材质及规格：含预制井圈，井盖座另计 5.防渗、防水要求：综合考虑 6.钢筋：综合考虑 7.其他：满足设计、施工及验收规范要求 | 座 | 10 | 2680.76 | 26807.60 | 6731.10 | 104.20
12 | 010101003012 | 挖坑槽土方 | 1.土方类别：各种类别的土方综合考虑，包含软弱土、淤泥、流砂、杂填土、腐植土、膨胀土、地表土及耕作土、砂、砂夹石、砂砾石、垃圾、建渣、树兜树根等 2.开挖深度：综合 3.开挖方式：综合考虑 4.场地内运输距离：综合考虑 5.其他：满足相关标准、规范及招标文件要求 | m3 | 422.71 | 12.52 | 5292.33 | 3656.44 | 1635.89
13 | 010103001013 | 回填方 | 1.土质、密实度、填方粒径要求：符合设计及规范要求。 2.回填方式：人机综合。 3.填筑的部位详设计。 4.填方材料品种：由投标人根据设计要求验方后方可填入，并符合相关工程的质量要求。 5.填方来源、运距：投标人踏勘现场自行综合考虑取土位置、场内外运距,其费用包含在综合单价中。 6.其它：具体做法详设计，满足设计及施工规范要求。 | m3 | 303.78 | 5.92 | 1798.38 | 504.27 | 1342.71
14 | 030901013012 | 推车式灭火器 MFT/ABC20 | 1.名称：推车式灭火器 MFT/ABC20 2.其他：满足施工设计规范要求 | 组 | 10 | 403.50 | 4035.00 | 189.00
15 | 030901013013 | 推车式灭火器 MST20 | 1.名称：推车式灭火器 MST20 2.其他：满足施工设计规范要求 | 组 | 6 | 582.68 | 3496.08 | 113.40
|  | 分部小计 |  |  |  |  | 426171.31 | 91464.52 | 30314.45
单价措施项目清单
其他措施项目
16 | 031302007014 | 高层施工增加费 |  | 项
分部小计
专业措施项目
17 | 031301001006 | 吊装加固 |  | 项
18 | 031301002006 | 金属抱杆安装拆除、移位 |  | 项
19 | 031301003006 | 平台铺设、拆除 |  | 项
20 | 031301004006 | 顶升、提升装置 |  | 项
21 | 031301005006 | 大型设备专用机具 |  | 项
22 | 031301006006 | 焊接工艺评定 |  | 项
23 | 031301007006 | 胎（模）具制作、安装、拆除 |  | 项
24 | 031301008006 | 防护棚制作安装拆除 |  | 项
25 | 031301009006 | 特殊地区施工增加 |  | 项
26 | 031301010006 | 安装与生产同时进行施工增加 |  | 项
27 | 031301011006 | 在有害身体健康环境中施工增加 |  | 项
28 | 031301012006 | 工程系统检测、检验 |  | 项
29 | 031301013006 | 设备、管道施工的安全、防冻和焊接保护 |  | 项
30 | 031301014006 | 焦炉烘炉、热态工程 |  | 项
31 | 031301015006 | 管道安拆后的充气保护 |  | 项
32 | 031301016006 | 隧道内施工的通风、供水、供气、供电、照明及通讯设施 |  | 项
33 | 031301017035 | 脚手架搭拆 |  | 项
34 | 031301018010 | 其他措施 |  | 项
分部小计
分部小计
合 计 | [6 empty] | 426171.31 | 91464.52 | 30314.45

## F.4 总价措施项目清单与计价表(表-11)【室外总平‖~56
总价措施项目清单与计价表
工程名称：遂宁市安居区冷链物流中心及配套设施建设项目\消防工程-专业分包\室外总平【消防水工程】 |  |  |  | 标段：
序号 | 项目编码 | 项目名称 | 计算基础 | 费率 （%） | 金额 （元） | 调整费率 (%) | 调整后金额 (元) | 备注
定额(人工费+机械费)
1 | 031302001036 | 安全文明施工费
1.1 | ① | 环境保护费 | 分部分项工程及单价措施项目(定额人工费+定额机械费) | 0
1.2 | ② | 安全文明施工费 | 分部分项工程及单价措施项目(定额人工费+定额机械费) | 4.6
1.3 | ③ | 安全施工费 | 分部分项工程及单价措施项目(定额人工费+定额机械费) | 0
1.4 | ④ | 临时设施费 | 分部分项工程及单价措施项目(定额人工费+定额机械费) | 0
2 | 031302002036 | 夜间施工增加费
3 | 031302003036 | 非夜间施工增加
4 | 031302004036 | 二次搬运费
5 | 031302005036 | 冬雨季施工增加费
6 | 031302006036 | 已完工程及设备保护费
7 | 031302008036 | 工程定位复测费
合计

## G.1 其他项目清单与计价汇总表(表-12)【室外总平‖~57
其他项目清单与计价汇总表
工程名称：遂宁市安居区冷链物流中心及配套设施建设项目\消防工程-专业分包\室外总平【消防水工程】 |  | 标段：
序号 | 项 目 名 称 | 金额(元) | 结算金额（元） | 备注
1 | 暂列金额 |  |  | 明细详见表-12-1
2 | 暂估价
2.1 | 材料(工程设备)暂估价/结算价 | - |  | 明细详见表-12-2
2.2 | 专业工程暂估价/结算价 |  |  | 明细详见表-12-3
3 | 计日工 |  |  | 明细详见表-12-4
4 | 总承包服务费 |  |  | 明细详见表-12-5
合 计 |  |  | - | -

## G.2 暂列金额明细表(表-12-1)【室外总平‖消防水工程】
暂列金额明细表
工程名称：遂宁市安居区冷链物流中心及配套设施建设项目\消防工程-专业分包\室外总平【消防水工程】 |  | 标段：
序号 | 项目名称 | 计量单位 | 暂定金额(元) | 备注
1 | 暂列金额 | 项
合 计 |  |  |  | -

## G.4 专业工程暂估价表(表-12-3)【室外总平‖消防水工~
专业工程暂估价表
工程名称：遂宁市安居区冷链物流中心及配套设施建设项目\消防工程-专业分包\室外总平【消防水工程】 |  |  | 标段：
序号 | 工程名称 | 工程内容 | 暂估金额(元) | 结算金额(元) | 差额±（元） | 备注
合 计 |  |  |  | - | - | -

## K.2 承包人提供主要材料和工程设备一览表(表-20)【~58
承包人提供主要材料和工程设备一览表 （适用造价信息差额调整法）
工程名称：遂宁市安居区冷链物流中心及配套设施建设项目\消防工程-专业分包\室外总平【消防水工程】 |  |  |  |  | 标段：
序号 | 名称、规格、型号 | 单位 | 数量 | 风险系数% | 基准单价(元) | 投标单价(元) | 发承包人确认单价(元) | 备注
1 | 柴油(机械) | L | 280.761 |  |  | 6.34
2 | 地上式喷淋水泵接合器 SQD150-1.6型 | 套 | 4 |  |  | 850.00
3 | 地上式水炮水泵接合器 SQD150-1.6型 | 套 | 2 |  |  | 850.00
4 | 法兰挠性接头 DN100 | 个 | 2 |  |  | 90.00
5 | 法兰水表 DN100 | 个 | 2 |  |  | 401.28
6 | 法兰闸阀 DN100 | 个 | 4 |  |  | 370.00
7 | 法兰止回阀 DN100 | 个 | 2 |  |  | 350.00
8 | 钢骨架塑料复合管电熔管件 DN100 | 个 | 192.52 |  |  | 27.52
9 | 钢丝网骨架复合管 DN100 | m | 715.778 |  |  | 36.51
10 | 给水室外钢管焊接管件 DN100 | 个 | 29.471 |  |  | 20.00
11 | 给水室外钢管焊接管件 DN150 | 个 | 121.84 |  |  | 30.00
12 | 给水室外钢管焊接管件 DN300 | 个 | 11.537 |  |  | 110.00
13 | 内外壁热镀锌钢管 DN100 | m | 854.671 |  |  | 56.59
14 | 内外壁热镀锌钢管 DN150 | m | 1818.5 |  |  | 98.26
15 | 内外壁热镀锌钢管 DN300 | m | 180.383 |  |  | 248.00
16 | 室外消防水泵接合器 SQD150-1.6型 | 套 | 2 |  |  | 850.00
17 | 水 | m3 | 24.411 |  |  | 3.91
18 | 碳钢平焊法兰 DN100 | 片 | 14 |  |  | 50.00
19 | 碳钢平焊法兰 DN150 | 片 | 8 |  |  | 80.00
20 | 推车式灭火器 MFT/ABC20 | 组 | 10 |  |  | 476.44
21 | 推车式灭火器 MST20 | 组 | 6 |  |  | 700.00
22 | 闸阀 DN100 | 个 | 6 |  |  | 370.00
23 | 闸阀 DN150 | 个 | 4 |  |  | 620.00
24 | 汽油(机械) | L | 12.659 |  |  | 6.67
25 | 商品混凝土 C10 | m3 | 3.434 |  |  | 405.00
26 | 其他材料费 | 元 | 23.23 |  |  | 1.00
27 | 商品混凝土 C25 | m3 | 5.656 |  |  | 435.00
28 | 标准砖 | 千匹 | 15.99 |  |  | 470.00
29 | 湿拌砌筑砂浆 M10 | m3 | 7.864 |  |  | 392.00
30 | 商品混凝土 C25 | m3 | 2.211 |  |  | 435.00
31 | HPB300 φ10以内 | t | 0.325 |  |  | 3588.00
32 | 镀锌铁丝 22# | kg | 4.735 |  |  | 4.00
33 | HRB400 φ12～14 | t | 0.724 |  |  | 3442.00
34 | 焊条 综合 | kg | 5.875 |  |  | 5.00
35 | 球磨铸铁井盖井座 φ700 | 套 | 10 |  |  | 330.00
36 | 湿拌砌筑砂浆 M7.5 | m3 | 0.323 |  |  | 384.00
37 | 二等锯材 | m3 | 0.07 |  |  | 1860.00
38 | 锯材 综合 | m3 | 0.062 |  |  | 1860.00
39 | 复合模板 | m2 | 5.682 |  |  | 28.67
40 | 摊销卡具和支撑钢材 | kg | 7.782 |  |  | 3.68