## C.2 工程项目招标控制价扉页(扉-2)【遂宁市安居区柔刚片~
|  |  | 遂宁市安居区柔刚片区老旧小区改造提升项目（一标段） | [7 empty] | 工程
(安居印象、经纬水岸、琼江明珠）劳务招标工程量清单
招标控制价(小写): |  |  |  | 5187751.12元
(大写): |  |  |  | 伍佰壹拾捌万柒仟柒佰伍拾壹元壹角贰分
招 标 人: | [7 empty] | 造价咨询人:
| (单位盖章) | [7 empty] | (单位资质专用章)
法定代表人 或其授权人: | [6 empty] | 法定代表人 或其授权人:
|  | (签字或盖章) | [7 empty] | (签字或盖章)
编 制 人: | [5 empty] | 复 核 人:
| (造价人员签字盖专用章) | [8 empty] | (一级造价工程师签字盖专用章)
编 制 时 间: |  |  |  |  | 复 核 时 间:
扉-2

## 汇总表
遂宁市安居区柔刚片区老旧小区改造提升项目（一标段）
序号 | 楼号 | 建筑面积（㎡） | 费用组成 |  |  | 金额（元） | 备注
1 | 劳务（安居印象、经纬水岸、琼江明珠） | / | 可竞争费 | -1 | 分部分项工程费与单价措施项目费（不含主材） | 4830540.51 | 含人工、辅材、机械、管理费、利润等
2 |  |  | 不可竞争费 | -2 | 规费 | 四川省2020清单计价规范Ⅳ档施工专业承包劳务分包资质4.8%计取
3 |  |  |  | -3 | 安全文明施工费 | 暂定66825.72 | 最终按分部分项费用的1.4%计取
4 |  |  |  | -4 | 税金 | （（1）+(2)+(3)）*3%
5 |  |  | 暂定合同总价 |  |  | （1）+(2)+(3)+（4）
说明： 1、本次劳务招标范围：遂宁市安居区柔刚片区老旧小区改造提升项目（一标段）劳务（安居印象、经纬水岸、琼江明珠）； 2、规费按四川省2020清单计价规范Ⅳ档施工专业承包4.8%计取； 3、税金按增值税3%计取。 4、本次招标综合单价为未下浮综合单价，如本项目实施过程中有工程量增减或新增，按此计算：原综合单价*(1-N%)=新综合单价，N为投标下浮百分率。

## E.1 建设项目招标控制价汇总表(表-02)【遂宁市安居区柔~
建设项目招标控制价汇总表
工程名称：遂宁市安居区柔刚片区老旧小区改造提升项目（一标段）
序号 | 单项工程名称 | 金额（元） | 其中: (元)
|  |  | 暂估价 | 安全文明 施工费 | 规费
| 安居印象 | 2659222.44 |  | 34377.99 | 72929.25
| 既有小区改造工程(总平土建) | 1939494.49 |  | 25013.31 | 52434.37
| 既有小区改造工程(总平安装) | 719727.95 |  | 9364.68 | 20494.88
| 经纬水岸 | 813178.4 |  | 10375.61 | 19093.24
| 既有小区改造工程(总平土建) | 727187.3 |  | 9252 | 16987.95
| 既有小区改造工程(总平安装) | 85991.1 |  | 1123.61 | 2105.29
| 琼江明珠 | 1715350.28 |  | 22072.12 | 47262.86
| 既有小区改造工程(总平土建) | 1150098.14 |  | 14718.84 | 31061.78
| 既有小区改造工程(总平安装) | 565252.14 |  | 7353.28 | 16201.08
合 计 |  | 5187751.12 |  | 66825.72 | 139285.35

## E.2 单项工程招标控制价汇总表(表-03)【安居印象】
单项工程招标控制价汇总表
工程名称：遂宁市安居区柔刚片区老旧小区改造提升项目（一标段）安居印象
序号 | 单位工程名称 | 金额（元） | 其中:(元)
|  |  | 暂估价 | 安全文明 施工费 | 规费
1 | 既有小区改造工程(总平土建) | 1939494.49 |  | 25013.31 | 52434.37
2 | 既有小区改造工程(总平安装) | 719727.95 |  | 9364.68 | 20494.88
合 计 |  | 2659222.44 |  | 34377.99 | 72929.25

## E.2 单项工程招标控制价汇总表(表-03)【经纬水岸】
单项工程招标控制价汇总表
工程名称：遂宁市安居区柔刚片区老旧小区改造提升项目（一标段）经纬水岸
序号 | 单位工程名称 | 金额（元） | 其中:(元)
|  |  | 暂估价 | 安全文明 施工费 | 规费
1 | 既有小区改造工程(总平土建) | 727187.30 |  | 9252.00 | 16987.95
2 | 既有小区改造工程(总平安装) | 85991.10 |  | 1123.61 | 2105.29
合 计 |  | 813178.40 |  | 10375.61 | 19093.24

## E.2 单项工程招标控制价汇总表(表-03)【琼江明珠】
单项工程招标控制价汇总表
工程名称：遂宁市安居区柔刚片区老旧小区改造提升项目（一标段）琼江明珠
序号 | 单位工程名称 | 金额（元） | 其中:(元)
|  |  | 暂估价 | 安全文明 施工费 | 规费
1 | 既有小区改造工程(总平土建) | 1150098.14 |  | 14718.84 | 31061.78
2 | 既有小区改造工程(总平安装) | 565252.14 |  | 7353.28 | 16201.08
合 计 |  | 1715350.28 |  | 22072.12 | 47262.86

## E.3 单位工程招标控制价汇总表(表-04)【安居印象‖既有~
单位工程招标控制价汇总表
工程名称：遂宁市安居区柔刚片区老旧小区改造提升项目（一标段）安居印象【既有小区改造工程(总平土建)】 |  | 标段：/
序号 | 汇总内容 | 金 额（元） | 其中:暂估价(元)
1 | 分部分项及单价措施项目 | 1805556.68
| 土石方工程 | 1338.06
| 拆除工程 | 271528.26
| R01、R02-机动车停车位详图 | 265606.07
| R03-非机动车停车位 | 20278.24
| R04-入户道路 | 159100.05
| R05-宅间新增场地 | 23562.61
| R06-中轴广场 | 166908.85
| R07-入口广场 | 302274.31
| 200宽弧形道牙 | 85313.63
| 混凝土路沿石 | 45766.50
| 成品宣传栏 | 646.66
| 无障碍坡道 | 22234.15
| 树池1 | 12011.42
| 树池2 | 9999.28
| 入口景墙 | 12730.73
| 入口广场logo墙 | 3190.86
| 非机动车棚 | 78726.09
| 建筑部分 | 305449.03
| 单价措施项目 | 18891.88
2 | 总价措施项目 | 25013.31 | -
2.1 | 其中：安全文明施工费 | 25013.31 | -
3 | 其他项目 |  | -
3.1 | 其中：暂列金额 |  | -
3.2 | 其中：专业工程暂估价 |  | -
3.3 | 其中：计日工 |  | -
3.4 | 其中：总承包服务费 |  | -
4 | 规费 | 52434.37 | -
5 | 创优质工程奖补偿奖励费 |  | -
6 | 税前不含税工程造价 | 1883004.36 | -
6.1 | 其中：除税甲供材料（设备）费 |  | -
7 | 销项增值税额 | 56490.13 | -
8 | 附加税 |  | -
招标控制价/投标报价总价合计=税前不含税工程造价+销项增值税额+附加税 |  | 1939494.49

## F.1.1 分部分项工程和单价措施项目清单与计价表(表-08~
分部分项工程和单价措施项目清单与计价表
工程名称：遂宁市安居区柔刚片区老旧小区改造提升项目（一标段）安居印象【既有小区改造工程(总平土建)】 |  |  |  |  | 标段：/
序号 | 项目编码 | 项目名称 | 项目特征 | 计量 单位 | 工程 量 | 金额（元）
[6 empty] | 综合单价 | 合价 | 其 中
暂估价
土石方工程
1 | 040101002001 | 挖沟槽土方 | 1.土壤类别:详地勘报告，土方、石方综合考虑 2.挖土深度：综合考虑 3.投标人不管采用人工开挖或机械开挖，综合单价不作调整； 4.挖填土方中因工作面和放坡增加的工程量已并入清单工程量中 5.基坑、基槽及其他需要开挖的部位，一律执行该单价 6.人工捡底包含在内，报价综合考虑 7.其他要求：满足设计图纸及施工方案、国家相关规范、相关图集、标准及合同相关约定 | m3 | 83.69 | 7.18 | 600.89
2 | 040103001002 | 回填方 | 1.填方材料品种、粒径及密实度要求：符合规范要求 2.适用部位：设计图要求采用土方回填的所有部位 3.回填方式：投标人综合考虑 4.填方来源、运输方式、运输距离：投标人综合考虑 5.其他：满足设计、招标文件、技术标准和要求、相关图集、现行施工及验收规范等相关要求 | m3 | 40.5 | 5.99 | 242.60
3 | 040103002003 | 余方弃置 1KM | 1.废弃料品种：多余的弃土石方以及不合格土、建渣等 2.外弃场地必须满足当地相关行政主管部门的要求 3.弃土堆场：投标人综合考虑报价，包含在综合单价中 4.运距1km 5.其他：满足设计、招标文件、技术标准和要求、相关图集、现行施工及验收规范等相关要求 | m3 | 43.19 | 6.13 | 264.75
4 | 040103002004 | 余方弃置 每增运1KM | 1.废弃料品种：多余的弃土石方以及不合格土、建渣等 2.运距每增加1km 3.其他：满足现行施工及验收规范等相关要求 | m3 | 172.8 | 1.33 | 229.82
|  | 分部小计 |  |  |  |  | 1338.06
拆除工程
5 | 050101003005 | 拆除原有绿化 | 1.拆除类型：乔木、灌木、绿篱、丛生竹类、草本植物等综合考虑 2.植物种类：综合 3.拆除方式：综合 4.投标人根据现场实际情况充分考虑后进行报价，拆除、切缝、解小、集中堆放、运输、清理场地、施工过程周边保护等费用均包含在综合单价内 5.外运距离及堆场：投标人综合考虑 6.其它：满足设计、招标文件、相关图集、现行施工及验收规范等相关要求 | m2 | 2475.19 | 7.59 | 18786.69
6 | 041001001006 | 拆除沥青混凝土路面 | 1.材质：沥青混凝土路面 2.厚度：综合 3.拆除方式：综合 4.场内运距：投标人自行考虑 5.余方弃置另计 6.其它：满足设计、招标文件、相关图集、现行施工及验收规范等相关要求 | m2 | 33109 | 2.87 | 95022.83
7 | 041001001007 | 拆除原有混凝土路面 | 1.材质：混凝土路面 2.厚度：综合 3.拆除方式：综合 4.场内运距：投标人自行考虑 5.余方弃置另计 6.其它：满足设计、招标文件、相关图集、现行施工及验收规范等相关要求 | m2 | 4160 | 6.15 | 25584.00
8 | 041001001008 | 拆除各类道路基层 | 1.材质：拆除各类道路基层 2.厚度：综合 3.拆除方式：综合 4.场内运距：投标人自行考虑 5.余方弃置另计 6.其它：满足设计、招标文件、相关图集、现行施工及验收规范等相关要求 | m2 | 15160 | 3.30 | 50028.00
9 | 041001002009 | 拆除原有水泥广场砖 | 1.拆除类型：铺装路面 2.厚度：综合，结合层的拆除包含在综合单价内 3.构件表面附着物种类：综合 4.拆除方式：综合 5.投标人根据现场实际情况充分考虑后进行报价，拆除、解小、集中堆放、运输、清理场地、施工过程周边保护等费用均包含在综合单价内 6.其它：满足设计、招标文件、相关图集、现行施工及验收规范等相关要求 | m2 | 9938.46 | 0.84 | 8348.31
10 | 011601001010 | 拆除原有砖砌体 | 1.拆除构件名称：砖、石墙 2.拆除尺寸、规格：综合 3.其他：满足设计、招标文件、相关图集、现行施工及验收规范等相关要求 | m3 | 5.2 | 76.89 | 399.83
11 | 011607001011 | 拆除原有钢架棚 | 1.拆除构件名称：钢架棚 2.拆除尺寸、规格：综合 3.如建设单位无特殊要求，残值处理由投标人综合考虑，不再计取外运和处置费用 4.其他：满足设计、招标文件、相关图集、现行施工及验收规范等相关要求 | m2 | 242.2 | 18.89 | 4575.16
12 | 040103002012 | 建渣弃置 1km | 1.废弃料品种：拆除建渣 2.运距：1km 3.场外运距及堆场：投标人综合考虑 4.综合单价包含上车装卸、二次装卸转运、运输过程中的扬尘治理保护措施、政府部门的管理措施、政府补贴等完成此项全部工作内容 5.其他：投标人应充分考虑满足招标文件、技术标准及要求，满足拆除方案、相关规范、验收规范、业主及相关主管部门的相关要求 | m3 | 8063.71 | 7.02 | 56607.24
13 | 040103002013 | 建渣弃置 每增运1KM | 1.废弃料品种：拆除建渣 2.每增运1km 3.场外运距及堆场：投标人综合考虑 4.综合单价包含上车装卸、二次装卸转运、运输过程中的扬尘治理保护措施、政府部门的管理措施、政府补贴等完成此项全部工作内容 5.其他：投标人应充分考虑满足招标文件、技术标准及要求，满足拆除方案、相关规范、验收规范、业主及相关主管部门的相关要求 | m3 | 8063.71 | 1.51 | 12176.20
|  | 分部小计 |  |  |  |  | 271528.26
R01、R02-机动车停车位详图
14 | 040202001013 | 路床碾压整型 | 1.部位：详设计图 2.范围：详设计图 3.满足设计、相关文件及规范、图集等要求 | m2 | 11000 | 1.61 | 17710.00
15 | 040202011014 | 300厚碎石层 | 1.石料规格：碎石 2.厚度：30cm 3.满足设计图、相关规范、图集及文件要求 | m2 | 11000 | 10.07 | 110770.00
16 | 040203007015 | 200厚C30砼道路垫层 | 1.道路垫层 2.混凝土强度等级：商品混凝土 C30 3.厚度：20cm 4.满足设计图、相关规范、图集及文件要求 | m3 | 2200 | 50.64 | 111408.00
17 | 040205019024 | 成品橡胶车档 | 1.材料品种：成品橡胶车档 2.规格、型号：详设计图 3.单个车位两个车档为一副 4.综合单价包含制作、安装等完成工序内容所需的费用 5.其他：满足设计图、相关规范、图集等文件要求 | 副 | 861 | 29.87 | 25718.07
|  | 分部小计 |  |  |  |  | 265606.07
R03-非机动车停车位
18 | 040202001030 | 路床碾压整型 | 1.部位：详设计图 2.范围：详设计图 3.满足设计、相关文件及规范、图集等要求 | m2 | 1982.39 | 1.61 | 3191.65
19 | 040202009031 | 150厚级配砂石 | 1.石料规格：级配砂石 2.厚度：15cm 3.满足设计图、相关规范、图集及文件要求 | m2 | 1982.39 | 8.01 | 15878.94
20 | 040204001032 | 30厚砂滤层 | 1.30厚砂滤层 2.满足设计图、相关规范、图集及文件要求 | m3 | 36.54 | 33.05 | 1207.65
|  | 分部小计 |  |  |  |  | 20278.24
R04-入户道路
21 | 040204001036 | 人行道整形碾压 | 1.部位：详设计图 2.范围：详设计图 3.综合单价包含放样、碾压等工作内容 4.其他：满足设计图及相关规范图集要求 | m2 | 2365.8 | 1.72 | 4069.18
22 | 040202011037 | 150厚碎石层 | 1.石料规格：碎石 2.厚度：15cm 3.满足设计图、相关规范、图集及文件要求 | m2 | 2365.8 | 6.52 | 15425.02
23 | 040203007038 | 100厚C25砼道路垫层 | 1.道路垫层 2.混凝土强度等级：商品混凝土 C25 3.厚度：10cm 4.满足设计图、相关规范、图集及文件要求 | m2 | 2365.8 | 10.13 | 23965.55
24 | 040204002039 | PC砖地面 600×300×30 | 1.块料品种、规格：600×300×30厚PC砖（按设计图贴） 2.结合层：30厚1：2.5水泥砂浆结合层 3.块料的颜色、花纹形式及铺设方式满足设计图纸要求，综合考虑报价 4.其他:满足设计、技术规范、施工验收规范及招标文件要求 | m2 | 2365.8 | 48.88 | 115640.30
|  | 分部小计 |  |  |  |  | 159100.05
R05-宅间新增场地
25 | 040204001040 | 人行道整形碾压 | 1.部位：详设计图 2.范围：详设计图 3.综合单价包含放样、碾压等工作内容 4.其他：满足设计图及相关规范图集要求 | m2 | 2197.7 | 1.72 | 3780.04
26 | 040202009041 | 150厚级配砂石 | 1.石料规格：级配砂石 2.厚度：15cm 3.满足设计图、相关规范、图集及文件要求 | m2 | 2197.7 | 8.01 | 17603.58
27 | 040204001042 | 30厚砂滤层 | 1.30厚砂滤层 2.满足设计图、相关规范、图集及文件要求 | m3 | 65.93 | 33.05 | 2178.99
|  | 分部小计 |  |  |  |  | 23562.61
R06-中轴广场
28 | 040204001045 | 人行道整形碾压 | 1.部位：详设计图 2.范围：详设计图 3.综合单价包含放样、碾压等工作内容 4.其他：满足设计图及相关规范图集要求 | m2 | 2517.8 | 1.72 | 4330.62
29 | 040202011046 | 150厚碎石层 | 1.石料规格：碎石 2.厚度：15cm 3.满足设计图、相关规范、图集及文件要求 | m2 | 2517.8 | 6.52 | 16416.06
30 | 040203007047 | 100厚C25砼道路垫层 | 1.道路垫层 2.混凝土强度等级：商品混凝土 C25 3.厚度：10cm 4.满足设计图、相关规范、图集及文件要求 | m2 | 2517.8 | 10.13 | 25505.31
31 | 040204002048 | PC砖地面 600×300×30 | 1.块料品种、规格：600×300×30厚PC砖（按设计图贴） 2.结合层：30厚1：2.5水泥砂浆结合层 3.块料的颜色、花纹形式及铺设方式满足设计图纸要求，综合考虑报价 4.其他:满足设计、技术规范、施工验收规范及招标文件要求 | m2 | 1612.83 | 48.88 | 78835.13
32 | 040204002049 | PC砖地面 600×600×30 | 1.块料品种、规格：600×600×30厚PC砖（按设计图贴） 2.结合层：30厚1：2.5水泥砂浆结合层 3.块料的颜色、花纹形式及铺设方式满足设计图纸要求，综合考虑报价 4.其他:满足设计、技术规范、施工验收规范及招标文件要求 | m2 | 855.6 | 48.88 | 41821.73
|  | 分部小计 |  |  |  |  | 166908.85
R07-入口广场
33 | 040202001050 | 路床碾压整型 | 1.部位：详设计图 2.范围：详设计图 3.满足设计、相关文件及规范、图集等要求 | m2 | 4497.6 | 1.61 | 7241.14
34 | 040202011051 | 300厚碎石层 | 1.石料规格：碎石 2.厚度：30cm 3.满足设计图、相关规范、图集及文件要求 | m2 | 4497.6 | 10.07 | 45290.83
35 | 040203007052 | 200厚C25砼道路垫层 | 1.道路垫层 2.混凝土强度等级：商品混凝土 C25 3.厚度：20cm 4.满足设计图、相关规范、图集及文件要求 | m3 | 899.52 | 50.64 | 45551.69
36 | 040203008053 | 芝麻白荔枝面花岗岩地面 600*600*60厚 | 1.块料品种、规格：600*600*60厚 芝麻白荔枝面花岗岩 2.结合层：30厚1：2.5水泥砂浆结合层 3.铺设方式满足设计图纸要求，综合考虑报价 4.其他:满足设计、技术规范、施工验收规范及招标文件要求 | m2 | 2813.04 | 46.55 | 130947.01
37 | 040203008054 | 芝麻灰荔枝面花岗岩地面 600*600*60厚 | 1.块料品种、规格：600*600*60厚 芝麻灰荔枝面花岗岩 2.结合层：30厚1：2.5水泥砂浆结合层 3.铺设方式满足设计图纸要求，综合考虑报价 4.其他:满足设计、技术规范、施工验收规范及招标文件要求 | m2 | 1385.16 | 46.55 | 64479.20
38 | 040204002055 | PC砖地面 600×300×60 | 1.块料品种、规格：600×300×60厚PC砖（按设计图贴） 2.结合层：30厚1：2.5水泥砂浆结合层 3.块料的颜色、花纹形式及铺设方式满足设计图纸要求，综合考虑报价 4.其他:满足设计、技术规范、施工验收规范及招标文件要求 | m2 | 212.06 | 41.33 | 8764.44
|  | 分部小计 |  |  |  |  | 302274.31
200宽弧形道牙
39 | 040204004056 | 安砌混凝土路沿石 600X200X200 | 1.材料品种、规格：安砌混凝土路沿石 600x200x200 2.基础、垫层：另列 3.弧形造型详设计，由厂家定制，价格包含在综合单价中 4.满足设计图、相关规范、图集及文件要求 | m | 9224.54 | 7.78 | 71766.92
40 | 040204005057 | 靠背 商品细石混凝土 C15 | 1.材料品种：路沿石靠背 2.尺寸：详设计图纸 3.形状：详设计图纸 4.混凝土强度等级：商品细石混凝土 C15 5.含支模费用 6.其他：满足设计图、相关规范、图集及文件要求 | m3 | 46.12 | 50.64 | 2335.52
41 | 010501001058 | 垫层 商品混凝土 C15 | 1.混凝土种类：商品混凝土 2.混凝土强度等级：C15 3.混凝土拌和料要求：满足设计及规范要求 4.综合单价含混凝土的泵送(含电费、油费、水费等)费用，不因配合比和运输泵送方式不同而调整单价 5.综合单价含所有外加剂费用，不得因外加剂掺入量的变化而调整单价 6.其他：满足设计、招标文件、相关图集、现行施工及验收规范等相关要求 | m3 | 221.39 | 50.64 | 11211.19
|  | 分部小计 |  |  |  |  | 85313.63
混凝土路沿石
42 | 040204004059 | 安砌混凝土路沿石 600x200x100 | 1.材料品种、规格：安砌混凝土路沿石 600x200x100 2.基础、垫层：另列 3.倒角价格包含在综合单价中 4.满足设计图、相关规范、图集及文件要求 | m | 4005.4 | 7.78 | 31162.01
43 | 040204002060 | 40厚1:2.5水泥砂浆垫层 | 1.材料品种：1:2.5水泥砂浆 2.厚度：40mm 3.其他：满足设计图、相关规范、图集及文件要求 | m2 | 801.08 | 15.60 | 12496.85
44 | 010501001061 | 垫层 商品混凝土 C15 | 1.混凝土种类：商品混凝土 2.混凝土强度等级：C15 3.混凝土拌和料要求：满足设计及规范要求 4.综合单价含混凝土的泵送(含电费、油费、水费等)费用，不因配合比和运输泵送方式不同而调整单价 5.综合单价含所有外加剂费用，不得因外加剂掺入量的变化而调整单价 6.其他：满足设计、招标文件、相关图集、现行施工及验收规范等相关要求 | m3 | 41.62 | 50.64 | 2107.64
|  | 分部小计 |  |  |  |  | 45766.50
成品宣传栏
45 | 010404001062 | 100厚碎石垫层 | 1.密实度要求：满足设计及规范要求 2.填方材料种类：碎石 3.填方粒径要求：综合 4.其他：满足设计、招标文件、相关图集、现行施工及验收规范等相关要求 | m3 | 2.37 | 34.13 | 80.89
46 | 010501001063 | 垫层 商品混凝土 C25 | 1.混凝土种类：商品混凝土 2.混凝土强度等级：C25 3.混凝土拌和料要求：满足设计及规范要求 4.综合单价含混凝土的泵送(含电费、油费、水费等)费用，不因配合比和运输泵送方式不同而调整单价 5.综合单价含所有外加剂费用，不得因外加剂掺入量的变化而调整单价 6.其他：满足设计、招标文件、相关图集、现行施工及验收规范等相关要求 | m3 | 2.37 | 60.94 | 144.43
47 | 010501003064 | 独立基础 商品混凝土 C25 | 1.混凝土种类：商品混凝土 2.混凝土强度等级：C25 3.混凝土拌和料要求：满足设计及规范要求 4.综合单价含混凝土的泵送(含电费、油费、水费等)费用，不因配合比和运输泵送方式不同而调整单价 5.综合单价含所有外加剂费用，不得因外加剂掺入量的变化而调整单价 6.其他：满足设计、招标文件、相关图集、现行施工及验收规范等相关要求 | m3 | 5.6 | 46.04 | 257.82
48 | 050307017065 | 成品宣传栏 | 1.成品宣传栏 2.规格尺寸：详设计 3.做法详设计图，满足甲方对外观、图案的要求,综合单价含油漆、膨胀螺栓、预埋铁件的费用 4.其他：满足施工图设计要求及施工验收规范要求 | 个 | 7 | 23.36 | 163.52
|  | 分部小计 |  |  |  |  | 646.66
无障碍坡道
49 | 010404001066 | 150厚碎石垫层 | 1.密实度要求：满足设计及规范要求 2.填方材料种类：碎石 3.填方粒径要求：综合 4.其他：满足设计、招标文件、相关图集、现行施工及验收规范等相关要求 | m3 | 2.28 | 34.13 | 77.82
50 | 010501001067 | 垫层 商品混凝土 C20 | 1.混凝土种类：商品混凝土 2.混凝土强度等级：C20 3.混凝土拌和料要求：满足设计及规范要求 4.综合单价含混凝土的泵送(含电费、油费、水费等)费用，不因配合比和运输泵送方式不同而调整单价 5.综合单价含所有外加剂费用，不得因外加剂掺入量的变化而调整单价 6.其他：满足设计、招标文件、相关图集、现行施工及验收规范等相关要求 | m3 | 1.12 | 60.94 | 68.25
51 | 010401001068 | 砖基础 水泥砂浆 M7.5 | 1.基础类型：砖基础 2.材料规格、强度等级：MU10砖墙 3.基础基础类型：详设计 4.基础深度：详设计 5.砂浆强度等级：水泥砂浆 M7.5 6.防潮层材料种类、厚度：另列 7.其它：满足设计、招标文件、相关图集、现行施工及验收规范等相关要求 | m3 | 3.2 | 158.35 | 506.72
52 | 010503004069 | 压顶梁 商品混凝土 C30 | 1.混凝土种类：商品混凝土 2.混凝土强度等级：C30 3.混凝土拌和料要求：满足设计及规范要求 4.综合单价含混凝土的泵送(含电费、油费、水费等)费用，不因配合比和运输泵送方式不同而调整单价 5.综合单价含所有外加剂费用，不得因外加剂掺入量的变化而调整单价 6.其他：满足设计、招标文件、相关图集、现行施工及验收规范等相关要求 | m3 | 0.96 | 83.50 | 80.16
53 | 010515001070 | 现浇构件钢筋 HPB300 φ8～10 | 1.钢筋种类、规格：HPB300 φ8～10 2.连接方式：综合，施工过程中无论采用何种连接方式(包括但不限于绑扎、焊接、机械连接)，综合单价包干不作调整 3.弧形构件钢筋由投标人综合考虑，进入本项综合单价之中，不再单独计量计价 4.其他：满足设计、招标文件、相关图集、现行施工及验收规范等相关要求 | t | 0.04 | 1427.17 | 57.09
54 | 010515001071 | 现浇构件钢筋 HRB400 φ12～14 | 1.钢筋种类、规格：HRB400 φ12～14 2.连接方式：综合，施工过程中无论采用何种连接方式(包括但不限于绑扎、焊接、机械连接)，综合单价包干不作调整 3.弧形构件钢筋由投标人综合考虑，进入本项综合单价之中，不再单独计量计价 4.其他：满足设计、招标文件、相关图集、现行施工及验收规范等相关要求 | t | 0.08 | 1615.51 | 129.24
55 | 0115030012679 | 无障碍坡道不锈钢栏杆 H=0.9M | 1.扶手材料种类、规格、品牌:50*30*5厚矩管面饰灰白色氟碳漆，详施工图纸 2.栏杆材料种类、规格、品牌:5厚φ30圆形矩管面饰灰白色氟碳漆，详施工图纸 3.预埋件：5厚镀锌钢板，M8膨胀螺栓 4.其他：满足设计及规范要求 | m | 55.2 | 57.99 | 3201.05
56 | 011204001075 | 荔枝面PC砖墙面 600×300×20 | 1.墙体类型：综合 2.基层清理：综合 3.块料品种、规格：600×300×20厚PC砖（按设计图贴） 4.结合层：30厚1：2.5水泥砂浆结合层 5.块料的颜色、花纹形式及铺设方式满足设计图纸要求，综合考虑报价 6.其他:满足设计、技术规范、施工验收规范及招标文件要求 | m2 | 12.96 | 56.93 | 737.81
台阶
57 | 010404001076 | 台阶垫层 100厚碎石 | 1.密实度要求：满足设计及规范要求 2.填方材料种类：碎石 3.填方粒径要求：综合 4.其他：满足设计、招标文件、相关图集、现行施工及验收规范等相关要求 | m3 | 4.3 | 55.51 | 238.69
58 | 010501001077 | 台阶 商品混凝土 C20 | 1.混凝土种类：商品混凝土 2.混凝土强度等级：C20 3.混凝土拌和料要求：满足设计及规范要求 4.综合单价含混凝土的泵送(含电费、油费、水费等)费用，不因配合比和运输泵送方式不同而调整单价 5.综合单价含所有外加剂费用，不得因外加剂掺入量的变化而调整单价 6.其他：满足设计、招标文件、相关图集、现行施工及验收规范等相关要求 | m3 | 7.61 | 86.20 | 655.98
59 | 011107001078 | 台阶面层 PC砖 | 1.基层清理：综合 2.结合层砂浆配合比、厚度：20厚1:2.5水泥砂浆结合层 3.面层材料种类、规格：PC砖踏面 600x440x30、 600x400x30、PC砖踢面 300x120x20 4.块料的颜色、花纹形式及铺设方式满足设计图纸要求，综合考虑报价 5.其他：满足设计、招标文件、相关图集、现行施工及验收规范等相关要求 | m2 | 65.19 | 75.71 | 4935.53
|  | 分部小计 |  |  |  |  | 5830.20
3-3剖面
60 | 010501001079 | 垫层 商品混凝土 C20 | 1.混凝土种类：商品混凝土 2.混凝土强度等级：C20 3.混凝土拌和料要求：满足设计及规范要求 4.综合单价含混凝土的泵送(含电费、油费、水费等)费用，不因配合比和运输泵送方式不同而调整单价 5.综合单价含所有外加剂费用，不得因外加剂掺入量的变化而调整单价 6.其他：满足设计、招标文件、相关图集、现行施工及验收规范等相关要求 | m3 | 7.98 | 60.94 | 486.30
61 | 010401001080 | 砖基础 水泥砂浆 M7.5 | 1.基础类型：砖基础 2.材料规格、强度等级：MU10砖墙 3.基础基础类型：详设计 4.基础深度：详设计 5.砂浆强度等级：水泥砂浆 M7.5 6.防潮层材料种类、厚度：另列 7.其它：满足设计、招标文件、相关图集、现行施工及验收规范等相关要求 | m3 | 18.99 | 158.35 | 3007.07
62 | 010903003081 | 墙身防潮层 | 1.防水（潮）部位：墙身 2.其做法为抹20厚1:2.5水泥砂浆,内掺5%防水剂。 3.其它：满足设计、招标文件、相关图集、现行施工及验收规范等相关要求 | m2 | 45.76 | 12.48 | 571.08
63 | 010503004082 | 压顶梁 商品混凝土 C20 | 1.混凝土种类：商品混凝土 2.混凝土强度等级：C20 3.混凝土拌和料要求：满足设计及规范要求 4.综合单价含混凝土的泵送(含电费、油费、水费等)费用，不因配合比和运输泵送方式不同而调整单价 5.综合单价含所有外加剂费用，不得因外加剂掺入量的变化而调整单价 6.其他：满足设计、招标文件、相关图集、现行施工及验收规范等相关要求 | m3 | 3.2 | 83.50 | 267.20
64 | 010515001083 | 现浇构件钢筋 HPB300 φ6 | 1.钢筋种类、规格：HPB300 φ6 2.连接方式：综合，施工过程中无论采用何种连接方式(包括但不限于绑扎、焊接、机械连接)，综合单价包干不作调整 3.弧形构件钢筋由投标人综合考虑，进入本项综合单价之中，不再单独计量计价 4.其他：满足设计、招标文件、相关图集、现行施工及验收规范等相关要求 | t | 0.09 | 1427.17 | 128.45
65 | 011204001084 | 20厚芝麻灰光面花岗岩墙面 | 1.墙体类型：综合 2.基层清理：综合 3.灌浆配合比、厚度：30厚1:3水泥砂浆 4.面层材料种类、规格、颜色：芝麻灰光面花岗岩 20厚 5.综合单价包含切角、倒角、拉槽、磨边、勾缝、石材防污清理、背面侧面防渗透清理，晶面清理、酸洗、打蜡、防碱背涂及六面防污清理等费用 6.其他：满足设计、招标文件、相关图集、现行施工及验收规范等相关要求 | m2 | 46.81 | 108.14 | 5062.03
66 | 011102001085 | 50厚芝麻灰光面花岗岩压顶 | 1.基层清理：综合 2.结合层砂浆配合比、厚度：30厚1:3水泥砂浆 3.面层材料种类、规格、颜色：芝麻灰光面花岗岩 50厚 4.综合单价包含切角、倒角、拉槽、磨边、勾缝、石材防污处理、背面侧面防渗透处理，晶面处理、酸洗、打蜡、防碱背涂及六面防污处理等费用 5.其他：满足设计、招标文件、相关图集、现行施工及验收规范等相关要求 | m2 | 42.55 | 47.56 | 2023.68
|  | 分部小计 |  |  |  |  | 11545.81
|  | 分部小计 |  |  |  |  | 22234.15
树池1
67 | 010401012086 | 砌筑树池 水泥砂浆 M7.5 | 1.零星砌砖名称、部位：树池 2.砖品种、规格、强度等级 ：MU10页岩实心砖 3.砂浆强度等级、配合比：水泥砂浆 M7.5 4.其他要求：满足设计、相关图集、标准及招标技术要求 | m3 | 6.98 | 293.87 | 2051.21
68 | 010903003087 | 墙身防潮层 | 1.防水（潮）部位：墙身 2.其做法为抹20厚1:2.5水泥砂浆,内掺5%防水剂。 3.其它：满足设计、招标文件、相关图集、现行施工及验收规范等相关要求 | m2 | 73.97 | 12.48 | 923.15
69 | 010503004088 | 压顶梁 商品混凝土 C20 | 1.混凝土种类：商品混凝土 2.混凝土强度等级：C20 3.混凝土拌和料要求：满足设计及规范要求 4.综合单价含混凝土的泵送(含电费、油费、水费等)费用，不因配合比和运输泵送方式不同而调整单价 5.综合单价含所有外加剂费用，不得因外加剂掺入量的变化而调整单价 6.其他：满足设计、招标文件、相关图集、现行施工及验收规范等相关要求 | m3 | 4.5 | 83.50 | 375.75
70 | 010515001089 | 现浇构件钢筋 HPB300 φ6 | 1.钢筋种类、规格：HPB300 φ6 2.连接方式：综合，施工过程中无论采用何种连接方式(包括但不限于绑扎、焊接、机械连接)，综合单价包干不作调整 3.弧形构件钢筋由投标人综合考虑，进入本项综合单价之中，不再单独计量计价 4.其他：满足设计、招标文件、相关图集、现行施工及验收规范等相关要求 | t | 0.11 | 1427.17 | 156.99
71 | 011204001090 | 20厚芝麻灰荔枝面花岗岩墙面 | 1.墙体类型：综合 2.基层清理：综合 3.灌浆配合比、厚度：30厚1:3水泥砂浆 4.面层材料种类、规格、颜色：芝麻灰荔枝面花岗岩 20厚 5.综合单价包含切角、倒角、拉槽、磨边、勾缝、石材防污清理、背面侧面防渗透清理，晶面清理、酸洗、打蜡、防碱背涂及六面防污清理等费用 6.其他：满足设计、招标文件、相关图集、现行施工及验收规范等相关要求 | m2 | 42.27 | 108.14 | 4571.08
72 | 020510004091 | 防腐木面层 | 1.木材品种：防腐木 2.板厚度：80*50厚 3.龙骨：80X80X400防腐木龙骨,用M8膨胀螺丝与角钢固定 4.防护材料种类、涂刷遍数：经专业厂家防腐处理，外刷强化防腐油涂刷2-3次，刷防火涂料 5.阻燃处理：达到国家标准规定的B1级难燃等级 6.其他：满足设计、招标文件、相关图集、现行施工及验收规范等相关要求 | m2 | 49.75 | 79.06 | 3933.24
|  | 分部小计 |  |  |  |  | 12011.42
树池2
73 | 010501001092 | 垫层 商品混凝土 C20 | 1.混凝土种类：商品混凝土 2.混凝土强度等级：C20 3.混凝土拌和料要求：满足设计及规范要求 4.综合单价含混凝土的泵送(含电费、油费、水费等)费用，不因配合比和运输泵送方式不同而调整单价 5.综合单价含所有外加剂费用，不得因外加剂掺入量的变化而调整单价 6.其他：满足设计、招标文件、相关图集、现行施工及验收规范等相关要求 | m3 | 3.96 | 60.94 | 241.32
74 | 010401001093 | 砖基础 弧形 水泥砂浆 M7.5 | 1.基础类型：砖基础 弧形 2.材料规格、强度等级：MU10砖墙 3.基础基础类型：详设计 4.基础深度：详设计 5.砂浆强度等级：水泥砂浆 M7.5 6.防潮层材料种类、厚度：另列 7.其它：满足设计、招标文件、相关图集、现行施工及验收规范等相关要求 | m3 | 13.54 | 170.73 | 2311.68
75 | 010903003094 | 墙身防潮层 | 1.防水（潮）部位：墙身 2.其做法为抹20厚1:2.5水泥砂浆,内掺5%防水剂。 3.其它：满足设计、招标文件、相关图集、现行施工及验收规范等相关要求 | m2 | 55.39 | 12.48 | 691.27
76 | 010503004095 | 压顶梁 商品混凝土 C20 | 1.混凝土种类：商品混凝土 2.混凝土强度等级：C20 3.混凝土拌和料要求：满足设计及规范要求 4.综合单价含混凝土的泵送(含电费、油费、水费等)费用，不因配合比和运输泵送方式不同而调整单价 5.综合单价含所有外加剂费用，不得因外加剂掺入量的变化而调整单价 6.其他：满足设计、招标文件、相关图集、现行施工及验收规范等相关要求 | m3 | 2.38 | 83.50 | 198.73
77 | 010515001096 | 现浇构件钢筋 HPB300 φ6 | 1.钢筋种类、规格：HPB300 φ6 2.连接方式：综合，施工过程中无论采用何种连接方式(包括但不限于绑扎、焊接、机械连接)，综合单价包干不作调整 3.弧形构件钢筋由投标人综合考虑，进入本项综合单价之中，不再单独计量计价 4.其他：满足设计、招标文件、相关图集、现行施工及验收规范等相关要求 | t | 0.07 | 1427.17 | 99.90
78 | 011204001097 | 20厚芝麻灰光面花岗岩墙面 弧形 | 1.墙体类型：综合 2.基层清理：综合 3.灌浆配合比、厚度：30厚1:3水泥砂浆 4.面层材料种类、规格、颜色：芝麻灰光面花岗岩 20厚 弧形 5.综合单价包含切角、倒角、拉槽、磨边、勾缝、石材防污清理、背面侧面防渗透清理，晶面清理、酸洗、打蜡、防碱背涂及六面防污清理等费用 6.其他：满足设计、招标文件、相关图集、现行施工及验收规范等相关要求 | m2 | 39.57 | 119.47 | 4727.43
79 | 011102001098 | 50厚芝麻灰光面花岗岩压顶 弧形 | 1.基层清理：综合 2.结合层砂浆配合比、厚度：30厚1:3水泥砂浆 3.面层材料种类、规格、颜色：芝麻灰光面花岗岩 50厚 弧形 4.综合单价包含切角、倒角、拉槽、磨边、勾缝、石材防污处理、背面侧面防渗透处理，晶面处理、酸洗、打蜡、防碱背涂及六面防污处理等费用 5.其他：满足设计、招标文件、相关图集、现行施工及验收规范等相关要求 | m2 | 31.66 | 54.61 | 1728.95
|  | 分部小计 |  |  |  |  | 9999.28
入口景墙
80 | 010404001099 | 150厚碎石垫层 | 1.密实度要求：满足设计及规范要求 2.填方材料种类：碎石 3.填方粒径要求：综合 4.其他：满足设计、招标文件、相关图集、现行施工及验收规范等相关要求 | m3 | 0.84 | 34.13 | 28.67
81 | 010501001100 | 垫层 商品混凝土 C20 | 1.混凝土种类：商品混凝土 2.混凝土强度等级：C20 3.混凝土拌和料要求：满足设计及规范要求 4.综合单价含混凝土的泵送(含电费、油费、水费等)费用，不因配合比和运输泵送方式不同而调整单价 5.综合单价含所有外加剂费用，不得因外加剂掺入量的变化而调整单价 6.其他：满足设计、招标文件、相关图集、现行施工及验收规范等相关要求 | m3 | 0.97 | 60.94 | 59.11
82 | 010501002101 | 带形基础 商品混凝土 C30 | 1.混凝土种类：商品混凝土 2.混凝土强度等级：C30 3.混凝土拌和料要求：满足设计及规范要求 4.综合单价含混凝土的泵送(含电费、油费、水费等)费用，不因配合比和运输泵送方式不同而调整单价 5.综合单价含所有外加剂费用，不得因外加剂掺入量的变化而调整单价 6.其他：满足设计、招标文件、相关图集、现行施工及验收规范等相关要求 | m3 | 1.04 | 55.78 | 58.01
83 | 010401001102 | 砖基础 水泥砂浆 M7.5 | 1.基础类型：砖基础 2.材料规格、强度等级：MU10砖墙 3.基础基础类型：详设计 4.基础深度：详设计 5.砂浆强度等级：水泥砂浆 M7.5 6.防潮层材料种类、厚度：另列 7.其它：满足设计、招标文件、相关图集、现行施工及验收规范等相关要求 | m3 | 2.6 | 158.35 | 411.71
84 | 010401003103 | 实心砖墙 水泥砂浆 M7.5 | 1.墙体类型：砖墙 2.材料规格、强度等级：页岩实心砖 MU10 3.墙体厚度：详设计 4.砂浆强度等级、配合比：水泥砂浆 M7.5 5.勾缝要求：满足设计及规范要求 6.其它：满足设计、招标文件、相关图集、现行施工及验收规范等相关要求 | m3 | 4.27 | 222.38 | 949.56
85 | 010503004104 | 地梁 商品混凝土 C30 | 1.混凝土种类：商品混凝土 2.混凝土强度等级：C30 3.混凝土拌和料要求：满足设计及规范要求 4.综合单价含混凝土的泵送(含电费、油费、水费等)费用，不因配合比和运输泵送方式不同而调整单价 5.综合单价含所有外加剂费用，不得因外加剂掺入量的变化而调整单价 6.其他：满足设计、招标文件、相关图集、现行施工及验收规范等相关要求 | m3 | 0.44 | 48.55 | 21.36
86 | 010515001105 | 现浇构件钢筋 HPB300 φ8～10 | 1.钢筋种类、规格：HPB300 φ8～10 2.连接方式：综合，施工过程中无论采用何种连接方式(包括但不限于绑扎、焊接、机械连接)，综合单价包干不作调整 3.弧形构件钢筋由投标人综合考虑，进入本项综合单价之中，不再单独计量计价 4.其他：满足设计、招标文件、相关图集、现行施工及验收规范等相关要求 | t | 0.04 | 1427.17 | 57.09
87 | 010515001106 | 现浇构件钢筋 HRB400 φ8～10 | 1.钢筋种类、规格：HRB400 φ8～10 2.连接方式：综合，施工过程中无论采用何种连接方式(包括但不限于绑扎、焊接、机械连接)，综合单价包干不作调整 3.弧形构件钢筋由投标人综合考虑，进入本项综合单价之中，不再单独计量计价 4.其他：满足设计、招标文件、相关图集、现行施工及验收规范等相关要求 | t | 0.01 | 1559.56 | 15.60
88 | 010515001107 | 现浇构件钢筋 HRB400 φ12～14 | 1.钢筋种类、规格：HRB400 φ12～14 2.连接方式：综合，施工过程中无论采用何种连接方式(包括但不限于绑扎、焊接、机械连接)，综合单价包干不作调整 3.弧形构件钢筋由投标人综合考虑，进入本项综合单价之中，不再单独计量计价 4.其他：满足设计、招标文件、相关图集、现行施工及验收规范等相关要求 | t | 0.13 | 1615.51 | 210.02
89 | 011204001108 | 30厚芝麻灰荔枝面花岗岩墙面 | 1.墙体类型：综合 2.基层清理：综合 3.灌浆配合比、厚度：30厚1:2.5水泥砂浆 4.面层材料种类、规格、颜色：芝麻灰荔枝面花岗岩 30厚 5.综合单价包含切角、倒角、拉槽、磨边、勾缝、石材防污清理、背面侧面防渗透清理，晶面清理、酸洗、打蜡、防碱背涂及六面防污清理等费用 6.其他：满足设计、招标文件、相关图集、现行施工及验收规范等相关要求 | m2 | 17.76 | 108.14 | 1920.57
90 | 011207001109 | 墙面 3厚304#不锈钢拉丝面板 | 1.面层材料种类、规格、颜色：3厚304#不锈钢拉丝面，外喷红色氟碳漆 2.其他：满足设计、招标文件、相关图集、现行施工及验收规范等相关要求 | m2 | 0.47 | 488.72 | 229.70
91 | 011102001110 | 50厚芝麻灰荔枝面花岗岩压顶 | 1.基层清理：综合 2.结合层砂浆配合比、厚度：50厚1:2水泥砂浆 3.面层材料种类、规格、颜色：芝麻灰荔枝面花岗岩 50厚 4.综合单价包含切角、倒角、拉槽、磨边、勾缝、石材防污处理、背面侧面防渗透处理，晶面处理、酸洗、打蜡、防碱背涂及六面防污处理等费用 5.其他：满足设计、招标文件、相关图集、现行施工及验收规范等相关要求 | m2 | 2.88 | 61.45 | 176.98
92 | 010603002111 | 装饰柱 80X80X3厚矩管 1800高 | 1.构件类型：80X80X3厚矩管，外喷灰色氟碳漆 2.钢材种类：综合 3.高度：距离铺装地面1700mm 7.综合单价含油漆、连接件、膨胀螺栓、预埋铁件的费用 9.其他：满足设计、招标文件、相关图集、现行施工及验收规范等相关要求 | 根 | 65 | 124.02 | 8061.30
93 | 0115080042680 | “安居印象”不锈钢logo字体 | 1、“安居印象”不锈钢logo字体 2、1000*120英文字体+500*180中文字体 3、凸出墙面50mm，由专业厂家深化设计安装 | 套 | 1 | 531.05 | 531.05
|  | 分部小计 |  |  |  |  | 12730.73
入口广场logo墙
94 | 010501001112 | 垫层 商品混凝土 C20 | 1.混凝土种类：商品混凝土 2.混凝土强度等级：C20 3.混凝土拌和料要求：满足设计及规范要求 4.综合单价含混凝土的泵送(含电费、油费、水费等)费用，不因配合比和运输泵送方式不同而调整单价 5.综合单价含所有外加剂费用，不得因外加剂掺入量的变化而调整单价 6.其他：满足设计、招标文件、相关图集、现行施工及验收规范等相关要求 | m3 | 1.26 | 60.94 | 76.78
95 | 010401001113 | 砖基础 水泥砂浆 M7.5 | 1.基础类型：砖基础 2.材料规格、强度等级：MU10砖墙 3.基础基础类型：详设计 4.基础深度：详设计 5.砂浆强度等级：水泥砂浆 M7.5 6.防潮层材料种类、厚度：另列 7.其它：满足设计、招标文件、相关图集、现行施工及验收规范等相关要求 | m3 | 2.82 | 158.35 | 446.55
96 | 010503004114 | 压顶梁 商品混凝土 C20 | 1.混凝土种类：商品混凝土 2.混凝土强度等级：C20 3.混凝土拌和料要求：满足设计及规范要求 4.综合单价含混凝土的泵送(含电费、油费、水费等)费用，不因配合比和运输泵送方式不同而调整单价 5.综合单价含所有外加剂费用，不得因外加剂掺入量的变化而调整单价 6.其他：满足设计、招标文件、相关图集、现行施工及验收规范等相关要求 | m3 | 1.2 | 83.50 | 100.20
97 | 010515001115 | 现浇构件钢筋 HPB300 φ8～10 | 1.钢筋种类、规格：HPB300 φ8～10 2.连接方式：综合，施工过程中无论采用何种连接方式(包括但不限于绑扎、焊接、机械连接)，综合单价包干不作调整 3.弧形构件钢筋由投标人综合考虑，进入本项综合单价之中，不再单独计量计价 4.其他：满足设计、招标文件、相关图集、现行施工及验收规范等相关要求 | t | 0.04 | 1427.17 | 57.09
98 | 010515001116 | 现浇构件钢筋 HRB400 φ12～14 | 1.钢筋种类、规格：HRB400 φ12～14 2.连接方式：综合，施工过程中无论采用何种连接方式(包括但不限于绑扎、焊接、机械连接)，综合单价包干不作调整 3.弧形构件钢筋由投标人综合考虑，进入本项综合单价之中，不再单独计量计价 4.其他：满足设计、招标文件、相关图集、现行施工及验收规范等相关要求 | t | 0.09 | 1615.51 | 145.40
99 | 011204001117 | 20厚芝麻灰光面花岗岩墙面 | 1.墙体类型：综合 2.基层清理：综合 3.灌浆配合比、厚度：30厚1:3水泥砂浆 4.面层材料种类、规格、颜色：芝麻灰光面花岗岩 20厚 5.综合单价包含切角、倒角、拉槽、磨边、勾缝、石材防污清理、背面侧面防渗透清理，晶面清理、酸洗、打蜡、防碱背涂及六面防污清理等费用 6.其他：满足设计、招标文件、相关图集、现行施工及验收规范等相关要求 | m2 | 9.6 | 108.14 | 1038.14
100 | 011102001118 | 50厚芝麻灰光面花岗岩压顶 | 1.基层清理：综合 2.结合层砂浆配合比、厚度：30厚1:3水泥砂浆 3.面层材料种类、规格、颜色：芝麻灰光面花岗岩 50厚 4.综合单价包含切角、倒角、拉槽、磨边、勾缝、石材防污处理、背面侧面防渗透处理，晶面处理、酸洗、打蜡、防碱背涂及六面防污处理等费用 5.其他：满足设计、招标文件、相关图集、现行施工及验收规范等相关要求 | m2 | 6 | 47.56 | 285.36
101 | 0115080042681 | “美好家园，安居印象”亚克力logo字体 | 1、“美好家园，安居印象”亚克力logo字体 2、每个字体尺寸：1000*800*200 3、由专业厂家深化设计安装 | 套 | 1 | 1041.34 | 1041.34
|  | 分部小计 |  |  |  |  | 3190.86
非机动车棚
102 | 010501001119 | 垫层 商品混凝土 C20 | 1.混凝土种类：商品混凝土 2.混凝土强度等级：C20 3.混凝土拌和料要求：满足设计及规范要求 4.综合单价含混凝土的泵送(含电费、油费、水费等)费用，不因配合比和运输泵送方式不同而调整单价 5.综合单价含所有外加剂费用，不得因外加剂掺入量的变化而调整单价 6.其他：满足设计、招标文件、相关图集、现行施工及验收规范等相关要求 | m3 | 5.84 | 60.94 | 355.89
103 | 010501003120 | 独立基础 商品混凝土 C20 | 1.混凝土种类：商品混凝土 2.混凝土强度等级：C20 3.混凝土拌和料要求：满足设计及规范要求 4.综合单价含混凝土的泵送(含电费、油费、水费等)费用，不因配合比和运输泵送方式不同而调整单价 5.综合单价含所有外加剂费用，不得因外加剂掺入量的变化而调整单价 6.其他：满足设计、招标文件、相关图集、现行施工及验收规范等相关要求 | m3 | 19.31 | 46.04 | 889.03
104 | 010502001121 | 矩形柱 商品混凝土 C20 | 1.混凝土种类：商品混凝土 2.混凝土强度等级：C20 3.混凝土拌和料要求：满足设计及规范要求 4.综合单价含混凝土的泵送(含电费、油费、水费等)费用，不因配合比和运输泵送方式不同而调整单价 5.综合单价含所有外加剂费用，不得因外加剂掺入量的变化而调整单价 6.其他：满足设计、招标文件、相关图集、现行施工及验收规范等相关要求 | m3 | 3.5 | 63.58 | 222.53
105 | 010515001122 | 现浇构件钢筋 HPB300 φ6 | 1.钢筋种类、规格：HPB300 φ6 2.连接方式：综合，施工过程中无论采用何种连接方式(包括但不限于绑扎、焊接、机械连接)，综合单价包干不作调整 3.弧形构件钢筋由投标人综合考虑，进入本项综合单价之中，不再单独计量计价 4.其他：满足设计、招标文件、相关图集、现行施工及验收规范等相关要求 | t | 0.22 | 1427.17 | 313.98
106 | 010515001123 | 现浇构件钢筋 HPB300 φ8～10 | 1.钢筋种类、规格：HPB300 φ8～10 2.连接方式：综合，施工过程中无论采用何种连接方式(包括但不限于绑扎、焊接、机械连接)，综合单价包干不作调整 3.弧形构件钢筋由投标人综合考虑，进入本项综合单价之中，不再单独计量计价 4.其他：满足设计、招标文件、相关图集、现行施工及验收规范等相关要求 | t | 0.32 | 1427.17 | 456.69
107 | 010515001124 | 现浇构件钢筋 HRB400 φ12～14 | 1.钢筋种类、规格：HRB400 φ12～14 2.连接方式：综合，施工过程中无论采用何种连接方式(包括但不限于绑扎、焊接、机械连接)，综合单价包干不作调整 3.弧形构件钢筋由投标人综合考虑，进入本项综合单价之中，不再单独计量计价 4.其他：满足设计、招标文件、相关图集、现行施工及验收规范等相关要求 | t | 0.43 | 1615.51 | 694.67
108 | 010516002125 | 预埋铁件 | 1.钢材种类：详设计图 2.规格：详设计图 3.铁件尺寸：详设计图 4.其他：满足设计图、相关规范、图集及文件要求 | t | 1.36 | 2778.33 | 3778.53
109 | 010603003126 | 钢管柱 圆管 | 1.构件类型：成品圆管钢管柱 2.钢材种类：综合 3.安装方式：综合 4.螺栓种类：普通螺栓和高强螺栓包含在投标报价中 5.探伤要求：满足现行施工验收规范及招标技术要求 6.除锈要求：满足现行施工验收规范及招标技术要求 7.综合单价包含底漆及场外运输费用，但不含现场油漆、防火涂料 8.二次深化设计、定制、开模、特殊加工处理等费用包含在综合单价中，结算时不作调整 9.其他：满足设计、招标文件、相关图集、现行施工及验收规范等相关要求 | t | 2.63 | 1519.60 | 3996.55
110 | 010602003127 | 钢桁架 圆管 | 1.构件类型：成品钢管桁架 2.钢材种类：综合 3.安装方式：综合 4.螺栓种类：普通螺栓和高强螺栓包含在投标报价中 5.探伤要求：满足现行施工验收规范及招标技术要求 6.除锈要求：满足现行施工验收规范及招标技术要求 7.综合单价包含底漆及场外运输费用，但不含现场油漆、防火涂料 8.二次深化设计、定制、开模、特殊加工处理等费用包含在综合单价中，结算时不作调整 9.其他：满足设计、招标文件、相关图集、现行施工及验收规范等相关要求 | t | 6.67 | 2363.86 | 15766.95
111 | 010901003128 | 阳光板屋面 | 1.阳光板种类、规格：10mm厚透明阳光板 2.骨架材料种类、规格：另列 3.综合单价包含阳光板安装、接缝、嵌缝等完成工艺内容所需的费用 4.其他：满足设计、招标文件、相关图集、现行施工及验收规范等相关要求 | m2 | 213.25 | 58.03 | 12374.90
112 | 011405001129 | 金属面氟碳漆 | 1.构件名称：金属面 2.油漆品种、刷漆遍数：金属氟碳漆，遍数符合设计及规范要求 3.其他：满足设计、招标文件、相关图集、现行施工及验收规范等相关要求 | m2 | 316.73 | 64.35 | 20381.58
113 | 011405001130 | 金属防火涂料 | 1.涂刷构件：非机动车棚 2.油漆品种、刷漆遍数：防火涂料 遍数综合 3.防火时效满足设计和国家规范 4.其他：满足设计、招标文件、相关图集、现行施工及验收规范等相关要求 | t | 10.66 | 1828.78 | 19494.79
|  | 分部小计 |  |  |  |  | 78726.09
建筑部分
114 | 030507005203 | 门禁系统 | 1.名称：门禁系统 2.规格：详设计图纸 3.经甲方、监理、设计选样确定后安装 4.其他：满足设计、招标文件、相关图集、现行施工及验收规范等相关要求 | 台 | 142 | 289.10 | 41052.20
115 | 011506003136 | 入户门厅玻璃雨棚 | 1.类型：入户门厅玻璃雨棚 2.雨蓬宽度：详设计图纸 3.雨棚品种、规格：8+1.14+8钢化夹层玻璃+型钢结构，做法详施工图纸； 4.经甲方、监理、设计选样确定后安装 5.其他：满足设计、招标文件、相关图集、现行施工及验收规范等相关要求 | m2 | 883.24 | 16.15 | 14264.33
116 | 011508004137 | 栋号门牌 | 1.基层类型：综合 2.镌字材料品种、颜色：详设计图纸 3.门牌规格、材质：950*550mm，不锈钢外喷铜色氟碳漆 4.固定方式：综合考虑 5.经甲方、监理、设计选样确定后安装 6.其他：满足设计、招标文件、相关图集、现行施工及验收规范等相关要求 | 个 | 71 | 159.10 | 11296.10
117 | 011604002147 | 立面抹灰层拆除 | 1. 拆除部位：清理原墙面基层 2. 抹灰层种类：综合 3.其他：满足设计、招标文件、技术标准和要求、相关图集、现行施工及验收规范等相关要求 | m2 | 4120 | 18.37 | 75684.40
118 | 011201001148 | 墙面一般抹灰 | 1.墙体类型：综合 2.底层厚度、砂浆配合比：刷界面处理剂；12厚1:3水泥砂浆打底，两次成活，扫毛或划出纹道 3.面层厚度、砂浆配合比：6厚1:2.5水泥砂浆找平 4.其他：满足设计、招标文件、技术标准和要求、相关图集、现行施工及验收规范等相关要求 | m2 | 4120 | 17.38 | 71605.60
119 | 011406001149 | 内墙乳胶漆 | 1.基层类型:综合 2.腻子种类：普通腻子 3.刮腻子遍数：2遍 4.油漆品种、刷漆遍数：刷(喷)无机涂料面层二遍，喷甲基硅醇钠憎水剂 5.其他：满足设计、招标文件、技术标准和要求、相关图集、现行施工及验收规范等相关要求 | m2 | 4120 | 22.22 | 91546.40
|  | 分部小计 |  |  |  |  | 305449.03
单价措施项目清单
混凝土模板及支架（撑）
120 | 011702001143 | 垫层 | 1.构件类型：基础垫层 2.支模高度：综合 3.模板类型：木模、组合钢模板、复合模板等综合 4.支架材料：钢管、竹、木支架等综合 5.本项目投标人应根据设计图纸，投标施工组织设计，现场实际情况和企业自身情况综合报价，不论采用何种支模方式均执行该综合单价 6.本项目工程量计算规则执行2020《四川省建设工程工程量清单计价定额》相应章节 7.模板要求：模板制作、安装、拆除、整理堆放及场内外运输，清理模板粘结物及模内杂物、刷隔离剂 8.其他：满足设计、招标文件、相关图集、现行施工及验收规范等相关要求 | m2 | 121.73 | 31.89 | 3881.97
121 | 011702001144 | 独立基础 | 1.构件类型：独立基础 2.支模高度：综合 3.模板类型：木模、组合钢模板、复合模板等综合 4.支架材料：钢管、竹、木支架等综合 5.本项目投标人应根据设计图纸，投标施工组织设计，现场实际情况和企业自身情况综合报价，不论采用何种支模方式均执行该综合单价 6.本项目工程量计算规则执行2020《四川省建设工程工程量清单计价定额》相应章节 7.模板要求：模板制作、安装、拆除、整理堆放及场内外运输，清理模板粘结物及模内杂物、刷隔离剂 8.其他：满足设计、招标文件、相关图集、现行施工及验收规范等相关要求 | m2 | 88.74 | 51.12 | 4536.39
122 | 011702001145 | 带形基础 | 1.构件类型：带形基础 2.支模高度：综合 3.模板类型：木模、组合钢模板、复合模板等综合 4.支架材料：钢管、竹、木支架等综合 5.本项目投标人应根据设计图纸，投标施工组织设计，现场实际情况和企业自身情况综合报价，不论采用何种支模方式均执行该综合单价 6.本项目工程量计算规则执行2020《四川省建设工程工程量清单计价定额》相应章节 7.模板要求：模板制作、安装、拆除、整理堆放及场内外运输，清理模板粘结物及模内杂物、刷隔离剂 8.其他：满足设计、招标文件、相关图集、现行施工及验收规范等相关要求 | m2 | 8.26 | 47.08 | 388.88
123 | 011702002146 | 矩形柱 | 1.构件类型：柱 矩形 2.支撑高度：层高≤3.9m 3.模板类型：木模、组合钢模板、复合模板等综合 4.支架材料：钢管、竹、木支架等综合 5.本项目投标人应根据设计图纸，投标施工组织设计，现场实际情况和企业自身情况综合报价，不论采用何种支模方式均执行该综合单价 6.本项目工程量计算规则执行2020《四川省建设工程工程量清单计价定额》相应章节 7.模板要求：模板制作、安装、拆除、整理堆放及场内外运输，清理模板粘结物及模内杂物、刷隔离剂 8.其他：满足设计、招标文件、相关图集、现行施工及验收规范等相关要求 | m2 | 37.74 | 52.27 | 1972.67
124 | 011702008147 | 地梁 | 1.构件类型：地梁 2.支撑高度：综合 3.模板类型：木模、组合钢模板、复合模板等综合 4.支架材料：钢管、竹、木支架等综合 5.本项目投标人应根据设计图纸，投标施工组织设计，现场实际情况和企业自身情况综合报价，不论采用何种支模方式均执行该综合单价 6.本项目工程量计算规则执行2020《四川省建设工程工程量清单计价定额》相应章节 7.模板要求：模板制作、安装、拆除、整理堆放及场内外运输，清理模板粘结物及模内杂物、刷隔离剂 8.其他：满足设计、招标文件、相关图集、现行施工及验收规范等相关要求 | m2 | 2.88 | 51.01 | 146.91
125 | 011702008148 | 压顶梁 | 1.构件类型：压顶梁 2.支撑高度：综合 3.模板类型：木模、组合钢模板、复合模板等综合 4.支架材料：钢管、竹、木支架等综合 5.本项目投标人应根据设计图纸，投标施工组织设计，现场实际情况和企业自身情况综合报价，不论采用何种支模方式均执行该综合单价 6.本项目工程量计算规则执行2020《四川省建设工程工程量清单计价定额》相应章节 7.模板要求：模板制作、安装、拆除、整理堆放及场内外运输，清理模板粘结物及模内杂物、刷隔离剂 8.其他：满足设计、招标文件、相关图集、现行施工及验收规范等相关要求 | m2 | 89.54 | 51.01 | 4567.44
|  | 分部小计 |  |  |  |  | 15494.26
大型机械设备进出场及安拆
126 | 011705001149 | 大型机械设备进出场及安拆 履带式挖掘机 | 1.机械设备名称：履带式挖掘机 2.机械设备规格型号：综合 3.投标人结合自身施工组织设计及方案综合考虑大型机械的配置种类及数量，并综合报价 4.大型机械设备进、出场及安拆费用已包含在综合单价中，结算不作调整 5.其他未尽事宜应满足设计、招标文件、相关图集、现行施工及验收规范等相关要求 | 台次 | 1 | 3397.62 | 3397.62
|  | 分部小计 |  |  |  |  | 3397.62
|  | 分部小计 |  |  |  |  | 18891.88
合 计 | [6 empty] | 1805556.68

## F.4 总价措施项目清单计价表(表-11)【安居印象‖既有小~
总价措施项目清单计价表
工程名称：遂宁市安居区柔刚片区老旧小区改造提升项目（一标段）安居印象【既有小区改造工程(总平土建)】 |  |  |  | 标段：/
序 号 | 项目编码 | 项目名称 | 计算基础 | 费率 （%） | 金额 （元） | 调整费率 (%) | 调整后 金额(元) | 备注
1 | 011707001135 | 安全文明施工费 |  |  | 25013.31
1.1 | ① | 环境保护费 | 不含总价措施税前工程造价 |  | 6253.33
1.2 | ② | 文明施工费 | 不含总价措施税前工程造价 |  | 6253.33
1.3 | ③ | 安全施工费 | 不含总价措施税前工程造价 |  | 6253.33
1.4 | ④ | 临时设施费 | 不含总价措施税前工程造价 |  | 6253.32
2 | 011707002136 | 夜间施工增加费
3 | 011707003137 | 非夜间施工照明
4 | 011707004138 | 二次搬运费
5 | 011707005139 | 冬雨季施工增加费
6 | 011707006140 | 地上、地下设施、建筑物的临时保护设施
7 | 011707007141 | 已完工程及设备保护费
8 | 011707008142 | 工程定位复测费
合 计 |  |  |  |  | 25013.31 | - | - | -

## H 规费、税金项目清单计价表(表-13)【安居印象‖既有小区~
规费、税金项目计价表
工程名称：遂宁市安居区柔刚片区老旧小区改造提升项目（一标段）安居印象【既有小区改造工程(总平土建)】 |  |  | 标段：/
序号 | 项目名称 | 计算基础 | 计算基数 | 计算费率（％） | 金额(元)
1 | 规费 | (分部分项定额人工费+单价措施项目定额人工费)*费率 | 1092382.67 | 4.8 | 52434.37
2 | 销项增值税额 | 分部分项工程费+措施项目费+其他项目费+规费+按实计算费用+创优质工程奖补偿奖励费-按规定不计税的工程设备金额-除税甲供材料（设备）费 | 1883004.36 | 3 | 56490.13
3 | 附加税 | 分部分项工程费+措施项目费+其他项目费+规费+按实计算费用+创优质工程奖补偿奖励费-按规定不计税的工程设备金额-除税甲供材料（设备）费 | 1883004.36 | 0
合计 |  |  |  |  | 108924.50

## L.2 承包人提供主要材料和工程设备一览表(表-21)【安居~
承包人提供主要材料和工程设备一览表 （适用造价信息差额调整法）
工程名称：遂宁市安居区柔刚片区老旧小区改造提升项目（一标段）安居印象【既有小区改造工程(总平土建)】 |  |  |  |  | 标段：/
序号 | 名称、规格、型号 | 单位 | 数量 | 风险系数(%) | 基准单价(元) | 投标单价(元) | 发承包人确认单价(元) | 备注
1 | 柴油(机械) | L | 14405.77 |  | 5.80
2 | 水 | m3 | 3571.136 |  | 3.91
3 | 汽油(机械) | L | 371.662 |  | 6.35
4 | 碎石 20～60mm | m3 | 4967.58
5 | 碎石 20～40mm | m3 | 1409.464
6 | 碎石 5～20mm | m3 | 739.188
7 | 商品混凝土 C30 | m3 | 2224.452
8 | 其他材料费 | 元 | 9912.592 |  | 1.00
9 | 细砂 | m3 | 127.618
10 | 商品混凝土 C25 | m3 | 1409.781
11 | PC砖地面 600×300×30 | m2 | 4078.065
12 | 干混地面砂浆 M15 | t | 26.774
13 | 商品混凝土 C15 | m3 | 312.221
14 | 碎石 20～50mm | m3 | 10.931
15 | 商品混凝土 C20 | m3 | 63.252
16 | 干混砌筑砂浆 M7.5 | t | 21.104
17 | 标准砖 | 千匹 | 27.873
18 | 钢筋 φ≤10 | t | 0.995
19 | 高强钢筋 φ12～16 | t | 0.777
20 | 焊条 (高强钢筋用) | kg | 6.307 |  | 5.40
21 | 干混抹灰砂浆 M20 | t | 8.256
22 | 白水泥 | kg | 886.947 |  | 0.61
23 | 干混地面砂浆 M20 | t | 342.692
24 | 防水粉(液) | kg | 116.298 |  | 1.30
25 | 芝麻灰光面花岗岩 20厚 | m2 | 57.528
26 | 干混抹灰砂浆 M15 | t | 146.846
27 | 芝麻灰光面花岗岩 50厚 | m2 | 49.572
28 | 金属氟碳漆 | kg | 106.38 |  | 60.00
29 | 二等锯材 | m3 | 3.033 |  | 1480.00
30 | 加工铁件 | kg | 54.251 |  | 4.15
31 | 焊条 综合 | kg | 87.075 |  | 4.15
32 | 电焊丝 | kg | 81.923 |  | 4.15
33 | 螺栓 综合 | kg | 20.565 |  | 4.15
34 | 复合模板 | m2 | 86.066 |  | 20.75
35 | 摊销卡具和支撑钢材 | kg | 24.808 |  | 4.15
36 | 枕木 | m3 | 0.08 |  | 2000.00
37 | 镀锌铁丝 8# | kg | 5 |  | 4.00
38 | 草袋子 | m2 | 6.38 |  | 1.20
39 | 对拉螺栓 | kg | 7.168 |  | 4.15
40 | 对拉螺栓塑料管 | m | 44.398 |  | 1.10
41 | 成品橡胶车档 | 只 | 861 |  | 17.00
42 | 级配砂石 | m3 | 768.302
43 | PC砖地面 600×600×30 | m2 | 876.99
44 | 芝麻白荔枝面花岗岩地面 600*600*60厚 | m2 | 2841.13
45 | 芝麻灰荔枝面花岗岩地面 600*600*60厚 | m2 | 1399.052
46 | PC砖地面 600×300×60 | m2 | 214.221
47 | 安砌混凝土路沿石 600X200X200 | m3 | 333.927
48 | 安砌混凝土路沿石 600x200x100 | m3 | 80.108
49 | 成品宣传栏 | 个 | 7
50 | 型钢栏杆 成品 | m2 | 52.164
51 | 荔枝面PC砖墙面 600×300×20 | m2 | 13.455
52 | PC砖 综合 | m2 | 105.005
53 | 20厚芝麻灰荔枝面花岗岩 | m2 | 43.146
54 | 防腐木面层综合 | m3 | 3.184
55 | 乳胶 | kg | 35.82 |  | 5.81
56 | 铁钉 | kg | 5.97 |  | 4.15
57 | 20厚芝麻灰光面花岗岩 | m2 | 40.392
58 | 50厚芝麻灰光面花岗岩 | m2 | 32.334
59 | 高强钢筋 φ≤10 | t | 0.011
60 | 30厚芝麻灰荔枝面花岗岩 | m2 | 18.156
61 | 不锈钢板 3mm | m2 | 0.51 |  | 360.00
62 | 玻璃胶 | 支 | 0.463 |  | 11.44
63 | 万能胶 | kg | 0.07 |  | 13.28
64 | 50厚芝麻灰荔枝面花岗岩 | m2 | 2.958
65 | 成品矩管箱形钢柱 | t | 0.849 |  | 5500.00
66 | 不锈钢艺术字体 0.5m2 | 个 | 4.04 |  | 66.40
67 | 不发光亚克力字 1m2以内 | 个 | 8.08 |  | 45.00
68 | 木枋材 | m3 | 0.002 |  | 1700.00
69 | 铁件 | kg | 3.849 |  | 4.15
70 | 钢材 综合 | kg | 1394
71 | 成品圆管钢管柱 | t | 2.63
72 | 成品钢管桁架 | t | 6.67
73 | 10mm厚透明阳光板 | m2 | 226.098
74 | 一等锯材 | m3 | 0.043 |  | 1730.00
75 | 橡皮垫条 大 | m | 293.757 |  | 1.66
76 | 橡皮垫片 250宽 | m | 97.926 |  | 1.74
77 | 铁钩 5厚 | kg | 57.42 |  | 4.15
78 | 熟桐油 | kg | 14.291 |  | 6.64
79 | 防锈漆 | kg | 28.284 |  | 5.81
80 | 螺栓 M12×40 | kg | 6.996 |  | 4.15
81 | 防火漆 | kg | 516.477 |  | 12.45
82 | 油漆溶剂油 200# | kg | 139.433 |  | 4.15
83 | 门禁系统 | 台 | 142
84 | 入户门厅玻璃雨棚 | m | 883.24
85 | 膨胀螺栓 | 套 | 1766.48 |  | 0.14
86 | 栋号门牌 | 个 | 71.71 |  | 105.00
87 | 乳胶漆底漆 | kg | 478.744
88 | 乳胶漆面漆 | kg | 1145.772
89 | 滑石粉 | kg | 882.504 |  | 0.34
90 | 腻子胶 | kg | 272.744 |  | 1.25
91 | 大白粉 | kg | 26.368 |  | 0.39

## E.3 单位工程招标控制价汇总表(表-04)【安居印象‖既~1
单位工程招标控制价汇总表
工程名称：遂宁市安居区柔刚片区老旧小区改造提升项目（一标段）安居印象【既有小区改造工程(总平安装)】 |  | 标段：/
序号 | 汇总内容 | 金 额（元） | 其中:暂估价(元)
1 | 分部分项及单价措施项目 | 668905.44
| 土石方工程 | 67908.87
| 安装工程 | 600996.57
单价措施项目
2 | 总价措施项目 | 9364.68 | -
2.1 | 其中：安全文明施工费 | 9364.68 | -
3 | 其他项目 |  | -
3.1 | 其中：暂列金额 |  | -
3.2 | 其中：专业工程暂估价 |  | -
3.3 | 其中：计日工 |  | -
3.4 | 其中：总承包服务费 |  | -
4 | 规费 | 20494.88 | -
5 | 创优质工程奖补偿奖励费 |  | -
6 | 税前不含税工程造价 | 698765.00 | -
6.1 | 其中：除税甲供材料（设备）费 |  | -
7 | 销项增值税额 | 20962.95 | -
8 | 附加税 |  | -
招标控制价/投标报价总价合计=税前不含税工程造价+销项增值税额+附加税 |  | 719727.95

## F.1.1 分部分项工程和单价措施项目清单与计价表(表-0~2
分部分项工程和单价措施项目清单与计价表
工程名称：遂宁市安居区柔刚片区老旧小区改造提升项目（一标段）安居印象【既有小区改造工程(总平安装)】 |  |  |  |  | 标段：/
序号 | 项目编码 | 项目名称 | 项目特征 | 计量 单位 | 工程 量 | 金额（元）
[6 empty] | 综合单价 | 合价 | 其 中
暂估价
土石方工程
1 | 010101003182 | 挖沟槽土方 | 1.土方类别：详地勘报告综合考虑 2.挖土方平均厚度：综合考虑现场实际情况 3.挖土方式:投标人自行考虑 4.场内弃土方运距及堆场：投标人根据现场实际情况自行考虑到综合单价中 5.清单工程量按川建造价发〔2013〕370号规定因工作面和放坡增加的工程量并入清单土方工程量中 6.坑底人工开挖土层、人工挖边角零星土方、捡底、钎探、排地表水的相关费用，进入本项综合单价中 | m3 | 4708.64 | 7.18 | 33808.04
2 | 010103001183 | 回填方 | 1.密实度要求:符合施工图纸及规范要求; 2.填方材料品种:投标人根据设计要求验方后方可填入,并符合相关工程的质量规范要求; 3.填方粒径要求:综合考虑; 4.填方来源、运距:由投标人根据现场实际情况综合考虑; | m3 | 4288.55 | 6.83 | 29290.80
3 | 040103002184 | 余方弃置 1KM | 1.废弃料品种：多余的弃土石方以及不合格土、建渣等 2.外弃场地必须满足当地相关行政主管部门的要求 3.弃土堆场：投标人综合考虑报价，包含在综合单价中 4.运距1km 5.其他：满足设计、招标文件、技术标准和要求、相关图集、现行施工及验收规范等相关要求 | m3 | 420.09 | 6.13 | 2575.15
4 | 040103002185 | 余方弃置 每增运1KM | 1.废弃料品种：多余的弃土石方以及不合格土、建渣等 2.运距每增加1km 3.其他：满足现行施工及验收规范等相关要求 | m3 | 1680.36 | 1.33 | 2234.88
|  | 分部小计 |  |  |  |  | 67908.87
安装工程
5 | 030404017187 | 配电箱AL1 | 1.名称：配电箱 AL1 2.型号、规格：箱内主要元器件符合设计和招标文件技术标准的要求 3.安装方式：挂墙安装 4.包含：成套配电箱供货、安装到位；箱体开孔、二次接线、端子外部接线、焊压接线端子；抗震措施、防火措施（包括盘柜防火、刷防火漆等）、防水措施、封闭措施；型钢支架；标识标牌；除锈刷油；接地；单体调试等全部内容。成套配电箱是指按设计图纸及要求的箱体及箱体内所有元器件（不含消防电源监控模块和电气火灾监控模块）、附件、配件的成套产品。 5.其他要求：满足相关标准图集、规范、设计及验收要求等 | 台 | 2 | 179.94 | 359.88
6 | 030404017188 | 配电箱AL2 | 1.名称：配电箱 AL2 2.型号、规格：箱内主要元器件符合设计和招标文件技术标准的要求 3.安装方式：挂墙安装 4.包含：成套配电箱供货、安装到位；箱体开孔、二次接线、端子外部接线、焊压接线端子；抗震措施、防火措施（包括盘柜防火、刷防火漆等）、防水措施、封闭措施；型钢支架；标识标牌；除锈刷油；接地；单体调试等全部内容。成套配电箱是指按设计图纸及要求的箱体及箱体内所有元器件（不含消防电源监控模块和电气火灾监控模块）、附件、配件的成套产品。 5.其他要求：满足相关标准图集、规范、设计及验收要求等 | 台 | 2 | 179.94 | 359.88
7 | 040205011189 | 成品岗亭 | 1.类型：成品岗亭 2.规格、材质：详设计 3.经甲方、监理、设计选样确定后安装 4.综合单价包含基础、垫层等完成此项目的全部工作 5.其他：满足设计、招标文件、相关图集、现行施工及验收规范等相关要求 | 座 | 2 | 851.81 | 1703.62
8 | 030507016203 | 车行道闸 | 1.类型：车行道闸 2.规格、材质：详设计 3.经甲方、监理、设计选样确定后安装 4.综合单价包含基础、垫层等完成此项目的全部工作 5.其他：满足设计、招标文件、相关图集、现行施工及验收规范等相关要求 | 台（套） | 4 | 523.78 | 2095.12
9 | 030507016209 | 人行道闸 | 1.类型：人行道闸 2.规格、材质：详设计 3.经甲方、监理、设计选样确定后安装 4.综合单价包含基础、垫层等完成此项目的全部工作 5.其他：满足设计、招标文件、相关图集、现行施工及验收规范等相关要求 | 台（套） | 3 | 289.10 | 867.30
10 | 030412007190 | 监控杆组立 3.5m | 1.名称:监控杆组立 2.规格:(3.5米5.0mm厚镀锌管组合式立杆)、含避雷针、防水箱、地笼 3.包含灯杆、支架、灯杆到监控的配线等所有配件成套，并包含灯具的防雷接地等工作 4.含本体安装、灯基础及预埋铁构件、接地等 5.防水箱内元器件参照设计图 6.其他要求：满足相关标准图集、规范、设计及验收要求等 | 套 | 86 | 440.14 | 37852.04
11 | 030412007191 | 4m庭院灯 | 1.名称：4m庭院灯 2.型号、规格：LED 1*70W 3.包含灯具的配线等所有配件成套，并包含灯具的防雷接地等工作 4.含本体安装、灯基础及预埋铁构件、接地等 5.满足规范及招标人使用功能要求； 6.光源：LED灯 7.其他要求：满足相关标准图集、规范、设计及验收要求等 | 套 | 6 | 89.24 | 535.44
12 | 040504001192 | 通信手孔井 | 1.名称：通信手孔井 2.规格：详设计 3.类型：详设计 4.其他要求：满足相关标准图集、规范、设计及验收要求等 | 座 | 231 | 310.56 | 71739.36
13 | 030408001193 | 电力电缆 WDUZB-YJY-B1-5*10 | 1.名称：电力电缆 2.规格、型号：WDUZB-YJY-B1-5*10 3.材质：铜芯 4.敷设方式、部位：穿管.室外 5.电压等级（kV）：1kV 6.其他要求：满足相关标准图集、规范、设计及验收要求等 | m | 400 | 9.24 | 3696.00
14 | 030408001194 | 电力电缆 YJV-3*4 | 1.名称：电力电缆 2.规格、型号：YJV-3*4 3.材质：铜芯 4.敷设方式、部位：穿管.室外 5.电压等级（kV）：1kV 6.其他要求：满足相关标准图集、规范、设计及验收要求等 | m | 2343.01 | 9.24 | 21649.41
15 | 030411004195 | 电气配线 WDUZB-BYJ-B1-4 | 1.名称：电气配线 2.配线形式及部位：综合考虑 3.规格、型号：WDUZB-BYJ-B1-4 4.其他要求：满足相关标准图集、规范、设计及验收要求等 | m | 187.14 | 0.91 | 170.30
16 | 030411004196 | 电气配线 WDUZB-BYJ-B1-6 | 1.名称：电气配线 2.配线形式及部位：综合考虑 3.规格、型号：WDUZB-BYJ-B1-6 4.其他要求：满足相关标准图集、规范、设计及验收要求等 | m | 37.74 | 0.94 | 35.48
17 | 030502005197 | 4芯单模室外光纤 | 1.名称:4芯单模室外光纤 2.配线形式:管内、桥架、线槽内穿线 3.规格、型号：4芯单模 4.材质：铜芯 5.其他要求：满足相关标准图集、规范、设计及验收要求等 | m | 8448.34 | 1.90 | 16051.85
18 | 030411001198 | 电气配管 PVC25 | 1.名称：电气配管 2.材质：塑料管 3.规格：PVC25 4.配置形式及部位：综合考虑 5.接地要求：按设计及规范要求 6.刨沟槽及恢复处理包含在综合单价内 7.其他要求：满足相关标准图集、规范、设计及验收要求等 | m | 3308.38 | 6.09 | 20148.03
19 | 030411001199 | 电气配管 PVC40 | 1.名称：电气配管 2.材质：塑料管 3.规格：PVC40 4.配置形式及部位：综合考虑 5.接地要求：按设计及规范要求 6.刨沟槽及恢复处理包含在综合单价内 7.其他要求：满足相关标准图集、规范、设计及验收要求等 | m | 400 | 7.90 | 3160.00
20 | 030411001200 | 电气配管 CPVC110 | 1.名称：电气配管 2.材质：塑料管 3.规格：CPVC110 4.配置形式及部位：综合考虑 5.接地要求：按设计及规范要求 6.其他要求：满足相关标准图集、规范、设计及验收要求等 7.管枕制作及安装费用包含在综合单价内 | m | 699.22 | 12.10 | 8460.56
21 | 030411001201 | 通信管线 UPVC110双壁七孔蜂窝管 | 1.名称：电气配管 2.材质：塑料管 3.规格：UPVC110 4.配置形式及部位：综合考虑 5.接地要求：按设计及规范要求 6.其他要求：满足相关标准图集、规范、设计及验收要求等 7.管枕制作及安装费用包含在综合单价内 | m | 14679.28 | 12.10 | 177619.29
22 | 030409002085 | 接地母线 -40*4mm镀锌扁钢 | 1.名称：接地装置 2.材质：镀锌扁钢 3.规格：-40*4mm 4.安装位置：详设计 5.其他：满足设计、招标文件、技术标准和要求、相关图集、现行施工及验收规范等相关要求 | m | 5242.7 | 37.01 | 194032.33
23 | 040806001014 | 镀锌角钢 L50x50x5x2500mm | 1.名称：接地极 2.材质：镀锌角钢 3.规格：∠50×50×5，L=2500mm 4.其他详见设计及相关规范要求 | 根 | 237 | 111.52 | 26430.24
24 | 030507018202 | 视频监控系统工程调试 | 1.名称：视频监控系统工程 2.类别:视频监控系统 3.本工程的系统试运行调试计取需提供经审批过的调试方案及经验收的试运行调试报告 4.其他要求：满足相关标准图集、规范、设计及验收要求等 | 系统 | 1 | 5142.38 | 5142.38
25 | 030507018225 | 视频监控系统试运行 | 1.名称：视频监控系统工程 2.类别:视频监控系统 3.本工程的系统试运行调试计取需提供经审批过的调试方案及经验收的试运行调试报告 4.其他要求：满足相关标准图集、规范、设计及验收要求等 | 系统 | 1 | 8888.06 | 8888.06
|  | 分部小计 |  |  |  |  | 600996.57
单价措施项目清单
分部小计
合 计 | [6 empty] | 668905.44

## F.4 总价措施项目清单计价表(表-11)【安居印象‖既有~3
总价措施项目清单计价表
工程名称：遂宁市安居区柔刚片区老旧小区改造提升项目（一标段）安居印象【既有小区改造工程(总平安装)】 |  |  |  | 标段：/
序 号 | 项目编码 | 项目名称 | 计算基础 | 费率 （%） | 金额 （元） | 调整费率 (%) | 调整后 金额(元) | 备注
1 | 011707001203 | 安全文明施工费 |  |  | 9364.68
1.1 | ① | 环境保护费 | 不含总价措施税前工程造价 |  | 2341.17
1.2 | ② | 文明施工费 | 不含总价措施税前工程造价 |  | 2341.17
1.3 | ③ | 安全施工费 | 不含总价措施税前工程造价 |  | 2341.17
1.4 | ④ | 临时设施费 | 不含总价措施税前工程造价 |  | 2341.17
2 | 011707002204 | 夜间施工增加费
3 | 011707003205 | 非夜间施工照明
4 | 011707004206 | 二次搬运费
5 | 011707005207 | 冬雨季施工增加费
6 | 011707006208 | 地上、地下设施、建筑物的临时保护设施
7 | 011707007209 | 已完工程及设备保护费
8 | 011707008210 | 工程定位复测费
合 计 |  |  |  |  | 9364.68 | - | - | -

## H 规费、税金项目清单计价表(表-13)【安居印象‖既有小~4
规费、税金项目计价表
工程名称：遂宁市安居区柔刚片区老旧小区改造提升项目（一标段）安居印象【既有小区改造工程(总平安装)】 |  |  | 标段：/
序号 | 项目名称 | 计算基础 | 计算基数 | 计算费率（％） | 金额(元)
1 | 规费 | (分部分项定额人工费+单价措施项目定额人工费)*费率 | 426976.77 | 4.8 | 20494.88
2 | 销项增值税额 | 分部分项工程费+措施项目费+其他项目费+规费+按实计算费用+创优质工程奖补偿奖励费-按规定不计税的工程设备金额-除税甲供材料（设备）费 | 698765 | 3 | 20962.95
3 | 附加税 | 分部分项工程费+措施项目费+其他项目费+规费+按实计算费用+创优质工程奖补偿奖励费-按规定不计税的工程设备金额-除税甲供材料（设备）费 | 698765 | 0
合计 |  |  |  |  | 41457.83

## L.2 承包人提供主要材料和工程设备一览表(表-21)【安~5
承包人提供主要材料和工程设备一览表 （适用造价信息差额调整法）
工程名称：遂宁市安居区柔刚片区老旧小区改造提升项目（一标段）安居印象【既有小区改造工程(总平安装)】 |  |  |  |  | 标段：/
序号 | 名称、规格、型号 | 单位 | 数量 | 风险系数(%) | 基准单价(元) | 投标单价(元) | 发承包人确认单价(元) | 备注
1 | 水 | m3 | 240.71 |  | 3.91
2 | 柴油(机械) | L | 4024.287 |  | 5.80
3 | 汽油(机械) | L | 218.622 |  | 6.35
4 | 配电箱AL1 | 台 | 2
5 | 配电箱AL2 | 台 | 2
6 | 成品岗亭 | 座 | 2
7 | 车行道闸 | 台（套） | 4
8 | 人行道闸 | 台（套） | 3
9 | 4m庭院灯 | 套 | 6.06
10 | 商品混凝土 C25 | m3 | 2.333
11 | 其他材料费 | 元 | 48.679 |  | 1.00
12 | 标准砖 | 千匹 | 151.628
13 | 干混砌筑砂浆 M7.5 | t | 121.576
14 | 干混抹灰砂浆 M20 | t | 5.142
15 | 手孔井盖板 | 套 | 233.31
16 | 钢筋 φ≤10 | kg | 2892.12
17 | 钢筋 φ＞10 | kg | 2903.67
18 | 电力电缆 WDUZB-YJY-B1-5*10 | m | 404
19 | 电力电缆 YJV-3*4 | m | 2366.44
20 | 电气配线 WDUZB-BYJ-B1-4 | m | 205.854
21 | 电气配线 WDUZB-BYJ-B1-6 | m | 41.514
22 | 4芯单模室外光纤 | m | 8617.307
23 | 电气配管 PVC25 | m | 3705.386
24 | 电气配管 PVC40 | m | 448
25 | 电气配管 CPVC110 | m | 741.173
26 | UPVC110双壁七孔蜂窝管 | m | 15560.037
27 | 镀锌角钢 L50x50x5x2500mm | 根 | 244.11 |  | 45.00
28 | 监控杆组立 3.5m | 套 | 86
29 | 路灯基础钢构件 | 套 | 43 |  | 45.00
30 | -40*4mm镀锌扁钢 | m | 5504.835

## E.3 单位工程招标控制价汇总表(表-04)【经纬水岸‖既有~
单位工程招标控制价汇总表
工程名称：遂宁市安居区柔刚片区老旧小区改造提升项目（一标段）经纬水岸【既有小区改造工程(总平土建)】 |  | 标段：/
序号 | 汇总内容 | 金 额（元） | 其中:暂估价(元)
1 | 分部分项及单价措施项目 | 679767.14
| 拆除工程 | 221621.51
| R01-沥青混凝土道路 | 28618.94
| R02-人行混凝土路面 | 85289.82
| R03-车行混凝土路面 | 66674.31
| 200宽弧形道牙 | 2828.47
| 原宅间树池1改造 | 50140.69
| 原行道树树池2改造 | 44103.65
| 建筑部分 | 161579.63
| 单价措施项目 | 18910.12
2 | 总价措施项目 | 9252.00 | -
2.1 | 其中：安全文明施工费 | 9252.00 | -
3 | 其他项目 |  | -
3.1 | 其中：暂列金额 |  | -
3.2 | 其中：专业工程暂估价 |  | -
3.3 | 其中：计日工 |  | -
3.4 | 其中：总承包服务费 |  | -
4 | 规费 | 16987.95 | -
5 | 创优质工程奖补偿奖励费 |  | -
6 | 税前不含税工程造价 | 706007.09 | -
6.1 | 其中：除税甲供材料（设备）费 |  | -
7 | 销项增值税额 | 21180.21 | -
8 | 附加税 |  | -
招标控制价/投标报价总价合计=税前不含税工程造价+销项增值税额+附加税 |  | 727187.30

## F.1.1 分部分项工程和单价措施项目清单与计价表(表-0~6
分部分项工程和单价措施项目清单与计价表
工程名称：遂宁市安居区柔刚片区老旧小区改造提升项目（一标段）经纬水岸【既有小区改造工程(总平土建)】 |  |  |  |  | 标段：/
序号 | 项目编码 | 项目名称 | 项目特征 | 计量 单位 | 工程 量 | 金额（元）
[6 empty] | 综合单价 | 合价 | 其 中
暂估价
拆除工程
1 | 041001005211 | 拆除树池 | 1.拆除树池，混凝土石材砖砌体等综合 2.尺寸：综合考虑 3.拆除方式：综合考虑 4.场内运距：投标人结合现场实际情况综合考虑 5.其它：满足现行施工验收规范和设计施工图说明的主要施工工艺技术要求以及招标要求的规定 | m | 982.64 | 2.26 | 2220.77
2 | 041001001212 | 拆除沥青混凝土路面 | 1.材质：沥青混凝土路面 2.厚度：综合 3.拆除方式：综合 4.场内运距：投标人自行考虑 5.余方弃置另计 6.其它：满足设计、招标文件、相关图集、现行施工及验收规范等相关要求 | m2 | 3744 | 2.87 | 10745.28
3 | 041001001213 | 拆除原有混凝土路面 | 1.材质：混凝土路面 2.厚度：综合 3.拆除方式：综合 4.场内运距：投标人自行考虑 5.余方弃置另计 6.其它：满足设计、招标文件、相关图集、现行施工及验收规范等相关要求 | m2 | 14237 | 6.15 | 87557.55
4 | 041001001214 | 拆除各类道路基层 | 1.材质：拆除各类道路基层 2.厚度：综合 3.拆除方式：综合 4.场内运距：投标人自行考虑 5.余方弃置另计 6.其它：满足设计、招标文件、相关图集、现行施工及验收规范等相关要求 | m2 | 17981 | 3.30 | 59337.30
5 | 040103002005 | 建渣弃置 1km | 1.废弃料品种：拆除建渣 2.运距：1km 3.场外运距及堆场：投标人综合考虑 4.综合单价包含上车装卸、二次装卸转运、运输过程中的扬尘治理保护措施、政府部门的管理措施、政府补贴等完成此项全部工作内容 5.其他：投标人应充分考虑满足招标文件、技术标准及要求，满足拆除方案、相关规范、验收规范、业主及相关主管部门的相关要求 | m3 | 7240.4 | 7.02 | 50827.61
6 | 040103002016 | 建渣弃置 每增运1KM | 1.废弃料品种：拆除建渣 2.每增运1km 3.场外运距及堆场：投标人综合考虑 4.综合单价包含上车装卸、二次装卸转运、运输过程中的扬尘治理保护措施、政府部门的管理措施、政府补贴等完成此项全部工作内容 5.其他：投标人应充分考虑满足招标文件、技术标准及要求，满足拆除方案、相关规范、验收规范、业主及相关主管部门的相关要求 | m3 | 7240.4 | 1.51 | 10933.00
|  | 分部小计 |  |  |  |  | 221621.51
R01-沥青混凝土道路
7 | 040202001216 | 路床碾压整型 | 1.部位：详设计图 2.范围：详设计图 3.满足设计、相关文件及规范、图集等要求 | m2 | 1200 | 1.61 | 1932.00
8 | 040202011217 | 300厚碎石层 | 1.石料规格：碎石 2.厚度：30cm 3.满足设计图、相关规范、图集及文件要求 | m2 | 1200 | 10.07 | 12084.00
9 | 040203007009 | 200厚C30砼道路垫层 | 1.道路垫层 2.混凝土强度等级：商品混凝土 C30 3.厚度：20cm 4.满足设计图、相关规范、图集及文件要求 | m3 | 240 | 50.64 | 12153.60
10 | 040205019224 | 成品橡胶车档 | 1.材料品种：成品橡胶车档 2.规格、型号：详设计图 3.单个车位两个车档为一副 4.综合单价包含制作、安装等完成工序内容所需的费用 5.其他：满足设计图、相关规范、图集等文件要求 | 副 | 82 | 29.87 | 2449.34
|  | 分部小计 |  |  |  |  | 28618.94
R02-人行混凝土路面
11 | 040204001230 | 人行道整形碾压 | 1.部位：详设计图 2.范围：详设计图 3.综合单价包含放样、碾压等工作内容 4.其他：满足设计图及相关规范图集要求 | m2 | 7955.03 | 1.72 | 13682.65
12 | 040202009231 | 150厚级配砂石 | 1.石料规格：级配砂石 2.厚度：15cm 3.满足设计图、相关规范、图集及文件要求 | m2 | 7955.03 | 8.01 | 63719.79
13 | 040204001232 | 30厚砂滤层 | 1.30厚砂滤层 2.满足设计图、相关规范、图集及文件要求 | m3 | 238.65 | 33.05 | 7887.38
|  | 分部小计 |  |  |  |  | 85289.82
R03-车行混凝土路面
14 | 040202001235 | 路床碾压整型 | 1.部位：详设计图 2.范围：详设计图 3.满足设计、相关文件及规范、图集等要求 | m2 | 6283.2 | 1.61 | 10115.95
15 | 040202009236 | 150厚级配砂石 | 1.石料规格：级配砂石 2.厚度：15cm 3.满足设计图、相关规范、图集及文件要求 | m2 | 6283.2 | 8.01 | 50328.43
16 | 040204001237 | 30厚砂滤层 | 1.30厚砂滤层 2.满足设计图、相关规范、图集及文件要求 | m3 | 188.5 | 33.05 | 6229.93
|  | 分部小计 |  |  |  |  | 66674.31
200宽弧形道牙
17 | 040204004240 | 安砌混凝土路沿石 600X200X200 | 1.材料品种、规格：安砌混凝土路沿石 600x200x200 2.基础、垫层：另列 3.弧形造型详设计，由厂家定制，价格包含在综合单价中 4.满足设计图、相关规范、图集及文件要求 | m | 300.68 | 7.78 | 2339.29
18 | 040204005241 | 靠背 商品细石混凝土 C15 | 1.材料品种：路沿石靠背 2.尺寸：详设计图纸 3.形状：详设计图纸 4.混凝土强度等级：商品细石混凝土 C15 5.含支模费用 6.其他：满足设计图、相关规范、图集及文件要求 | m3 | 2.44 | 50.64 | 123.56
19 | 010501001242 | 垫层 商品混凝土 C15 | 1.混凝土种类：商品混凝土 2.混凝土强度等级：C15 3.混凝土拌和料要求：满足设计及规范要求 4.综合单价含混凝土的泵送(含电费、油费、水费等)费用，不因配合比和运输泵送方式不同而调整单价 5.综合单价含所有外加剂费用，不得因外加剂掺入量的变化而调整单价 6.其他：满足设计、招标文件、相关图集、现行施工及验收规范等相关要求 | m3 | 7.22 | 50.64 | 365.62
|  | 分部小计 |  |  |  |  | 2828.47
原宅间树池1改造
20 | 010401012243 | 砌筑树池 水泥砂浆 M7.5 | 1.零星砌砖名称、部位：树池 2.砖品种、规格、强度等级 ：MU10页岩实心砖 3.砂浆强度等级、配合比：水泥砂浆 M7.5 4.其他要求：满足设计、相关图集、标准及招标技术要求 | m3 | 28.92 | 293.87 | 8498.72
21 | 010903003244 | 墙身防潮层 | 1.防水（潮）部位：墙身 2.其做法为抹20厚1:2.5水泥砂浆,内掺5%防水剂。 3.其它：满足设计、招标文件、相关图集、现行施工及验收规范等相关要求 | m2 | 306.71 | 12.48 | 3827.74
22 | 010503004245 | 压顶梁 商品混凝土 C20 | 1.混凝土种类：商品混凝土 2.混凝土强度等级：C20 3.混凝土拌和料要求：满足设计及规范要求 4.综合单价含混凝土的泵送(含电费、油费、水费等)费用，不因配合比和运输泵送方式不同而调整单价 5.综合单价含所有外加剂费用，不得因外加剂掺入量的变化而调整单价 6.其他：满足设计、招标文件、相关图集、现行施工及验收规范等相关要求 | m3 | 18.63 | 83.50 | 1555.61
23 | 010515001246 | 现浇构件钢筋 HPB300 φ6 | 1.钢筋种类、规格：HPB300 φ6 2.连接方式：综合，施工过程中无论采用何种连接方式(包括但不限于绑扎、焊接、机械连接)，综合单价包干不作调整 3.弧形构件钢筋由投标人综合考虑，进入本项综合单价之中，不再单独计量计价 4.其他：满足设计、招标文件、相关图集、现行施工及验收规范等相关要求 | t | 0.45 | 1427.17 | 642.23
24 | 011204001247 | 20厚芝麻灰荔枝面花岗岩墙面 | 1.墙体类型：综合 2.基层清理：综合 3.灌浆配合比、厚度：30厚1:3水泥砂浆 4.面层材料种类、规格、颜色：芝麻灰荔枝面花岗岩 20厚 5.综合单价包含切角、倒角、拉槽、磨边、勾缝、石材防污清理、背面侧面防渗透清理，晶面清理、酸洗、打蜡、防碱背涂及六面防污清理等费用 6.其他：满足设计、招标文件、相关图集、现行施工及验收规范等相关要求 | m2 | 175.27 | 108.14 | 18953.70
25 | 020510004248 | 防腐木面层 | 1.木材品种：防腐木 2.板厚度：80*50厚 3.龙骨：80X80X400防腐木龙骨,用M8膨胀螺丝与角钢固定 4.防护材料种类、涂刷遍数：经专业厂家防腐处理，外刷强化防腐油涂刷2-3次，刷防火涂料 5.阻燃处理：达到国家标准规定的B1级难燃等级 6.其他：满足设计、招标文件、相关图集、现行施工及验收规范等相关要求 | m2 | 210.76 | 79.06 | 16662.69
|  | 分部小计 |  |  |  |  | 50140.69
原行道树树池2改造
26 | 010401012249 | 砌筑树池 水泥砂浆 M7.5 | 1.零星砌砖名称、部位：树池 2.砖品种、规格、强度等级 ：MU10页岩实心砖 3.砂浆强度等级、配合比：水泥砂浆 M7.5 4.其他要求：满足设计、相关图集、标准及招标技术要求 | m3 | 43.29 | 293.87 | 12721.63
27 | 010903003250 | 墙身防潮层 | 1.防水（潮）部位：墙身 2.其做法为抹20厚1:2.5水泥砂浆,内掺5%防水剂。 3.其它：满足设计、招标文件、相关图集、现行施工及验收规范等相关要求 | m2 | 257.04 | 12.48 | 3207.86
28 | 010503004251 | 压顶梁 商品混凝土 C20 | 1.混凝土种类：商品混凝土 2.混凝土强度等级：C20 3.混凝土拌和料要求：满足设计及规范要求 4.综合单价含混凝土的泵送(含电费、油费、水费等)费用，不因配合比和运输泵送方式不同而调整单价 5.综合单价含所有外加剂费用，不得因外加剂掺入量的变化而调整单价 6.其他：满足设计、招标文件、相关图集、现行施工及验收规范等相关要求 | m3 | 11.02 | 83.50 | 920.17
29 | 010515001252 | 现浇构件钢筋 HPB300 φ6 | 1.钢筋种类、规格：HPB300 φ6 2.连接方式：综合，施工过程中无论采用何种连接方式(包括但不限于绑扎、焊接、机械连接)，综合单价包干不作调整 3.弧形构件钢筋由投标人综合考虑，进入本项综合单价之中，不再单独计量计价 4.其他：满足设计、招标文件、相关图集、现行施工及验收规范等相关要求 | t | 0.29 | 1427.17 | 413.88
30 | 011204001253 | 20厚芝麻灰光面花岗岩墙面 | 1.墙体类型：综合 2.基层清理：综合 3.灌浆配合比、厚度：30厚1:3水泥砂浆 4.面层材料种类、规格、颜色：芝麻灰光面花岗岩 20厚 5.综合单价包含切角、倒角、拉槽、磨边、勾缝、石材防污清理、背面侧面防渗透清理，晶面清理、酸洗、打蜡、防碱背涂及六面防污清理等费用 6.其他：满足设计、招标文件、相关图集、现行施工及验收规范等相关要求 | m2 | 183.6 | 108.14 | 19854.50
31 | 011102001254 | 50厚芝麻灰光面花岗岩压顶 | 1.基层清理：综合 2.结合层砂浆配合比、厚度：30厚1:3水泥砂浆 3.面层材料种类、规格、颜色：芝麻灰光面花岗岩 50厚 4.综合单价包含切角、倒角、拉槽、磨边、勾缝、石材防污处理、背面侧面防渗透处理，晶面处理、酸洗、打蜡、防碱背涂及六面防污处理等费用 5.其他：满足设计、招标文件、相关图集、现行施工及验收规范等相关要求 | m2 | 146.88 | 47.56 | 6985.61
|  | 分部小计 |  |  |  |  | 44103.65
建筑部分
32 | 030507005248 | 门禁系统 | 1.名称：门禁系统 2.规格：详设计图纸 3.经甲方、监理、设计选样确定后安装 4.其他：满足设计、招标文件、相关图集、现行施工及验收规范等相关要求 | 台 | 45 | 289.10 | 13009.50
33 | 011506003149 | 入户门厅玻璃雨棚 | 1.类型：入户门厅玻璃雨棚 2.雨蓬宽度：详设计图纸 3.雨棚品种、规格：8+1.14+8钢化夹层玻璃+型钢结构，做法详施工图纸； 4.经甲方、监理、设计选样确定后安装 5.其他：满足设计、招标文件、相关图集、现行施工及验收规范等相关要求 | m2 | 279.94 | 16.15 | 4521.03
34 | 011508004150 | 栋号门牌 | 1.基层类型：综合 2.镌字材料品种、颜色：详设计图纸 3.门牌规格、材质：950*550mm，不锈钢外喷铜色氟碳漆 4.固定方式：综合考虑 5.经甲方、监理、设计选样确定后安装 6.其他：满足设计、招标文件、相关图集、现行施工及验收规范等相关要求 | 个 | 20 | 159.10 | 3182.00
35 | 011604002161 | 立面抹灰层拆除 | 1. 拆除部位：清理原墙面基层 2. 抹灰层种类：综合 3.其他：满足设计、招标文件、技术标准和要求、相关图集、现行施工及验收规范等相关要求 | m2 | 2430 | 18.37 | 44639.10
36 | 011201001162 | 墙面一般抹灰 | 1.墙体类型：综合 2.底层厚度、砂浆配合比：刷界面处理剂；12厚1:3水泥砂浆打底，两次成活，扫毛或划出纹道 3.面层厚度、砂浆配合比：6厚1:2.5水泥砂浆找平 4.其他：满足设计、招标文件、技术标准和要求、相关图集、现行施工及验收规范等相关要求 | m2 | 2430 | 17.38 | 42233.40
37 | 011406001163 | 内墙乳胶漆 | 1.基层类型:综合 2.腻子种类：普通腻子 3.刮腻子遍数：2遍 4.油漆品种、刷漆遍数：刷(喷)无机涂料面层二遍，喷甲基硅醇钠憎水剂 5.其他：满足设计、招标文件、技术标准和要求、相关图集、现行施工及验收规范等相关要求 | m2 | 2430 | 22.22 | 53994.60
|  | 分部小计 |  |  |  |  | 161579.63
单价措施项目清单
混凝土模板及支架（撑）
38 | 011702008266 | 压顶梁 | 1.构件类型：压顶梁 2.支撑高度：综合 3.模板类型：木模、组合钢模板、复合模板等综合 4.支架材料：钢管、竹、木支架等综合 5.本项目投标人应根据设计图纸，投标施工组织设计，现场实际情况和企业自身情况综合报价，不论采用何种支模方式均执行该综合单价 6.本项目工程量计算规则执行2020《四川省建设工程工程量清单计价定额》相应章节 7.模板要求：模板制作、安装、拆除、整理堆放及场内外运输，清理模板粘结物及模内杂物、刷隔离剂 8.其他：满足设计、招标文件、相关图集、现行施工及验收规范等相关要求 | m2 | 237.5 | 51.01 | 12114.88
|  | 分部小计 |  |  |  |  | 12114.88
大型机械设备进出场及安拆
39 | 011705001267 | 大型机械设备进出场及安拆 履带式挖掘机 | 1.机械设备名称：履带式挖掘机 2.机械设备规格型号：综合 3.投标人结合自身施工组织设计及方案综合考虑大型机械的配置种类及数量，并综合报价 4.大型机械设备进、出场及安拆费用已包含在综合单价中，结算不作调整 5.其他未尽事宜应满足设计、招标文件、相关图集、现行施工及验收规范等相关要求 | 台次 | 2 | 3397.62 | 6795.24
|  | 分部小计 |  |  |  |  | 6795.24
|  | 分部小计 |  |  |  |  | 18910.12
合 计 | [6 empty] | 679767.14

## F.4 总价措施项目清单计价表(表-11)【经纬水岸‖既有小~
总价措施项目清单计价表
工程名称：遂宁市安居区柔刚片区老旧小区改造提升项目（一标段）经纬水岸【既有小区改造工程(总平土建)】 |  |  |  | 标段：/
序 号 | 项目编码 | 项目名称 | 计算基础 | 费率 （%） | 金额 （元） | 调整费率 (%) | 调整后 金额(元) | 备注
1 | 011707001258 | 安全文明施工费 |  |  | 9252.00
1.1 | ① | 环境保护费 | 不含总价措施税前工程造价 |  | 2313
1.2 | ② | 文明施工费 | 不含总价措施税前工程造价 |  | 2313
1.3 | ③ | 安全施工费 | 不含总价措施税前工程造价 |  | 2313
1.4 | ④ | 临时设施费 | 不含总价措施税前工程造价 |  | 2313
2 | 011707002259 | 夜间施工增加费
3 | 011707003260 | 非夜间施工照明
4 | 011707004261 | 二次搬运费
5 | 011707005262 | 冬雨季施工增加费
6 | 011707006263 | 地上、地下设施、建筑物的临时保护设施
7 | 011707007264 | 已完工程及设备保护费
8 | 011707008265 | 工程定位复测费
合 计 |  |  |  |  | 9252.00 | - | - | -

## H 规费、税金项目清单计价表(表-13)【经纬水岸‖既有小区~
规费、税金项目计价表
工程名称：遂宁市安居区柔刚片区老旧小区改造提升项目（一标段）经纬水岸【既有小区改造工程(总平土建)】 |  |  | 标段：/
序号 | 项目名称 | 计算基础 | 计算基数 | 计算费率（％） | 金额(元)
1 | 规费 | (分部分项定额人工费+单价措施项目定额人工费)*费率 | 353915.71 | 4.8 | 16987.95
2 | 销项增值税额 | 分部分项工程费+措施项目费+其他项目费+规费+按实计算费用+创优质工程奖补偿奖励费-按规定不计税的工程设备金额-除税甲供材料（设备）费 | 706007.09 | 3 | 21180.21
3 | 附加税 | 分部分项工程费+措施项目费+其他项目费+规费+按实计算费用+创优质工程奖补偿奖励费-按规定不计税的工程设备金额-除税甲供材料（设备）费 | 706007.09 | 0
合计 |  |  |  |  | 38168.16

## L.2 承包人提供主要材料和工程设备一览表(表-21)【经纬~
承包人提供主要材料和工程设备一览表 （适用造价信息差额调整法）
工程名称：遂宁市安居区柔刚片区老旧小区改造提升项目（一标段）经纬水岸【既有小区改造工程(总平土建)】 |  |  |  |  | 标段：/
序号 | 名称、规格、型号 | 单位 | 数量 | 风险系数(%) | 基准单价(元) | 投标单价(元) | 发承包人确认单价(元) | 备注
1 | 柴油(机械) | L | 12218.985 |  | 5.80
2 | 水 | m3 | 536.339 |  | 3.91
3 | 其他材料费 | 元 | 3180.485 |  | 1.00
4 | 汽油(机械) | L | 89.161 |  | 6.35
5 | 细砂 | m3 | 521.977
6 | 干混地面砂浆 M15 | t | 4.46
7 | 商品混凝土 C15 | m3 | 9.756
8 | 干混抹灰砂浆 M20 | t | 22.182
9 | 防水粉(液) | kg | 374.184 |  | 1.30
10 | 商品混凝土 C20 | m3 | 29.798
11 | 钢筋 φ≤10 | t | 0.792
12 | 干混抹灰砂浆 M15 | t | 99.351
13 | 白水泥 | kg | 328.867 |  | 0.61
14 | 干混砌筑砂浆 M7.5 | t | 26.472
15 | 标准砖 | 千匹 | 39.86
16 | 二等锯材 | m3 | 1.546 |  | 1480.00
17 | 枕木 | m3 | 0.16 |  | 2000.00
18 | 镀锌铁丝 8# | kg | 10 |  | 4.00
19 | 草袋子 | m2 | 12.76 |  | 1.20
20 | 摊销卡具和支撑钢材 | kg | 19.689 |  | 4.15
21 | 复合模板 | m2 | 58.603 |  | 20.75
22 | 碎石 20～60mm | m3 | 332.16
23 | 碎石 20～40mm | m3 | 94.2
24 | 碎石 5～20mm | m3 | 49.56
25 | 商品混凝土 C30 | m3 | 242.4
26 | 成品橡胶车档 | 只 | 82 |  | 17.00
27 | 级配砂石 | m3 | 2616.981
28 | 安砌混凝土路沿石 600X200X200 | m3 | 10.885
29 | 芝麻灰光面花岗岩 20厚 | m2 | 187.272
30 | 芝麻灰光面花岗岩 50厚 | m2 | 149.838
31 | 20厚芝麻灰荔枝面花岗岩 | m2 | 178.806
32 | 防腐木面层综合 | m3 | 13.489
33 | 乳胶 | kg | 151.747 |  | 5.81
34 | 铁钉 | kg | 25.291 |  | 4.15
35 | 门禁系统 | 台 | 45
36 | 入户门厅玻璃雨棚 | m | 279.94
37 | 膨胀螺栓 | 套 | 559.88 |  | 0.14
38 | 栋号门牌 | 个 | 20.2 |  | 105.00
39 | 乳胶漆底漆 | kg | 282.366
40 | 乳胶漆面漆 | kg | 675.783
41 | 滑石粉 | kg | 520.506 |  | 0.34
42 | 腻子胶 | kg | 160.866 |  | 1.25
43 | 大白粉 | kg | 15.552 |  | 0.39

## E.3 单位工程招标控制价汇总表(表-04)【经纬水岸‖既~7
单位工程招标控制价汇总表
工程名称：遂宁市安居区柔刚片区老旧小区改造提升项目（一标段）经纬水岸【既有小区改造工程(总平安装)】 |  | 标段：/
序号 | 汇总内容 | 金 额（元） | 其中:暂估价(元)
1 | 分部分项及单价措施项目 | 80257.60
| 土石方工程 | 1826.24
| 安装工程 | 78431.36
单价措施项目
2 | 总价措施项目 | 1123.61 | -
2.1 | 其中：安全文明施工费 | 1123.61 | -
3 | 其他项目 |  | -
3.1 | 其中：暂列金额 |  | -
3.2 | 其中：专业工程暂估价 |  | -
3.3 | 其中：计日工 |  | -
3.4 | 其中：总承包服务费 |  | -
4 | 规费 | 2105.29 | -
5 | 创优质工程奖补偿奖励费 |  | -
6 | 税前不含税工程造价 | 83486.50 | -
6.1 | 其中：除税甲供材料（设备）费 |  | -
7 | 销项增值税额 | 2504.60 | -
8 | 附加税 |  | -
招标控制价/投标报价总价合计=税前不含税工程造价+销项增值税额+附加税 |  | 85991.10

## F.1.1 分部分项工程和单价措施项目清单与计价表(表-0~8
分部分项工程和单价措施项目清单与计价表
工程名称：遂宁市安居区柔刚片区老旧小区改造提升项目（一标段）经纬水岸【既有小区改造工程(总平安装)】 |  |  |  |  | 标段：/
序号 | 项目编码 | 项目名称 | 项目特征 | 计量 单位 | 工程 量 | 金额（元）
[6 empty] | 综合单价 | 合价 | 其 中
暂估价
土石方工程
1 | 010101003287 | 挖沟槽土方 | 1.土方类别：详地勘报告综合考虑 2.挖土方平均厚度：综合考虑现场实际情况 3.挖土方方式:投标人自行考虑 4.场内弃土方运距及堆场：投标人根据现场实际情况自行考虑到综合单价中 5.清单工程量按川建造价发〔2013〕370号规定因工作面和放坡增加的工程量并入清单土方工程量中 6.坑底人工开挖土层、人工挖边角零星土方、捡底、钎 探、排地表水的相关费用，进入本项综合单价中 | m3 | 126.59 | 7.18 | 908.92
2 | 010103001288 | 回填方 | 1.密实度要求:符合施工图纸及规范要求; 2.填方材料品种:投标人根据设计要求验方后方可填入,并符合相关工程的质量规范要求; 3.填方粒径要求:综合考虑; 4.填方来源、运距:由投标人根据现场实际情况综合考虑; | m3 | 115.18 | 6.83 | 786.68
3 | 040103002289 | 余方弃置 1KM | 1.废弃料品种：多余的弃土石方以及不合格土、建渣等 2.外弃场地必须满足当地相关行政主管部门的要求 3.弃土堆场：投标人综合考虑报价，包含在综合单价中 4.运距1km 5.其他：满足设计、招标文件、技术标准和要求、相关图集、现行施工及验收规范等相关要求 | m3 | 11.41 | 6.13 | 69.94
4 | 040103002290 | 余方弃置 每增运1KM | 1.废弃料品种：多余的弃土石方以及不合格土、建渣等 2.运距每增加1km 3.其他：满足现行施工及验收规范等相关要求 | m3 | 45.64 | 1.33 | 60.70
|  | 分部小计 |  |  |  |  | 1826.24
安装工程
5 | 040504001293 | 通信手孔井 | 1.名称：通信手孔井 2.规格：详设计 3.类型：详设计 4.其他要求：满足相关标准图集、规范、设计及验收要求等 | 座 | 59 | 310.56 | 18323.04
6 | 030412007106 | 监控杆组立 3.5m | 1.名称:监控杆组立 2.规格:(3.5米5.0mm厚镀锌管组合式立杆)、含避雷针、防水箱、地笼 3.包含灯杆、支架、灯杆到监控的配线等所有配件成套，并包含灯具的防雷接地等工作 4.含本体安装、灯基础及预埋铁构件、接地等 5.防水箱内元器件参照设计图 6.其他要求：满足相关标准图集、规范、设计及验收要求等 | 套 | 52 | 440.14 | 22887.28
7 | 030408001294 | 电力电缆 YJV-3*4 | 1.名称：电力电缆 2.规格、型号：YJV-3*4 3.材质：铜芯 4.敷设方式、部位：穿管.室外 5.电压等级（kV）：1kV 6.其他要求：满足相关标准图集、规范、设计及验收要求等 | m | 252.12 | 9.24 | 2329.59
8 | 030502005295 | 4芯单模室外光纤 | 1.名称:4芯单模室外光纤 2.配线形式:管内、桥架、线槽内穿线 3.规格、型号：4芯单模 4.材质：铜芯 5.其他要求：满足相关标准图集、规范、设计及验收要求等 | m | 1007.34 | 1.90 | 1913.95
9 | 030411001296 | 电气配管 PVC25 | 1.名称：电气配管 2.材质：塑料管 3.规格：PVC25 4.配置形式及部位：综合考虑 5.接地要求：按设计及规范要求 6.刨沟槽及恢复处理包含在综合单价内 7.其他要求：满足相关标准图集、规范、设计及验收要求等 | m | 345.1 | 6.09 | 2101.66
10 | 030411001210 | 通信管线 UPVC110双壁七孔蜂窝管 | 1.名称：电气配管 2.材质：塑料管 3.规格：UPVC110 4.配置形式及部位：综合考虑 5.接地要求：按设计及规范要求 6.其他要求：满足相关标准图集、规范、设计及验收要求等 7.管枕制作及安装费用包含在综合单价内 | m | 420.1 | 12.10 | 5083.21
11 | 030409002011 | 接地母线 -40*4mm镀锌扁钢 | 1.名称：接地装置 2.材质：镀锌扁钢 3.规格：-40*4mm 4.安装位置：详设计 5.其他：满足设计、招标文件、技术标准和要求、相关图集、现行施工及验收规范等相关要求 | m | 140.03 | 37.01 | 5182.51
12 | 040806001012 | 镀锌角钢 L50x50x5x2500mm | 1.名称：接地极 2.材质：镀锌角钢 3.规格：∠50×50×5，L=2500mm 4.其他详见设计及相关规范要求 | 根 | 59 | 111.52 | 6579.68
13 | 030507018213 | 视频监控系统工程调试 | 1.名称：视频监控系统工程 2.类别:视频监控系统 3.本工程的系统试运行调试计取需提供经审批过的调试方案及经验收的试运行调试报告 4.其他要求：满足相关标准图集、规范、设计及验收要求等 | 系统 | 1 | 5142.38 | 5142.38
14 | 030507018214 | 视频监控系统试运行 | 1.名称：视频监控系统工程 2.类别:视频监控系统 3.本工程的系统试运行调试计取需提供经审批过的调试方案及经验收的试运行调试报告 4.其他要求：满足相关标准图集、规范、设计及验收要求等 | 系统 | 1 | 8888.06 | 8888.06
|  | 分部小计 |  |  |  |  | 78431.36
单价措施项目清单
分部小计
合 计 | [6 empty] | 80257.60

## F.4 总价措施项目清单计价表(表-11)【经纬水岸‖既有~9
总价措施项目清单计价表
工程名称：遂宁市安居区柔刚片区老旧小区改造提升项目（一标段）经纬水岸【既有小区改造工程(总平安装)】 |  |  |  | 标段：/
序 号 | 项目编码 | 项目名称 | 计算基础 | 费率 （%） | 金额 （元） | 调整费率 (%) | 调整后 金额(元) | 备注
1 | 011707001299 | 安全文明施工费 |  |  | 1123.61
1.1 | ① | 环境保护费 | 不含总价措施税前工程造价 |  | 280.9
1.2 | ② | 文明施工费 | 不含总价措施税前工程造价 |  | 280.9
1.3 | ③ | 安全施工费 | 不含总价措施税前工程造价 |  | 280.9
1.4 | ④ | 临时设施费 | 不含总价措施税前工程造价 |  | 280.91
2 | 011707002300 | 夜间施工增加费
3 | 011707003301 | 非夜间施工照明
4 | 011707004302 | 二次搬运费
5 | 011707005303 | 冬雨季施工增加费
6 | 011707006304 | 地上、地下设施、建筑物的临时保护设施
7 | 011707007305 | 已完工程及设备保护费
8 | 011707008306 | 工程定位复测费
合 计 |  |  |  |  | 1123.61 | - | - | -

## H 规费、税金项目清单计价表(表-13)【经纬水岸‖既有~10
规费、税金项目计价表
工程名称：遂宁市安居区柔刚片区老旧小区改造提升项目（一标段）经纬水岸【既有小区改造工程(总平安装)】 |  |  | 标段：/
序号 | 项目名称 | 计算基础 | 计算基数 | 计算费率（％） | 金额(元)
1 | 规费 | (分部分项定额人工费+单价措施项目定额人工费)*费率 | 43860.18 | 4.8 | 2105.29
2 | 销项增值税额 | 分部分项工程费+措施项目费+其他项目费+规费+按实计算费用+创优质工程奖补偿奖励费-按规定不计税的工程设备金额-除税甲供材料（设备）费 | 83486.5 | 3 | 2504.60
3 | 附加税 | 分部分项工程费+措施项目费+其他项目费+规费+按实计算费用+创优质工程奖补偿奖励费-按规定不计税的工程设备金额-除税甲供材料（设备）费 | 83486.5 | 0
合计 |  |  |  |  | 4609.89

## L.2 承包人提供主要材料和工程设备一览表(表-21)【~11
承包人提供主要材料和工程设备一览表 （适用造价信息差额调整法）
工程名称：遂宁市安居区柔刚片区老旧小区改造提升项目（一标段）经纬水岸【既有小区改造工程(总平安装)】 |  |  |  |  | 标段：/
序号 | 名称、规格、型号 | 单位 | 数量 | 风险系数(%) | 基准单价(元) | 投标单价(元) | 发承包人确认单价(元) | 备注
1 | 水 | m3 | 59.459 |  | 3.91
2 | 柴油(机械) | L | 130.494 |  | 5.80
3 | 汽油(机械) | L | 4.915 |  | 6.35
4 | 其他材料费 | 元 | 12.431 |  | 1.00
5 | 商品混凝土 C25 | m3 | 0.596
6 | 标准砖 | 千匹 | 38.728
7 | 干混砌筑砂浆 M7.5 | t | 31.052
8 | 干混抹灰砂浆 M20 | t | 1.312
9 | 手孔井盖板 | 套 | 59.59
10 | 钢筋 φ≤10 | kg | 738.68
11 | 钢筋 φ＞10 | kg | 741.63
12 | 电力电缆 YJV-3*4 | m | 254.641
13 | 4芯单模室外光纤 | m | 1027.487
14 | 电气配管 PVC25 | m | 386.512
15 | UPVC110双壁七孔蜂窝管 | m | 445.306
16 | 镀锌角钢 L50x50x5x2500mm | 根 | 60.77 |  | 45.00
17 | 监控杆组立 3.5m | 套 | 52
18 | 路灯基础钢构件 | 套 | 26 |  | 45.00
19 | -40*4mm镀锌扁钢 | m | 147.032

## E.3 单位工程招标控制价汇总表(表-04)【琼江明珠‖既有~
单位工程招标控制价汇总表
工程名称：遂宁市安居区柔刚片区老旧小区改造提升项目（一标段）琼江明珠【既有小区改造工程(总平土建)】 |  | 标段：/
序号 | 汇总内容 | 金 额（元） | 其中:暂估价(元)
1 | 分部分项及单价措施项目 | 1070819.52
| 土石方工程 | 1577.59
| 拆除工程 | 191663.24
| R01、R02-机动车停车位详图 | 190086.01
| R03-非机动车停车位 | 7257.79
| R04-入户道路 | 129795.20
| R05-宅间新增场地 | 11450.07
| R06-人行小广场 | 3856.11
| 200宽弧形道牙 | 67760.58
| 混凝土路沿石 | 26742.60
| 成品宣传栏 | 646.66
| 台阶 | 3104.19
| 种植池 | 2203.72
| 非机动车棚 | 97888.25
| 建筑部分 | 317313.44
| 单价措施项目 | 19474.07
2 | 总价措施项目 | 14718.84 | -
2.1 | 其中：安全文明施工费 | 14718.84 | -
3 | 其他项目 |  | -
3.1 | 其中：暂列金额 |  | -
3.2 | 其中：专业工程暂估价 |  | -
3.3 | 其中：计日工 |  | -
3.4 | 其中：总承包服务费 |  | -
4 | 规费 | 31061.78 | -
5 | 创优质工程奖补偿奖励费 |  | -
6 | 税前不含税工程造价 | 1116600.14 | -
6.1 | 其中：除税甲供材料（设备）费 |  | -
7 | 销项增值税额 | 33498.00 | -
8 | 附加税 |  | -
招标控制价/投标报价总价合计=税前不含税工程造价+销项增值税额+附加税 |  | 1150098.14

## F.1.1 分部分项工程和单价措施项目清单与计价表(表-~12
分部分项工程和单价措施项目清单与计价表
工程名称：遂宁市安居区柔刚片区老旧小区改造提升项目（一标段）琼江明珠【既有小区改造工程(总平土建)】 |  |  |  |  | 标段：/
序号 | 项目编码 | 项目名称 | 项目特征 | 计量 单位 | 工程 量 | 金额（元）
[6 empty] | 综合单价 | 合价 | 其 中
暂估价
土石方工程
1 | 011602001386 | 混凝土构件拆除 | 1.构件名称 2.拆除构件的厚度或规格尺寸 3.构件表面的附着物种类 | m2 | 1 | 58.26 | 58.26
2 | 040101002307 | 挖沟槽土方 | 1.土壤类别:详地勘报告，土方、石方综合考虑 2.挖土深度：综合考虑 3.投标人不管采用人工开挖或机械开挖，综合单价不作调整； 4.挖填土方中因工作面和放坡增加的工程量已并入清单工程量中 5.基坑、基槽及其他需要开挖的部位，一律执行该单价 6.人工捡底包含在内，报价综合考虑 7.其他要求：满足设计图纸及施工方案、国家相关规范、相关图集、标准及合同相关约定 | m3 | 96.28 | 7.18 | 691.29
3 | 040103001308 | 回填方 | 1.填方材料品种、粒径及密实度要求：符合规范要求 2.适用部位：设计图要求采用土方回填的所有部位 3.回填方式：投标人综合考虑 4.填方来源、运输方式、运输距离：投标人综合考虑 5.其他：满足设计、招标文件、技术标准和要求、相关图集、现行施工及验收规范等相关要求 | m3 | 50.25 | 5.99 | 301.00
4 | 040103002309 | 余方弃置 1KM | 1.废弃料品种：多余的弃土石方以及不合格土、建渣等 2.外弃场地必须满足当地相关行政主管部门的要求 3.弃土堆场：投标人综合考虑报价，包含在综合单价中 4.运距1km 5.其他：满足设计、招标文件、技术标准和要求、相关图集、现行施工及验收规范等相关要求 | m3 | 46.03 | 6.13 | 282.16
5 | 040103002310 | 余方弃置 每增运1KM | 1.废弃料品种：多余的弃土石方以及不合格土、建渣等 2.运距每增加1km 3.其他：满足现行施工及验收规范等相关要求 | m3 | 184.12 | 1.33 | 244.88
|  | 分部小计 |  |  |  |  | 1577.59
拆除工程
6 | 050101003311 | 拆除原有绿化 | 1.拆除类型：乔木、灌木、绿篱、丛生竹类、草本植物等综合考虑 2.植物种类：综合 3.拆除方式：综合 4.投标人根据现场实际情况充分考虑后进行报价，拆除、切缝、解小、集中堆放、运输、清理场地、施工过程周边保护等费用均包含在综合单价内 5.外运距离：投标人综合考虑 6.其它：满足设计、招标文件、相关图集、现行施工及验收规范等相关要求 | m2 | 3111.28 | 7.59 | 23614.62
7 | 041001001312 | 拆除沥青混凝土路面 | 1.材质：沥青混凝土路面 2.厚度：综合 3.拆除方式：综合 4.场内运距：投标人自行考虑 5.余方弃置另计 6.其它：满足设计、招标文件、相关图集、现行施工及验收规范等相关要求 | m2 | 23540 | 2.87 | 67559.80
8 | 041001001313 | 拆除原有混凝土路面 | 1.材质：混凝土路面 2.厚度：综合 3.拆除方式：综合 4.场内运距：投标人自行考虑 5.余方弃置另计 6.其它：满足设计、招标文件、相关图集、现行施工及验收规范等相关要求 | m2 | 1787 | 6.15 | 10990.05
9 | 041001002314 | 拆除PC砖 | 1.拆除类型：铺装路面 2.厚度：综合，结合层的拆除包含在综合单价内 3.构件表面附着物种类：综合 4.拆除方式：综合 5.投标人根据现场实际情况充分考虑后进行报价，拆除、解小、集中堆放、运输、清理场地、施工过程周边保护等费用均包含在综合单价内 6.其它：满足设计、招标文件、相关图集、现行施工及验收规范等相关要求 | m2 | 2169 | 0.84 | 1821.96
10 | 041001002315 | 拆除原有水泥广场砖 | 1.拆除类型：铺装路面 2.厚度：综合，结合层的拆除包含在综合单价内 3.构件表面附着物种类：综合 4.拆除方式：综合 5.投标人根据现场实际情况充分考虑后进行报价，拆除、解小、集中堆放、运输、清理场地、施工过程周边保护等费用均包含在综合单价内 6.其它：满足设计、招标文件、相关图集、现行施工及验收规范等相关要求 | m2 | 656.91 | 0.84 | 551.80
11 | 041001001316 | 拆除各类道路基层 | 1.材质：拆除各类道路基层 2.厚度：综合 3.拆除方式：综合 4.场内运距：投标人自行考虑 5.余方弃置另计 6.其它：满足设计、招标文件、相关图集、现行施工及验收规范等相关要求 | m2 | 9787 | 3.30 | 32297.10
12 | 011601001317 | 拆除原有砖砌体 | 1.拆除构件名称：砖、石墙 2.拆除尺寸、规格：综合 3.其他：满足设计、招标文件、相关图集、现行施工及验收规范等相关要求 | m3 | 20.73 | 76.89 | 1593.93
13 | 011607001318 | 拆除原有钢架棚 | 1.拆除构件名称：钢架棚 2.拆除尺寸、规格：综合 3.如建设单位无特殊要求，残值处理由投标人综合考虑，不再计取外运和处置费用 4.其他：满足设计、招标文件、相关图集、现行施工及验收规范等相关要求 | m2 | 412.07 | 18.89 | 7784.00
14 | 040103002015 | 建渣弃置 1km | 1.废弃料品种：拆除建渣 2.运距：1km 3.场外运距及堆场：投标人综合考虑 4.综合单价包含上车装卸、二次装卸转运、运输过程中的扬尘治理保护措施、政府部门的管理措施、政府补贴等完成此项全部工作内容 5.其他：投标人应充分考虑满足招标文件、技术标准及要求，满足拆除方案、相关规范、验收规范、业主及相关主管部门的相关要求 | m3 | 5328.25 | 7.02 | 37404.32
15 | 040103002014 | 建渣弃置 每增运1KM | 1.废弃料品种：拆除建渣 2.每增运1km 3.场外运距及堆场：投标人综合考虑 4.综合单价包含上车装卸、二次装卸转运、运输过程中的扬尘治理保护措施、政府部门的管理措施、政府补贴等完成此项全部工作内容 5.其他：投标人应充分考虑满足招标文件、技术标准及要求，满足拆除方案、相关规范、验收规范、业主及相关主管部门的相关要求 | m3 | 5328.25 | 1.51 | 8045.66
|  | 分部小计 |  |  |  |  | 191663.24
R01、R02-机动车停车位详图
16 | 040202001320 | 路床碾压整型 | 1.部位：详设计图 2.范围：详设计图 3.满足设计、相关文件及规范、图集等要求 | m2 | 8000 | 1.61 | 12880.00
17 | 040202011321 | 300厚碎石层 | 1.石料规格：碎石 2.厚度：30cm 3.满足设计图、相关规范、图集及文件要求 | m2 | 8000 | 10.07 | 80560.00
18 | 040203007017 | 200厚C30砼道路垫层 | 1.道路垫层 2.混凝土强度等级：商品混凝土 C30 3.厚度：20cm 4.满足设计图、相关规范、图集及文件要求 | m3 | 1600 | 50.64 | 81024.00
19 | 040205019329 | 成品橡胶车档 | 1.材料品种：成品橡胶车档 2.规格、型号：详设计图 3.单个车位两个车档为一副 4.综合单价包含制作、安装等完成工序内容所需的费用 5.其他：满足设计图、相关规范、图集等文件要求 | 副 | 523 | 29.87 | 15622.01
|  | 分部小计 |  |  |  |  | 190086.01
R03-非机动车停车位
20 | 040202001335 | 路床碾压整型 | 1.部位：详设计图 2.范围：详设计图 3.满足设计、相关文件及规范、图集等要求 | m2 | 683.95 | 1.61 | 1101.16
21 | 040202009336 | 150厚级配砂石 | 1.石料规格：级配砂石 2.厚度：15cm 3.满足设计图、相关规范、图集及文件要求 | m2 | 683.95 | 8.01 | 5478.44
22 | 040204001337 | 30厚砂滤层 | 1.30厚砂滤层 2.满足设计图、相关规范、图集及文件要求 | m3 | 20.52 | 33.05 | 678.19
|  | 分部小计 |  |  |  |  | 7257.79
R04-入户道路
23 | 040204001341 | 人行道整形碾压 | 1.部位：详设计图 2.范围：详设计图 3.综合单价包含放样、碾压等工作内容 4.其他：满足设计图及相关规范图集要求 | m2 | 1930.04 | 1.72 | 3319.67
24 | 040202011342 | 150厚碎石层 | 1.石料规格：碎石 2.厚度：15cm 3.满足设计图、相关规范、图集及文件要求 | m2 | 1930.04 | 6.52 | 12583.86
25 | 040203007343 | 100厚C25砼道路垫层 | 1.道路垫层 2.混凝土强度等级：商品混凝土 C25 3.厚度：10cm 4.满足设计图、相关规范、图集及文件要求 | m2 | 1930.04 | 10.13 | 19551.31
26 | 040204002344 | PC砖地面 600×300×30 | 1.块料品种、规格：600×300×30厚PC砖（按设计图贴） 2.结合层：30厚1：2.5水泥砂浆结合层 3.块料的颜色、花纹形式及铺设方式满足设计图纸要求，综合考虑报价 4.其他:满足设计、技术规范、施工验收规范及招标文件要求 | m2 | 1930.04 | 48.88 | 94340.36
|  | 分部小计 |  |  |  |  | 129795.20
R05-宅间新增场地
27 | 040204001345 | 人行道整形碾压 | 1.部位：详设计图 2.范围：详设计图 3.综合单价包含放样、碾压等工作内容 4.其他：满足设计图及相关规范图集要求 | m2 | 1067.95 | 1.72 | 1836.87
28 | 040202009346 | 150厚级配砂石 | 1.石料规格：级配砂石 2.厚度：15cm 3.满足设计图、相关规范、图集及文件要求 | m2 | 1067.95 | 8.01 | 8554.28
29 | 040204001347 | 30厚砂滤层 | 1.30厚砂滤层 2.满足设计图、相关规范、图集及文件要求 | m3 | 32.04 | 33.05 | 1058.92
|  | 分部小计 |  |  |  |  | 11450.07
R06-人行小广场
30 | 040204001350 | 人行道整形碾压 | 1.部位：详设计图 2.范围：详设计图 3.综合单价包含放样、碾压等工作内容 4.其他：满足设计图及相关规范图集要求 | m2 | 57.34 | 1.72 | 98.62
31 | 040202011351 | 150厚碎石层 | 1.石料规格：碎石 2.厚度：15cm 3.满足设计图、相关规范、图集及文件要求 | m2 | 57.34 | 6.52 | 373.86
32 | 040203007352 | 100厚C25砼道路垫层 | 1.道路垫层 2.混凝土强度等级：商品混凝土 C25 3.厚度：10cm 4.满足设计图、相关规范、图集及文件要求 | m2 | 57.34 | 10.13 | 580.85
33 | 040204002353 | PC砖地面 600×300×30 | 1.块料品种、规格：600×300×30厚PC砖（按设计图贴） 2.结合层：30厚1：2.5水泥砂浆结合层 3.块料的颜色、花纹形式及铺设方式满足设计图纸要求，综合考虑报价 4.其他:满足设计、技术规范、施工验收规范及招标文件要求 | m2 | 57.34 | 48.88 | 2802.78
|  | 分部小计 |  |  |  |  | 3856.11
200宽弧形道牙
34 | 040204004354 | 安砌混凝土路沿石 600X200X200 | 1.材料品种、规格：安砌混凝土路沿石 600x200x200 2.基础、垫层：另列 3.弧形造型详设计，由厂家定制，价格包含在综合单价中 4.满足设计图、相关规范、图集及文件要求 | m | 7326.62 | 7.78 | 57001.10
35 | 040204005355 | 靠背 商品细石混凝土 C15 | 1.材料品种：路沿石靠背 2.尺寸：详设计图纸 3.形状：详设计图纸 4.混凝土强度等级：商品细石混凝土 C15 5.含支模费用 6.其他：满足设计图、相关规范、图集及文件要求 | m3 | 36.63 | 50.64 | 1854.94
36 | 010501001356 | 垫层 商品混凝土 C15 | 1.混凝土种类：商品混凝土 2.混凝土强度等级：C15 3.混凝土拌和料要求：满足设计及规范要求 4.综合单价含混凝土的泵送(含电费、油费、水费等)费用，不因配合比和运输泵送方式不同而调整单价 5.综合单价含所有外加剂费用，不得因外加剂掺入量的变化而调整单价 6.其他：满足设计、招标文件、相关图集、现行施工及验收规范等相关要求 | m3 | 175.84 | 50.64 | 8904.54
|  | 分部小计 |  |  |  |  | 67760.58
混凝土路沿石
37 | 040204004357 | 安砌混凝土路沿石 600x200x100 | 1.材料品种、规格：安砌混凝土路沿石 600x200x100 2.基础、垫层：另列 3.倒角价格包含在综合单价中 4.满足设计图、相关规范、图集及文件要求 | m | 2244.85 | 7.78 | 17464.93
38 | 040204002358 | 40厚1:2.5水泥砂浆垫层 | 1.材料品种：1:2.5水泥砂浆 2.厚度：40mm 3.其他：满足设计图、相关规范、图集及文件要求 | m2 | 448.97 | 15.60 | 7003.93
39 | 010501001359 | 垫层 商品混凝土 C15 | 1.混凝土种类：商品混凝土 2.混凝土强度等级：C15 3.混凝土拌和料要求：满足设计及规范要求 4.综合单价含混凝土的泵送(含电费、油费、水费等)费用，不因配合比和运输泵送方式不同而调整单价 5.综合单价含所有外加剂费用，不得因外加剂掺入量的变化而调整单价 6.其他：满足设计、招标文件、相关图集、现行施工及验收规范等相关要求 | m3 | 44.9 | 50.64 | 2273.74
|  | 分部小计 |  |  |  |  | 26742.60
成品宣传栏
40 | 010404001360 | 100厚碎石垫层 | 1.密实度要求：满足设计及规范要求 2.填方材料种类：碎石 3.填方粒径要求：综合 4.其他：满足设计、招标文件、相关图集、现行施工及验收规范等相关要求 | m3 | 2.37 | 34.13 | 80.89
41 | 010501001361 | 垫层 商品混凝土 C25 | 1.混凝土种类：商品混凝土 2.混凝土强度等级：C25 3.混凝土拌和料要求：满足设计及规范要求 4.综合单价含混凝土的泵送(含电费、油费、水费等)费用，不因配合比和运输泵送方式不同而调整单价 5.综合单价含所有外加剂费用，不得因外加剂掺入量的变化而调整单价 6.其他：满足设计、招标文件、相关图集、现行施工及验收规范等相关要求 | m3 | 2.37 | 60.94 | 144.43
42 | 010501003362 | 独立基础 商品混凝土 C25 | 1.混凝土种类：商品混凝土 2.混凝土强度等级：C25 3.混凝土拌和料要求：满足设计及规范要求 4.综合单价含混凝土的泵送(含电费、油费、水费等)费用，不因配合比和运输泵送方式不同而调整单价 5.综合单价含所有外加剂费用，不得因外加剂掺入量的变化而调整单价 6.其他：满足设计、招标文件、相关图集、现行施工及验收规范等相关要求 | m3 | 5.6 | 46.04 | 257.82
43 | 050307017363 | 成品宣传栏 | 1.成品宣传栏 2.规格尺寸：详设计 3.做法详设计图，满足甲方对外观、图案的要求,综合单价含油漆、膨胀螺栓、预埋铁件的费用 4.其他：满足施工图设计要求及施工验收规范要求 | 个 | 7 | 23.36 | 163.52
|  | 分部小计 |  |  |  |  | 646.66
台阶
44 | 010404001364 | 台阶垫层 100厚碎石 | 1.密实度要求：满足设计及规范要求 2.填方材料种类：碎石 3.填方粒径要求：综合 4.其他：满足设计、招标文件、相关图集、现行施工及验收规范等相关要求 | m3 | 3.5 | 55.51 | 194.29
45 | 010501001365 | 台阶 商品混凝土 C20 | 1.混凝土种类：商品混凝土 2.混凝土强度等级：C20 3.混凝土拌和料要求：满足设计及规范要求 4.综合单价含混凝土的泵送(含电费、油费、水费等)费用，不因配合比和运输泵送方式不同而调整单价 5.综合单价含所有外加剂费用，不得因外加剂掺入量的变化而调整单价 6.其他：满足设计、招标文件、相关图集、现行施工及验收规范等相关要求 | m3 | 5.88 | 86.20 | 506.86
46 | 011107001060 | 台阶面层 PC砖 | 1.基层清理：综合 2.结合层砂浆配合比、厚度：20厚1:2.5水泥砂浆结合层 3.面层材料种类、规格：PC砖踏面 600x440x30、 600x400x30、PC砖踢面 300x120x20 4.块料的颜色、花纹形式及铺设方式满足设计图纸要求，综合考虑报价 5.其他：满足设计、招标文件、相关图集、现行施工及验收规范等相关要求 | m2 | 31.74 | 75.71 | 2403.04
|  | 分部小计 |  |  |  |  | 3104.19
种植池
47 | 010501001367 | 垫层 商品混凝土 C20 | 1.混凝土种类：商品混凝土 2.混凝土强度等级：C20 3.混凝土拌和料要求：满足设计及规范要求 4.综合单价含混凝土的泵送(含电费、油费、水费等)费用，不因配合比和运输泵送方式不同而调整单价 5.综合单价含所有外加剂费用，不得因外加剂掺入量的变化而调整单价 6.其他：满足设计、招标文件、相关图集、现行施工及验收规范等相关要求 | m3 | 1.47 | 60.94 | 89.58
48 | 010401001368 | 砖基础 水泥砂浆 M7.5 | 1.基础类型：砖基础 2.材料规格、强度等级：MU10砖墙 3.基础基础类型：详设计 4.基础深度：详设计 5.砂浆强度等级：水泥砂浆 M7.5 6.防潮层材料种类、厚度：另列 7.其它：满足设计、招标文件、相关图集、现行施工及验收规范等相关要求 | m3 | 3.53 | 158.35 | 558.98
49 | 010903003369 | 墙身防潮层 | 1.防水（潮）部位：墙身 2.其做法为抹20厚1:2.5水泥砂浆,内掺5%防水剂。 3.其它：满足设计、招标文件、相关图集、现行施工及验收规范等相关要求 | m2 | 13.72 | 12.48 | 171.23
50 | 010503004370 | 压顶梁 商品混凝土 C20 | 1.混凝土种类：商品混凝土 2.混凝土强度等级：C20 3.混凝土拌和料要求：满足设计及规范要求 4.综合单价含混凝土的泵送(含电费、油费、水费等)费用，不因配合比和运输泵送方式不同而调整单价 5.综合单价含所有外加剂费用，不得因外加剂掺入量的变化而调整单价 6.其他：满足设计、招标文件、相关图集、现行施工及验收规范等相关要求 | m3 | 0.59 | 83.50 | 49.27
51 | 010515001371 | 现浇构件钢筋 HPB300 φ6 | 1.钢筋种类、规格：HPB300 φ6 2.连接方式：综合，施工过程中无论采用何种连接方式(包括但不限于绑扎、焊接、机械连接)，综合单价包干不作调整 3.弧形构件钢筋由投标人综合考虑，进入本项综合单价之中，不再单独计量计价 4.其他：满足设计、招标文件、相关图集、现行施工及验收规范等相关要求 | t | 0.02 | 1427.17 | 28.54
52 | 011204001372 | 20厚芝麻灰光面花岗岩墙面 | 1.墙体类型：综合 2.基层清理：综合 3.灌浆配合比、厚度：30厚1:3水泥砂浆 4.面层材料种类、规格、颜色：芝麻灰光面花岗岩 20厚 5.综合单价包含切角、倒角、拉槽、磨边、勾缝、石材防污清理、背面侧面防渗透清理，晶面清理、酸洗、打蜡、防碱背涂及六面防污清理等费用 6.其他：满足设计、招标文件、相关图集、现行施工及验收规范等相关要求 | m2 | 8.63 | 108.14 | 933.25
53 | 011102001373 | 50厚芝麻灰光面花岗岩压顶 | 1.基层清理：综合 2.结合层砂浆配合比、厚度：30厚1:3水泥砂浆 3.面层材料种类、规格、颜色：芝麻灰光面花岗岩 50厚 4.综合单价包含切角、倒角、拉槽、磨边、勾缝、石材防污处理、背面侧面防渗透处理，晶面处理、酸洗、打蜡、防碱背涂及六面防污处理等费用 5.其他：满足设计、招标文件、相关图集、现行施工及验收规范等相关要求 | m2 | 7.84 | 47.56 | 372.87
|  | 分部小计 |  |  |  |  | 2203.72
非机动车棚
54 | 010501001374 | 垫层 商品混凝土 C20 | 1.混凝土种类：商品混凝土 2.混凝土强度等级：C20 3.混凝土拌和料要求：满足设计及规范要求 4.综合单价含混凝土的泵送(含电费、油费、水费等)费用，不因配合比和运输泵送方式不同而调整单价 5.综合单价含所有外加剂费用，不得因外加剂掺入量的变化而调整单价 6.其他：满足设计、招标文件、相关图集、现行施工及验收规范等相关要求 | m3 | 8.25 | 60.94 | 502.76
55 | 010501003375 | 独立基础 商品混凝土 C20 | 1.混凝土种类：商品混凝土 2.混凝土强度等级：C20 3.混凝土拌和料要求：满足设计及规范要求 4.综合单价含混凝土的泵送(含电费、油费、水费等)费用，不因配合比和运输泵送方式不同而调整单价 5.综合单价含所有外加剂费用，不得因外加剂掺入量的变化而调整单价 6.其他：满足设计、招标文件、相关图集、现行施工及验收规范等相关要求 | m3 | 27.25 | 46.04 | 1254.59
56 | 010502001376 | 矩形柱 商品混凝土 C20 | 1.混凝土种类：商品混凝土 2.混凝土强度等级：C20 3.混凝土拌和料要求：满足设计及规范要求 4.综合单价含混凝土的泵送(含电费、油费、水费等)费用，不因配合比和运输泵送方式不同而调整单价 5.综合单价含所有外加剂费用，不得因外加剂掺入量的变化而调整单价 6.其他：满足设计、招标文件、相关图集、现行施工及验收规范等相关要求 | m3 | 4.93 | 63.58 | 313.45
57 | 010515001377 | 现浇构件钢筋 HPB300 φ6 | 1.钢筋种类、规格：HPB300 φ6 2.连接方式：综合，施工过程中无论采用何种连接方式(包括但不限于绑扎、焊接、机械连接)，综合单价包干不作调整 3.弧形构件钢筋由投标人综合考虑，进入本项综合单价之中，不再单独计量计价 4.其他：满足设计、招标文件、相关图集、现行施工及验收规范等相关要求 | t | 0.3 | 1427.17 | 428.15
58 | 010515001378 | 现浇构件钢筋 HPB300 φ8～10 | 1.钢筋种类、规格：HPB300 φ8～10 2.连接方式：综合，施工过程中无论采用何种连接方式(包括但不限于绑扎、焊接、机械连接)，综合单价包干不作调整 3.弧形构件钢筋由投标人综合考虑，进入本项综合单价之中，不再单独计量计价 4.其他：满足设计、招标文件、相关图集、现行施工及验收规范等相关要求 | t | 0.45 | 1427.17 | 642.23
59 | 010515001379 | 现浇构件钢筋 HRB400 φ12～14 | 1.钢筋种类、规格：HRB400 φ12～14 2.连接方式：综合，施工过程中无论采用何种连接方式(包括但不限于绑扎、焊接、机械连接)，综合单价包干不作调整 3.弧形构件钢筋由投标人综合考虑，进入本项综合单价之中，不再单独计量计价 4.其他：满足设计、招标文件、相关图集、现行施工及验收规范等相关要求 | t | 0.61 | 1615.51 | 985.46
60 | 010516002380 | 预埋铁件 | 1.钢材种类：详设计图 2.规格：详设计图 3.铁件尺寸：详设计图 4.其他：满足设计图、相关规范、图集及文件要求 | t | 1.92 | 2778.33 | 5334.39
61 | 010603003381 | 钢管柱 圆管 | 1.构件类型：成品圆管钢管柱 2.钢材种类：综合 3.安装方式：综合 4.螺栓种类：普通螺栓和高强螺栓包含在投标报价中 5.探伤要求：满足现行施工验收规范及招标技术要求 6.除锈要求：满足现行施工验收规范及招标技术要求 7.综合单价包含底漆及场外运输费用，但不含现场油漆、防火涂料 8.二次深化设计、定制、开模、特殊加工处理等费用包含在综合单价中，结算时不作调整 9.其他：满足设计、招标文件、相关图集、现行施工及验收规范等相关要求 | t | 3.68 | 1519.60 | 5592.13
62 | 010602003382 | 钢桁架 圆管 | 1.构件类型：成品钢管桁架 2.钢材种类：综合 3.安装方式：综合 4.螺栓种类：普通螺栓和高强螺栓包含在投标报价中 5.探伤要求：满足现行施工验收规范及招标技术要求 6.除锈要求：满足现行施工验收规范及招标技术要求 7.综合单价包含底漆及场外运输费用，但不含现场油漆、防火涂料 8.二次深化设计、定制、开模、特殊加工处理等费用包含在综合单价中，结算时不作调整 9.其他：满足设计、招标文件、相关图集、现行施工及验收规范等相关要求 | t | 9.82 | 2363.86 | 23213.11
63 | 010901003383 | 阳光板屋面 | 1.阳光板种类、规格：10mm厚透明阳光板 2.骨架材料种类、规格：另列 3.综合单价包含阳光板安装、接缝、嵌缝等完成工艺内容所需的费用 4.其他：满足设计、招标文件、相关图集、现行施工及验收规范等相关要求 | m2 | 319.7 | 58.03 | 18552.19
64 | 011405001384 | 金属面氟碳漆 | 1.构件名称：金属面 2.油漆品种、刷漆遍数：金属氟碳漆，遍数符合设计及规范要求 3.其他：满足设计、招标文件、相关图集、现行施工及验收规范等相关要求 | m2 | 200 | 64.35 | 12870.00
65 | 011405001385 | 金属防火涂料 | 1.涂刷构件：非机动车棚 2.油漆品种、刷漆遍数：防火涂料 遍数综合 3.防火时效满足设计和国家规范 4.其他：满足设计、招标文件、相关图集、现行施工及验收规范等相关要求 | t | 15.42 | 1828.78 | 28199.79
|  | 分部小计 |  |  |  |  | 97888.25
建筑部分
66 | 030507005290 | 门禁系统 | 1.名称：门禁系统 2.规格：详设计图纸 3.经甲方、监理、设计选样确定后安装 4.其他：满足设计、招标文件、相关图集、现行施工及验收规范等相关要求 | 台 | 137 | 289.10 | 39606.70
67 | 011506003191 | 入户门厅玻璃雨棚 | 1.类型：入户门厅玻璃雨棚 2.雨蓬宽度：详设计图纸 3.雨棚品种、规格：8+1.14+8钢化夹层玻璃+型钢结构，做法详施工图纸； 4.经甲方、监理、设计选样确定后安装 5.其他：满足设计、招标文件、相关图集、现行施工及验收规范等相关要求 | m2 | 852.25 | 16.15 | 13763.84
68 | 011508004192 | 栋号门牌 | 1.基层类型：综合 2.镌字材料品种、颜色：详设计图纸 3.门牌规格、材质：950*550mm，不锈钢外喷铜色氟碳漆 4.固定方式：综合考虑 5.经甲方、监理、设计选样确定后安装 6.其他：满足设计、招标文件、相关图集、现行施工及验收规范等相关要求 | 个 | 74 | 159.10 | 11773.40
69 | 011604002114 | 立面抹灰层拆除 | 1. 拆除部位：清理原墙面基层 2. 抹灰层种类：综合 3.其他：满足设计、招标文件、技术标准和要求、相关图集、现行施工及验收规范等相关要求 | m2 | 4350 | 18.37 | 79909.50
70 | 011201001115 | 墙面一般抹灰 | 1.墙体类型：综合 2.底层厚度、砂浆配合比：刷界面处理剂；12厚1:3水泥砂浆打底，两次成活，扫毛或划出纹道 3.面层厚度、砂浆配合比：6厚1:2.5水泥砂浆找平 4.其他：满足设计、招标文件、技术标准和要求、相关图集、现行施工及验收规范等相关要求 | m2 | 4350 | 17.38 | 75603.00
71 | 011406001116 | 内墙乳胶漆 | 1.基层类型:综合 2.腻子种类：普通腻子 3.刮腻子遍数：2遍 4.油漆品种、刷漆遍数：刷(喷)无机涂料面层二遍，喷甲基硅醇钠憎水剂 5.其他：满足设计、招标文件、技术标准和要求、相关图集、现行施工及验收规范等相关要求 | m2 | 4350 | 22.22 | 96657.00
|  | 分部小计 |  |  |  |  | 317313.44
单价措施项目清单
混凝土模板及支架（撑）
72 | 011702001397 | 垫层 | 1.构件类型：基础垫层 2.支模高度：综合 3.模板类型：木模、组合钢模板、复合模板等综合 4.支架材料：钢管、竹、木支架等综合 5.本项目投标人应根据设计图纸，投标施工组织设计，现场实际情况和企业自身情况综合报价，不论采用何种支模方式均执行该综合单价 6.本项目工程量计算规则执行2020《四川省建设工程工程量清单计价定额》相应章节 7.模板要求：模板制作、安装、拆除、整理堆放及场内外运输，清理模板粘结物及模内杂物、刷隔离剂 8.其他：满足设计、招标文件、相关图集、现行施工及验收规范等相关要求 | m2 | 31.34 | 31.89 | 999.43
73 | 011702001398 | 独立基础 | 1.构件类型：独立基础 2.支模高度：综合 3.模板类型：木模、组合钢模板、复合模板等综合 4.支架材料：钢管、竹、木支架等综合 5.本项目投标人应根据设计图纸，投标施工组织设计，现场实际情况和企业自身情况综合报价，不论采用何种支模方式均执行该综合单价 6.本项目工程量计算规则执行2020《四川省建设工程工程量清单计价定额》相应章节 7.模板要求：模板制作、安装、拆除、整理堆放及场内外运输，清理模板粘结物及模内杂物、刷隔离剂 8.其他：满足设计、招标文件、相关图集、现行施工及验收规范等相关要求 | m2 | 170.08 | 51.12 | 8694.49
74 | 011702002399 | 矩形柱 | 1.构件类型：柱 矩形 2.支撑高度：层高≤3.9m 3.模板类型：木模、组合钢模板、复合模板等综合 4.支架材料：钢管、竹、木支架等综合 5.本项目投标人应根据设计图纸，投标施工组织设计，现场实际情况和企业自身情况综合报价，不论采用何种支模方式均执行该综合单价 6.本项目工程量计算规则执行2020《四川省建设工程工程量清单计价定额》相应章节 7.模板要求：模板制作、安装、拆除、整理堆放及场内外运输，清理模板粘结物及模内杂物、刷隔离剂 8.其他：满足设计、招标文件、相关图集、现行施工及验收规范等相关要求 | m2 | 53.28 | 52.27 | 2784.95
75 | 011702008400 | 压顶梁 | 1.构件类型：压顶梁 2.支撑高度：综合 3.模板类型：木模、组合钢模板、复合模板等综合 4.支架材料：钢管、竹、木支架等综合 5.本项目投标人应根据设计图纸，投标施工组织设计，现场实际情况和企业自身情况综合报价，不论采用何种支模方式均执行该综合单价 6.本项目工程量计算规则执行2020《四川省建设工程工程量清单计价定额》相应章节 7.模板要求：模板制作、安装、拆除、整理堆放及场内外运输，清理模板粘结物及模内杂物、刷隔离剂 8.其他：满足设计、招标文件、相关图集、现行施工及验收规范等相关要求 | m2 | 3.92 | 51.01 | 199.96
|  | 分部小计 |  |  |  |  | 12678.83
大型机械设备进出场及安拆
76 | 011705001401 | 大型机械设备进出场及安拆 履带式挖掘机 | 1.机械设备名称：履带式挖掘机 2.机械设备规格型号：综合 3.投标人结合自身施工组织设计及方案综合考虑大型机械的配置种类及数量，并综合报价 4.大型机械设备进、出场及安拆费用已包含在综合单价中，结算不作调整 5.其他未尽事宜应满足设计、招标文件、相关图集、现行施工及验收规范等相关要求 | 台次 | 2 | 3397.62 | 6795.24
|  | 分部小计 |  |  |  |  | 6795.24
|  | 分部小计 |  |  |  |  | 19474.07
合 计 | [6 empty] | 1070819.52

## F.4 总价措施项目清单计价表(表-11)【琼江明珠‖既有小~
总价措施项目清单计价表
工程名称：遂宁市安居区柔刚片区老旧小区改造提升项目（一标段）琼江明珠【既有小区改造工程(总平土建)】 |  |  |  | 标段：/
序 号 | 项目编码 | 项目名称 | 计算基础 | 费率 （%） | 金额 （元） | 调整费率 (%) | 调整后 金额(元) | 备注
1 | 011707001389 | 安全文明施工费 |  |  | 14718.84
1.1 | ① | 环境保护费 | 不含总价措施税前工程造价 |  | 3679.71
1.2 | ② | 文明施工费 | 不含总价措施税前工程造价 |  | 3679.71
1.3 | ③ | 安全施工费 | 不含总价措施税前工程造价 |  | 3679.71
1.4 | ④ | 临时设施费 | 不含总价措施税前工程造价 |  | 3679.71
2 | 011707002390 | 夜间施工增加费
3 | 011707003391 | 非夜间施工照明
4 | 011707004392 | 二次搬运费
5 | 011707005393 | 冬雨季施工增加费
6 | 011707006394 | 地上、地下设施、建筑物的临时保护设施
7 | 011707007395 | 已完工程及设备保护费
8 | 011707008396 | 工程定位复测费
合 计 |  |  |  |  | 14718.84 | - | - | -

## H 规费、税金项目清单计价表(表-13)【琼江明珠‖既有小区~
规费、税金项目计价表
工程名称：遂宁市安居区柔刚片区老旧小区改造提升项目（一标段）琼江明珠【既有小区改造工程(总平土建)】 |  |  | 标段：/
序号 | 项目名称 | 计算基础 | 计算基数 | 计算费率（％） | 金额(元)
1 | 规费 | (分部分项定额人工费+单价措施项目定额人工费)*费率 | 647120.38 | 4.8 | 31061.78
2 | 销项增值税额 | 分部分项工程费+措施项目费+其他项目费+规费+按实计算费用+创优质工程奖补偿奖励费-按规定不计税的工程设备金额-除税甲供材料（设备）费 | 1116600.14 | 3 | 33498.00
3 | 附加税 | 分部分项工程费+措施项目费+其他项目费+规费+按实计算费用+创优质工程奖补偿奖励费-按规定不计税的工程设备金额-除税甲供材料（设备）费 | 1116600.14 | 0
合计 |  |  |  |  | 64559.78

## L.2 承包人提供主要材料和工程设备一览表(表-21)【琼江~
承包人提供主要材料和工程设备一览表 （适用造价信息差额调整法）
工程名称：遂宁市安居区柔刚片区老旧小区改造提升项目（一标段）琼江明珠【既有小区改造工程(总平土建)】 |  |  |  |  | 标段：/
序号 | 名称、规格、型号 | 单位 | 数量 | 风险系数(%) | 基准单价(元) | 投标单价(元) | 发承包人确认单价(元) | 备注
1 | 柴油(机械) | L | 9036.039 |  | 5.80
2 | 水 | m3 | 1731.804 |  | 3.91
3 | 汽油(机械) | L | 230.385 |  | 6.35
4 | 碎石 20～60mm | m3 | 2490.237
5 | 碎石 20～40mm | m3 | 706.498
6 | 碎石 5～20mm | m3 | 370.742
7 | 其他材料费 | 元 | 5805.643 |  | 1.00
8 | 细砂 | m3 | 65.741
9 | 商品混凝土 C25 | m3 | 208.739
10 | PC砖地面 600×300×30 | m2 | 2036.983
11 | 干混地面砂浆 M15 | t | 7.499
12 | 商品混凝土 C15 | m3 | 259.943
13 | 碎石 20～50mm | m3 | 6.546
14 | 商品混凝土 C20 | m3 | 48.661
15 | 钢筋 φ≤10 | t | 0.824
16 | 白水泥 | kg | 641.385 |  | 0.61
17 | 干混抹灰砂浆 M15 | t | 148.73
18 | 焊条 综合 | kg | 116.516 |  | 4.15
19 | 二等锯材 | m3 | 3.203 |  | 1480.00
20 | 加工铁件 | kg | 71.389 |  | 4.15
21 | 电焊丝 | kg | 117.69 |  | 4.15
22 | 螺栓 综合 | kg | 28.303 |  | 4.15
23 | 复合模板 | m2 | 63.809 |  | 20.75
24 | 摊销卡具和支撑钢材 | kg | 24.567 |  | 4.15
25 | 枕木 | m3 | 0.16 |  | 2000.00
26 | 镀锌铁丝 8# | kg | 10 |  | 4.00
27 | 草袋子 | m2 | 12.76 |  | 1.20
28 | 干混地面砂浆 M20 | t | 150.198
29 | 对拉螺栓 | kg | 10.134 |  | 4.15
30 | 对拉螺栓塑料管 | m | 62.769 |  | 1.10
31 | 商品混凝土 C30 | m3 | 1616
32 | 成品橡胶车档 | 只 | 523 |  | 17.00
33 | 级配砂石 | m3 | 322.017
34 | 安砌混凝土路沿石 600X200X200 | m3 | 265.223
35 | 安砌混凝土路沿石 600x200x100 | m3 | 44.898
36 | 成品宣传栏 | 个 | 7
37 | 干混砌筑砂浆 M7.5 | t | 1.446
38 | 标准砖 | 千匹 | 1.85
39 | 高强钢筋 φ12～16 | t | 0.65
40 | 焊条 (高强钢筋用) | kg | 5.27 |  | 5.40
41 | PC砖 综合 | m2 | 51.053
42 | 干混抹灰砂浆 M20 | t | 0.539
43 | 防水粉(液) | kg | 9.094 |  | 1.30
44 | 芝麻灰光面花岗岩 20厚 | m2 | 8.772
45 | 芝麻灰光面花岗岩 50厚 | m2 | 7.956
46 | 钢材 综合 | kg | 1968
47 | 成品圆管钢管柱 | t | 3.68
48 | 成品钢管桁架 | t | 9.82
49 | 10mm厚透明阳光板 | m2 | 338.882
50 | 一等锯材 | m3 | 0.064 |  | 1730.00
51 | 橡皮垫条 大 | m | 440.291 |  | 1.66
52 | 橡皮垫片 250宽 | m | 146.774 |  | 1.74
53 | 铁钩 5厚 | kg | 86.063 |  | 4.15
54 | 熟桐油 | kg | 21.42 |  | 6.64
55 | 防锈漆 | kg | 42.392 |  | 5.81
56 | 螺栓 M12×40 | kg | 10.486 |  | 4.15
57 | 金属氟碳漆 | kg | 60 |  | 60.00
58 | 防火漆 | kg | 747.099 |  | 12.45
59 | 油漆溶剂油 200# | kg | 201.694 |  | 4.15
60 | 门禁系统 | 台 | 137
61 | 入户门厅玻璃雨棚 | m | 852.25
62 | 膨胀螺栓 | 套 | 1704.5 |  | 0.14
63 | 栋号门牌 | 个 | 74.74 |  | 105.00
64 | 乳胶漆底漆 | kg | 505.47
65 | 乳胶漆面漆 | kg | 1209.735
66 | 滑石粉 | kg | 931.77 |  | 0.34
67 | 腻子胶 | kg | 287.97 |  | 1.25
68 | 大白粉 | kg | 27.84 |  | 0.39

## E.3 单位工程招标控制价汇总表(表-04)【琼江明珠‖~13
单位工程招标控制价汇总表
工程名称：遂宁市安居区柔刚片区老旧小区改造提升项目（一标段）琼江明珠【既有小区改造工程(总平安装)】 |  | 标段：/
序号 | 汇总内容 | 金 额（元） | 其中:暂估价(元)
1 | 分部分项及单价措施项目 | 525234.13
| 土石方工程 | 49933.93
| 安装工程 | 475300.20
单价措施项目
2 | 总价措施项目 | 7353.28 | -
2.1 | 其中：安全文明施工费 | 7353.28 | -
3 | 其他项目 |  | -
3.1 | 其中：暂列金额 |  | -
3.2 | 其中：专业工程暂估价 |  | -
3.3 | 其中：计日工 |  | -
3.4 | 其中：总承包服务费 |  | -
4 | 规费 | 16201.08 | -
5 | 创优质工程奖补偿奖励费 |  | -
6 | 税前不含税工程造价 | 548788.49 | -
6.1 | 其中：除税甲供材料（设备）费 |  | -
7 | 销项增值税额 | 16463.65 | -
8 | 附加税 |  | -
招标控制价/投标报价总价合计=税前不含税工程造价+销项增值税额+附加税 |  | 565252.14

## F.1.1 分部分项工程和单价措施项目清单与计价表(表-~14
分部分项工程和单价措施项目清单与计价表
工程名称：遂宁市安居区柔刚片区老旧小区改造提升项目（一标段）琼江明珠【既有小区改造工程(总平安装)】 |  |  |  |  | 标段：/
序号 | 项目编码 | 项目名称 | 项目特征 | 计量 单位 | 工程 量 | 金额（元）
[6 empty] | 综合单价 | 合价 | 其 中
暂估价
土石方工程
1 | 010101003427 | 挖沟槽土方 | 1.土方类别：详地勘报告综合考虑 2.挖土方平均厚度：综合考虑现场实际情况 3.挖土方方式:投标人自行考虑 4.场内弃土方运距及堆场：投标人根据现场实际情况自行考虑到综合单价中 5.清单工程量按川建造价发〔2013〕370号规定因工作面和放坡增加的工程量并入清单土方工程量中 6.坑底人工开挖土层、人工挖边角零星土方、捡底、钎 探、排地表水的相关费用，进入本项综合单价中 | m3 | 3461.63 | 7.18 | 24854.50
2 | 010103001428 | 回填方 | 1.密实度要求:符合施工图纸及规范要求; 2.填方材料品种:投标人根据设计要求验方后方可填入,并符合相关工程的质量规范要求; 3.填方粒径要求:综合考虑; 4.填方来源、运距:由投标人根据现场实际情况综合考虑; | m3 | 3150.7 | 6.83 | 21519.28
3 | 040103002429 | 余方弃置 1KM | 1.废弃料品种：多余的弃土石方以及不合格土、建渣等 2.外弃场地必须满足当地相关行政主管部门的要求 3.弃土堆场：投标人综合考虑报价，包含在综合单价中 4.运距1km 5.其他：满足设计、招标文件、技术标准和要求、相关图集、现行施工及验收规范等相关要求 | m3 | 310.93 | 6.13 | 1906.00
4 | 040103002430 | 余方弃置 每增运1KM | 1.废弃料品种：多余的弃土石方以及不合格土、建渣等 2.运距每增加1km 3.其他：满足现行施工及验收规范等相关要求 | m3 | 1243.72 | 1.33 | 1654.15
|  | 分部小计 |  |  |  |  | 49933.93
安装工程
5 | 030404017432 | 配电箱AL1 | 1.名称：配电箱 AL1 2.型号、规格：箱内主要元器件符合设计和招标文件技术标准的要求 3.安装方式：挂墙安装 4.包含：成套配电箱供货、安装到位；箱体开孔、二次接线、端子外部接线、焊压接线端子；抗震措施、防火措施（包括盘柜防火、刷防火漆等）、防水措施、封闭措施；型钢支架；标识标牌；除锈刷油；接地；单体调试等全部内容。成套配电箱是指按设计图纸及要求的箱体及箱体内所有元器件（不含消防电源监控模块和电气火灾监控模块）、附件、配件的成套产品。 5.其他要求：满足相关标准图集、规范、设计及验收要求等 | 台 | 5 | 179.94 | 899.70
6 | 030404017433 | 配电箱AL2 | 1.名称：配电箱 AL2 2.型号、规格：箱内主要元器件符合设计和招标文件技术标准的要求 3.安装方式：挂墙安装 4.包含：成套配电箱供货、安装到位；箱体开孔、二次接线、端子外部接线、焊压接线端子；抗震措施、防火措施（包括盘柜防火、刷防火漆等）、防水措施、封闭措施；型钢支架；标识标牌；除锈刷油；接地；单体调试等全部内容。成套配电箱是指按设计图纸及要求的箱体及箱体内所有元器件（不含消防电源监控模块和电气火灾监控模块）、附件、配件的成套产品。 5.其他要求：满足相关标准图集、规范、设计及验收要求等 | 台 | 1 | 179.94 | 179.94
7 | 040205011434 | 成品岗亭 | 1.类型：成品岗亭 2.规格、材质：详设计 3.经甲方、监理、设计选样确定后安装 4.综合单价包含基础、垫层等完成此项目的全部工作 5.其他：满足设计、招标文件、相关图集、现行施工及验收规范等相关要求 | 座 | 1 | 851.81 | 851.81
8 | 030507016219 | 车行道闸 | 1.类型：车行道闸 2.规格、材质：详设计 3.经甲方、监理、设计选样确定后安装 4.综合单价包含基础、垫层等完成此项目的全部工作 5.其他：满足设计、招标文件、相关图集、现行施工及验收规范等相关要求 | 套 | 6 | 523.78 | 3142.68
9 | 030507016220 | 人行道闸 | 1.类型：人行道闸 2.规格、材质：详设计 3.经甲方、监理、设计选样确定后安装 4.综合单价包含基础、垫层等完成此项目的全部工作 5.其他：满足设计、招标文件、相关图集、现行施工及验收规范等相关要求 | 套 | 7 | 289.10 | 2023.70
10 | 040504001436 | 通信手孔井 | 1.名称：通信手孔井 2.规格：详设计 3.类型：详设计 4.其他要求：满足相关标准图集、规范、设计及验收要求等 | 座 | 202 | 310.56 | 62733.12
11 | 030412007120 | 监控杆组立 3.5m | 1.名称:监控杆组立 2.规格:(3.5米5.0mm厚镀锌管组合式立杆)、含避雷针、防水箱、地笼 3.包含灯杆、支架、灯杆到监控的配线等所有配件成套，并包含灯具的防雷接地等工作 4.含本体安装、灯基础及预埋铁构件、接地等 5.防水箱内元器件参照设计图 6.其他要求：满足相关标准图集、规范、设计及验收要求等 | 套 | 60 | 440.14 | 26408.40
12 | 030408001437 | 电力电缆 WDUZB-YJY-B1-5*10 | 1.名称：电力电缆 2.规格、型号：WDUZB-YJY-B1-5*10 3.材质：铜芯 4.敷设方式、部位：穿管.室外 5.电压等级（kV）：1kV 6.其他要求：满足相关标准图集、规范、设计及验收要求等 | m | 600 | 9.24 | 5544.00
13 | 030408001438 | 电力电缆 YJV-3*4 | 1.名称：电力电缆 2.规格、型号：YJV-3*4 3.材质：铜芯 4.敷设方式、部位：穿管.室外 5.电压等级（kV）：1kV 6.其他要求：满足相关标准图集、规范、设计及验收要求等 | m | 1685.41 | 9.24 | 15573.19
14 | 030411004439 | 电气配线 WDUZB-BYJ-B1-4 | 1.名称：电气配线 2.配线形式及部位：综合考虑 3.规格、型号：WDUZB-BYJ-B1-4 4.其他要求：满足相关标准图集、规范、设计及验收要求等 | m | 187.14 | 0.91 | 170.30
15 | 030411004440 | 电气配线 WDUZB-BYJ-B1-6 | 1.名称：电气配线 2.配线形式及部位：综合考虑 3.规格、型号：WDUZB-BYJ-B1-6 4.其他要求：满足相关标准图集、规范、设计及验收要求等 | m | 7.43 | 0.94 | 6.98
16 | 030502005441 | 4芯单模室外光纤 | 1.名称:4芯单模室外光纤 2.配线形式:管内、桥架、线槽内穿线 3.规格、型号：4芯单模 4.材质：铜芯 5.其他要求：满足相关标准图集、规范、设计及验收要求等 | m | 8565.31 | 1.90 | 16274.09
17 | 030411001442 | 电气配管 PVC25 | 1.名称：电气配管 2.材质：塑料管 3.规格：PVC25 4.配置形式及部位：综合考虑 5.接地要求：按设计及规范要求 6.刨沟槽及恢复处理包含在综合单价内 7.其他要求：满足相关标准图集、规范、设计及验收要求等 | m | 3273.24 | 6.09 | 19934.03
18 | 030411001443 | 电气配管 PVC40 | 1.名称：电气配管 2.材质：塑料管 3.规格：PVC40 4.配置形式及部位：综合考虑 5.接地要求：按设计及规范要求 6.刨沟槽及恢复处理包含在综合单价内 7.其他要求：满足相关标准图集、规范、设计及验收要求等 | m | 600 | 7.90 | 4740.00
19 | 030411001444 | 电气配管 CPVC110 | 1.名称：电气配管 2.材质：塑料管 3.规格：CPVC110 4.配置形式及部位：综合考虑 5.接地要求：按设计及规范要求 6.其他要求：满足相关标准图集、规范、设计及验收要求等 7.管枕制作及安装费用包含在综合单价内 | m | 180.7 | 12.10 | 2186.47
20 | 030411001230 | 通信管线 UPVC110双壁七孔蜂窝管 | 1.名称：电气配管 2.材质：塑料管 3.规格：UPVC110 4.配置形式及部位：综合考虑 5.接地要求：按设计及规范要求 6.其他要求：满足相关标准图集、规范、设计及验收要求等 7.管枕制作及安装费用包含在综合单价内 | m | 11243.03 | 12.10 | 136040.66
21 | 030409002031 | 接地母线 -40*4mm镀锌扁钢 | 1.名称：接地装置 2.材质：镀锌扁钢 3.规格：-40*4mm 4.安装位置：详设计 5.其他：满足设计、招标文件、技术标准和要求、相关图集、现行施工及验收规范等相关要求 | m | 3837.71 | 37.01 | 142033.65
22 | 040806001032 | 镀锌角钢 L50x50x5x2500mm | 1.名称：接地极 2.材质：镀锌角钢 3.规格：∠50×50×5，L=2500mm 4.其他详见设计及相关规范要求 | 根 | 202 | 111.52 | 22527.04
23 | 030507018233 | 视频监控系统工程调试 | 1.名称：视频监控系统工程 2.类别:视频监控系统 3.本工程的系统试运行调试计取需提供经审批过的调试方案及经验收的试运行调试报告 4.其他要求：满足相关标准图集、规范、设计及验收要求等 | 系统 | 1 | 5142.38 | 5142.38
24 | 030507018224 | 视频监控系统试运行 | 1.名称：视频监控系统工程 2.类别:视频监控系统 3.本工程的系统试运行调试计取需提供经审批过的调试方案及经验收的试运行调试报告 4.其他要求：满足相关标准图集、规范、设计及验收要求等 | 系统 | 1 | 8888.06 | 8888.06
|  | 分部小计 |  |  |  |  | 475300.20
单价措施项目清单
分部小计
合 计 | [6 empty] | 525234.13

## F.4 总价措施项目清单计价表(表-11)【琼江明珠‖既~15
总价措施项目清单计价表
工程名称：遂宁市安居区柔刚片区老旧小区改造提升项目（一标段）琼江明珠【既有小区改造工程(总平安装)】 |  |  |  | 标段：/
序 号 | 项目编码 | 项目名称 | 计算基础 | 费率 （%） | 金额 （元） | 调整费率 (%) | 调整后 金额(元) | 备注
1 | 011707001447 | 安全文明施工费 |  |  | 7353.28
1.1 | ① | 环境保护费 | 不含总价措施税前工程造价 |  | 1838.32
1.2 | ② | 文明施工费 | 不含总价措施税前工程造价 |  | 1838.32
1.3 | ③ | 安全施工费 | 不含总价措施税前工程造价 |  | 1838.32
1.4 | ④ | 临时设施费 | 不含总价措施税前工程造价 |  | 1838.32
2 | 011707002448 | 夜间施工增加费
3 | 011707003449 | 非夜间施工照明
4 | 011707004450 | 二次搬运费
5 | 011707005451 | 冬雨季施工增加费
6 | 011707006452 | 地上、地下设施、建筑物的临时保护设施
7 | 011707007453 | 已完工程及设备保护费
8 | 011707008454 | 工程定位复测费
合 计 |  |  |  |  | 7353.28 | - | - | -

## H 规费、税金项目清单计价表(表-13)【琼江明珠‖既有~16
规费、税金项目计价表
工程名称：遂宁市安居区柔刚片区老旧小区改造提升项目（一标段）琼江明珠【既有小区改造工程(总平安装)】 |  |  | 标段：/
序号 | 项目名称 | 计算基础 | 计算基数 | 计算费率（％） | 金额(元)
1 | 规费 | (分部分项定额人工费+单价措施项目定额人工费)*费率 | 337522.43 | 4.8 | 16201.08
2 | 销项增值税额 | 分部分项工程费+措施项目费+其他项目费+规费+按实计算费用+创优质工程奖补偿奖励费-按规定不计税的工程设备金额-除税甲供材料（设备）费 | 548788.49 | 3 | 16463.65
3 | 附加税 | 分部分项工程费+措施项目费+其他项目费+规费+按实计算费用+创优质工程奖补偿奖励费-按规定不计税的工程设备金额-除税甲供材料（设备）费 | 548788.49 | 0
合计 |  |  |  |  | 32664.73

## L.2 承包人提供主要材料和工程设备一览表(表-21)【~17
承包人提供主要材料和工程设备一览表 （适用造价信息差额调整法）
工程名称：遂宁市安居区柔刚片区老旧小区改造提升项目（一标段）琼江明珠【既有小区改造工程(总平安装)】 |  |  |  |  | 标段：/
序号 | 名称、规格、型号 | 单位 | 数量 | 风险系数(%) | 基准单价(元) | 投标单价(元) | 发承包人确认单价(元) | 备注
1 | 水 | m3 | 209.284 |  | 3.91
2 | 柴油(机械) | L | 2946.869 |  | 5.80
3 | 汽油(机械) | L | 150.345 |  | 6.35
4 | 其他材料费 | 元 | 42.567 |  | 1.00
5 | 配电箱AL1 | 台 | 5
6 | 配电箱AL2 | 台 | 1
7 | 成品岗亭 | 座 | 1
8 | 车行道闸 | 台（套） | 6
9 | 人行道闸 | 台（套） | 7
10 | 商品混凝土 C25 | m3 | 2.04
11 | 标准砖 | 千匹 | 132.593
12 | 干混砌筑砂浆 M7.5 | t | 106.313
13 | 干混抹灰砂浆 M20 | t | 4.496
14 | 手孔井盖板 | 套 | 204.02
15 | 钢筋 φ≤10 | kg | 2529.04
16 | 钢筋 φ＞10 | kg | 2539.14
17 | 电力电缆 WDUZB-YJY-B1-5*10 | m | 606
18 | 电力电缆 YJV-3*4 | m | 1702.264
19 | 电气配线 WDUZB-BYJ-B1-4 | m | 205.854
20 | 电气配线 WDUZB-BYJ-B1-6 | m | 8.173
21 | 4芯单模室外光纤 | m | 8736.616
22 | 电气配管 PVC25 | m | 3666.029
23 | 电气配管 PVC40 | m | 672
24 | 电气配管 CPVC110 | m | 191.542
25 | UPVC110双壁七孔蜂窝管 | m | 11917.612
26 | 镀锌角钢 L50x50x5x2500mm | 根 | 208.06 |  | 45.00
27 | 监控杆组立 3.5m | 套 | 60
28 | 路灯基础钢构件 | 套 | 30 |  | 45.00
29 | -40*4mm镀锌扁钢 | m | 4029.596