## C.2 工程项目招标控制价扉页(扉-2)【遂宁市安居区聚贤镇~
| 遂宁市安居区聚贤镇城乡建设用地增减挂钩项目 |  |  |  |  | 工程
招标控制价
招标控制价(小写): |  |  | 10200490.29元
(大写): |  |  | 壹仟零贰拾万零肆佰玖拾元贰角玖分
招 标 人: |  | 遂宁市鹏安投资有限公司 |  | 造价咨询人:
|  | (单位盖章) |  |  | (单位盖章)
法定代表人 或其授权人: |  |  |  | 法定代表人 或其授权人:
|  | (签字或盖章) |  |  | (签字或盖章)
编 制 人: |  |  |  | 复 核 人:
|  | (造价人员签字盖专用章) |  |  | (一级造价工程师签字盖专用章)
编 制 时 间: |  |  |  | 复 核 时 间:
扉-2

## D 工程计价总说明(表-01)【遂宁市安居区聚贤镇城乡建设用~
总 说 明
工程名称：遂宁市安居区聚贤镇城乡建设用地增减挂钩项目
一、工程概况： 1、项目名称：遂宁市安居区聚贤镇城乡建设用地增减挂钩项目 2、工程地址：遂宁市安居区聚贤镇 3、项目概况：本工程设计图纸内的全部内容。 二、工程量清单编制范围： 1、本工程设计范围内的所有工作内容及设备清单。 三、编制依据： 1、本工程量清单是根据中华人民共和国国家标准《建设工程工程量清单计价规范》（GB50500-2013）及《房屋建筑装饰工程工程量计算规范》（GB50584-2013）等9本工程量计算规范编制，除本说明以及项目特征中特别注明的除外，其它未说明的事项应与本规范一致。 2、《四川省建设工程工程量清单计价定额》（2020）及其相关配套文件和定额解释。 3、川建价发〔2024〕14号文四川省建设工程造价总站关于对各市、州2020年《四川省建设工程工程量清单计价定额》人工费调整的批复。 4、安全文明施工费按分部分项工程费的1.4%记取。 5、规费：四川省2020清单计价规范Ⅳ档施工专业承包劳务分包资质4.8%计取。 6、销项增值税按照3%记取。 7、材料价格：投标人在投标报价时，应根据业主对材料的要求、市场行情及自身情况综合考虑报价并承担材料价格的相应风险。 8、国家有关法律、法规及有关现行技术规范、标准图集。 9、有关规范、标准、技术资料等其他相关资料。 四、工程质量、材料、施工等的特殊要求。 1、工程质量要求：必须符合国家现行《工程施工质量验收规范》合格标准。 2、材料质量要求：本工程中用的所有材料都必须符合设计和业主的要求，材料的各项物理性能和化学成分均应符合国家相关规范及标准和业主有关材料品种、规格、型号的要求。 3、施工要求：满足当地政府及建设部和四川省对安全文明施工相关要求的规定。工程施工必须按经批准的施工组织设计实施，并要符合施工规范及验收标准的相关要求。 五、其他说明 1、本工程量清单中"工作内容"和"项目特征"是对该项目主要内容的描述，未详细叙及之处在该项目计价组价时均应包括《建设工程工程量清单计价规范》（GB50500-2013）规定、工程《设计施工图》相关设计要求、施工工艺以及施工质量检验验收标准（规范）规定等所包含的全部工作内容,投标人在投标报价时还应结合现场勘察情况和相关规范。投标人可自行到工地踏勘以充分了解工地位置、情况、道路、储存空间、装卸限制及任何其它足以影响报价的情况，任何因忽视或误解工地情况而导致的索赔申请将不被批准。 2、工程量清单中所列工程量仅作为各投标人投标报价的共同基础，不能作为最终结算与支付的依据。工程量的计量按《建设工程工程量清单计价规范》（GB50500-2013）相关规定进行计算，最终结算工程量以最终实施完成并经监理工程师、业主等审计程序的审计结果为准。 3、工程量清单中的每一个项目, 投标人都应填入综合单价和合价,对于没有填入综合单价或合价的项目,其费用应视为已包括在工程量清单的其它项目综合单价或合价中,承包人必须按发包人和监理工程师指令完成工程量清单中未填入综合单价或合价的项目的工作内容,但不能得到结算与支付。 4、投标人应充分考虑土石方开挖中的土石类别、开挖方式等因素，综合体现在投标单价中，结算时不得调整。 5、投标人应充分考虑各种材料、半成品、成品运距,综合体现在投标单价中，结算时不得调整。 6、投标人应认真踏勘现场，充分了解工程报价的情况，任何因投标人忽视或误解而导致的经济和工期索赔，招标人有权拒绝。 7、投标人应充分考虑各工序间交叉施工及工作面重叠等影响所增加的费用，含在相应的清单及措施项目的报价中，结算时不作调整。 8、本项目所使用的砼均为商品砼，所使用的砂浆均为预拌砂浆。 9、本项目土石方外运距离暂清单计算，后期根据实际发生的运距按实结算，堆场费用及环保所发生的费用由投标人自行考虑，综合在报价中。 10、其他未尽事宜满足规范及设计图纸要求。

## 工程招标控制价汇总表
遂宁市安居区聚贤镇城乡建设用地增减挂钩项目
序号 | 名称 | 费用组成 |  |  | 招标控制价 （元） | 备注
1 | 遂宁市安居区聚贤镇城乡建设用地增减挂钩项目 | 可竞争费 | -1 | 分部分项清单价 | 6920607
2 |  |  | -2 | 单价措施项目清单价 | 2581995.78
3 |  | 不可竞争费 | -3 | 暂估价 | 0
4 |  |  | -4 | 总价措施费 | 102768.76 | 按分部分项清单价*1.4%计取
5 |  |  | -5 | 规费 | 298017.17 | 四川省2020清单计价规范Ⅳ档施工专业承包劳务分包资质4.8%计取
6 |  |  | -6 | 税金（3%） | 297101.58 | ((1)+(2)+(3)+(4)+(5))*3%
7 |  | 暂定合同总价 |  |  | 10200490.29 | (1)+(2)+(3)+(4)+(5)+(6)
说明： 1、本次招标范围：方井村5组桂花树安置点、方井村6组黄角树安置点、和平村6组安置点、群福村1组陈家湾安置点、狮子口5号安置点、狮子口7号安置点的总平工程、土建与装饰工程、安装工程等。 2、以上需招标工程主材铺材详见各栋材料表； 3、规费按四川省2020清单计价规范Ⅳ档施工专业承包4.8%计取； 4、税金按增值税3%计取。 5、本次招标综合单价为未下浮综合单价，如本项目实施过程中有工程量增减或新增，按此计算：原综合单价*(1-N%)=新综合单价，N为专业分包公司投标下浮百分率。

## E.1 建设项目招标控制价投标报价汇总表(表-02)【遂宁市~
建设项目招标控制价/投标报价汇总表
工程名称：遂宁市安居区聚贤镇城乡建设用地增减挂钩项目
序号 | 单项工程名称 | 工程规模 |  | 金额(元) | 其中: (元)
|  | 数值 | 计量单位 |  | 暂估价 | 安全文明施工费 | 规费
1 | 方井村5组桂花树安置点 | 0 | 平方米 | 1213134.59 |  | 11741.12 | 34384.00
2 | 方井村6组黄角树安置点 | 0 | 平方米 | 857900.16 |  | 7953.96 | 25582.85
3 | 和平村6组安置点 | 0 | 平方米 | 2268296.40 |  | 21139.52 | 67555.08
4 | 群福村一组陈家湾安置点 | 0 | 平方米 | 2208921.76 |  | 20955.04 | 65411.04
5 | 狮子口5号安置点 | 0 | 平方米 | 2825919.16 |  | 27312.96 | 80446.76
6 | 狮子口7号安置点 | 0 | 平方米 | 826318.22 |  | 7785.44 | 24637.44
7 | 工程垃圾、拆除垃圾外运及处置费 | - | - |  | - | - | -
合 计 |  |  |  | 10200490.29 |  | 96888.04 | 298017.17

## E.3 单位工程招标控制价投标报价汇总表(表-04-1)一般~
单位工程招标控制价/投标报价汇总表
（适用于一般计税方法）
工程名称：遂宁市安居区聚贤镇城乡建设用地增减挂钩项目\方井村5组桂花树安置点\1#楼 2人户【±0.00以下基础工程（条基）】 |  | 标段：/
序号 | 汇总内容 | 金 额（元） | 其中:暂估价(元)
1 | 分部分项及单价措施项目 | 7685.33
1.1 | 土石方工程 | 1162.38
1.2 | 砌筑工程 | 1794.46
1.3 | 混凝土及钢筋混凝土工程 | 2278.67
1.4 | 单价措施项目 | 2449.82
2 | 总价措施项目 | 78.04 | -
2.1 | 其中：安全文明施工费 | 73.28 | -
3 | 其他项目 |  | -
3.1 | 其中：暂列金额 |  | -
3.2 | 其中：专业工程暂估价 |  | -
3.3 | 其中：计日工 |  | -
3.4 | 其中：总承包服务费 |  | -
4 | 规费 | 245.98 | -
5 | 创优质工程奖补偿奖励费 |  | -
6 | 税前不含税工程造价 | 8009.35 | -
6.1 | 其中：除税甲供材料（设备）费 |  | -
7 | 销项增值税额 | 240.28 | -
8 | 附加税 |  | -
招标控制价/投标报价总价合计=税前不含税工程造价+销项增值税额+附加税 |  | 8249.63

## F.1 分部分项工程和单价措施项目清单与计价表(表-08)【~
分部分项工程和单价措施项目清单与计价表
工程名称：遂宁市安居区聚贤镇城乡建设用地增减挂钩项目\方井村5组桂花树安置点\1#楼 2人户【±0.00以下基础工程（条基）】 |  |  |  |  | 标段：/
序号 | 项目编码 | 项目名称 | 项目特征描述 | 计量 单位 | 工程量 | 金额（元）
[6 empty] | 综合单价 | 合价 | 其中
[8 empty] | 定额人工费 | 定额机械费 | 暂估价
0101 土石方工程
1 | 010101003001 | 挖槽坑土方 | 1.土壤类别：各种类别的土方或石方等综合考虑 2.挖土深度：按设计综合 3.挖土方式：人机综合 4.场内运距及堆场：投标人场内运距及堆场、场内的二次转运等自行考虑，综合考虑报价 5.基坑周边地表位移监测、钎探、人工捡底等相关费用由投标人综合考虑包含在综合单价内 6.其他：投标人应对施工现场及周边条件进行仔细勘察，充分考虑各种因素，综合报价 | m3 | 58.82 | 11.28 | 663.49 | 477.62 | 137.05
2 | 010103001001 | 回填方 | 1.填方材料品种：合格土 2.部位：综合 3.密实度：满足设计、施工及验收规范要求 4.回填方式：人机综合 5.回填土来源：投标人根据现场情况自行综合考虑 6.场内、外运距及堆场：场内、外运距及堆场投标人自行考虑，综合考虑报价 | m3 | 37.77 | 6.37 | 240.59 | 62.70 | 166.94
3 | 010201001001 | 换填连砂石 | 1.填方材料品种：连砂石 2.部位：综合 3.密实度：换填后的土层压实系数和含水量必须符合规范要求 4.回填方式：人机综合 5.回填土来源：投标人根据现场情况自行综合考虑 6.场内、外运距及堆场：场内、外运距及堆场投标人自行考虑，综合考虑报价 | m3 | 1 | 161.61 | 161.61 | 1.46 | 2.74
4 | 010103002001 | 余方弃置 基础运距1km | 1.废弃料品种：各种类别的土方、石方及障碍物等综合考虑 2.场外运距及堆场：外弃运距，基础运距1km，堆场投标人自行考虑，综合考虑报价（包含弃置点的费用，施工过程中，不论何种原因，弃置点发生变更、土石方消纳费综合单价不做调整），并须满足城市建筑碴土清运管理规定及要求,综合单价包含渣土处置等各类费用 | m3 | 25.05 | 2.27 | 56.86 | 18.04 | 36.32
5 | 010103002002 | 余方弃置 增运运距1km | 1.废弃料品种 ：各种类别的土方、石方及障碍物等综合考虑 2.场外运距及堆场：外弃运距，增运运距1km，堆场投标人自行考虑，综合考虑报价（包含弃置点的费用，施工过程中，不论何种原因，弃置点发生变更、土石方消纳费综合单价不做调整），并须满足城市建筑碴土清运管理规定及要求,综合单价包含渣土处置等各类费用 | m3 | 25.05 | 1.59 | 39.83 | 9.52 | 28.56
|  | 分部小计 |  |  |  |  | 1162.38 | 569.34 | 371.61
0104 砌筑工程
6 | 010401001001 | ±0.00以下砖基础 | 1.砖品种、规格、强度等级：MU15页岩实心砖，规格综合 2.墙体类型：综合 3.砂浆强度等级、配合比：M10水泥砂浆砌筑 4.配砖、弧形砌体部分由投标人综合考虑，进入本项综合单价之中，不再单独计量计价 5.其他：满足设计施工图纸及现行验收规范要求 | m3 | 6.06 | 275.24 | 1667.95 | 1350.77 | 3.88
7 | 010401012001 | 室外踏步及台阶 | 1.1：2水泥砂浆粉20厚 2.M5水泥砂浆砌筑实心砖 3.100厚C15混凝土 4.素土夯实 5.其他：参照西南18J812-10-1a满足设计施工图纸及现行验收规范要求 | m2 | 3.65 | 34.66 | 126.51 | 104.76 | 0.33
|  | 分部小计 |  |  |  |  | 1794.46 | 1455.53 | 4.21
0105 混凝土及钢筋混凝土工程
8 | 010501001001 | 现浇混凝土基础垫层 C20 | 1.混凝土种类：商品混凝土 2.混凝土强度等级：C20 3.砼拌合料、配合比等：石料种类及粒径投标人综合考虑且需满足规范要求，综合单价含砼的所有外加剂费用，掺添外加剂需满足设计及规范要求，结算时无论使用何种外加剂综合单价均不作调整 4.混凝土浇筑含泵送费用及相关电费，结算时无论使用地泵还是汽车泵综合单价均不作调整 5.混凝土达到设计要求，满足现行施工验收规范 | m3 | 3.59 | 59.82 | 214.75 | 162.27 | 1.01
9 | 010501002001 | 现浇混凝土带形基础 C25 | 1.混凝土种类：商品混凝土 2.混凝土强度等级：C25 3.砼拌合料、配合比等：石料种类及粒径投标人综合考虑且需满足规范要求，综合单价含砼的所有外加剂费用，掺添外加剂需满足设计及规范要求，结算时无论使用何种外加剂综合单价均不作调整 4.混凝土浇筑含泵送费用及相关电费，结算时无论使用地泵还是汽车泵综合单价均不作调整 5.不同砼强度等级的梁柱节点采用高一强度的砼处理费用包含在该综合单价内 6.砼浇筑时应按设计要求留设安装管线槽，产生的费用综合进入本项综合单价报价之中 7.混凝土达到设计要求，满足现行施工验收规范 | m3 | 9.99 | 59.73 | 596.70 | 454.55 | 3.00
10 | 010501003001 | 现浇混凝土独立基础 C25 | 1.混凝土种类：商品混凝土 2.混凝土强度等级：C25 3.砼拌合料、配合比等：石料种类及粒径投标人综合考虑且需满足规范要求，综合单价含砼的所有外加剂费用，掺添外加剂需满足设计及规范要求，结算时无论使用何种外加剂综合单价均不作调整 4.混凝土浇筑含泵送费用及相关电费，结算时无论使用地泵还是汽车泵综合单价均不作调整 5.不同砼强度等级的梁柱节点采用高一强度的砼处理费用包含在该综合单价内 6.砼浇筑时应按设计要求留设安装管线槽，产生的费用综合进入本项综合单价报价之中 7.混凝土达到设计要求，满足现行施工验收规范 | m3 | 1.37 | 59.99 | 82.19 | 62.18 | 0.51
11 | 010502002001 | 现浇混凝土构造柱 C25 | 1.混凝土种类：商品混凝土 2.混凝土强度等级：C25 3.砼拌合料、配合比等：石料种类及粒径投标人综合考虑且需满足规范要求，综合单价含砼的所有外加剂费用，掺添外加剂需满足设计及规范要求，结算时无论使用何种外加剂综合单价均不作调整 4.混凝土浇筑含泵送费用及相关电费，结算时无论使用地泵还是汽车泵综合单价均不作调整 5.混凝土达到设计要求，满足现行施工验收规范 | m3 | 0.78 | 80.91 | 63.11 | 48.35 | 0.31
12 | 010503004001 | 现浇混凝土地圈梁 C25 | 1.混凝土种类：商品混凝土 2.混凝土强度等级：C25 3.砼拌合料、配合比等：石料种类及粒径投标人综合考虑且需满足规范要求，综合单价含砼的所有外加剂费用，掺添外加剂需满足设计及规范要求，结算时无论使用何种外加剂综合单价均不作调整 4.混凝土浇筑含泵送费用及相关电费，结算时无论使用地泵还是汽车泵综合单价均不作调整 5.不同砼强度等级的梁柱节点采用高一强度的砼处理费用包含在该综合单价内 6.砼浇筑时应按设计要求留设安装管线槽，产生的费用综合进入本项综合单价报价之中 7.混凝土达到设计要求，满足现行施工验收规范 | m3 | 1.13 | 74.50 | 84.19 | 63.95 | 0.45
13 | 010515001001 | 现浇构件钢筋 HPB300 直径≤φ10 | 1.钢筋种类、规格：HPB300 直径≤φ10 2.钢筋的除锈、连接方式（螺纹套筒除外）、搭接综合考虑，费用包括在投标报价综合单价内，不再单独计量计价 3.钢筋连接方式无论采用绑扎、焊接、机械连接、植筋等由投标人按设计要求及相关规范要求实施，其费用考虑在综合单价中，且达到设计及施工现行规范，结算时不再单独计量计价 4.措施钢筋、弧形构件钢筋制作安装由投标人自行综合考虑在投标报价中，结算时不作调整 5.其他：满足设计及规范要求 | t | 0.027 | 1453.90 | 39.26 | 30.34 | 0.78
14 | 010515001002 | 现浇构件钢筋 HRB400 直径≤φ10 | 1.钢筋种类、规格：HRB400 直径≤φ10 2.钢筋的除锈、连接方式（螺纹套筒除外）、搭接综合考虑，费用包括在投标报价综合单价内，不再单独计量计价 3.钢筋连接方式无论采用绑扎、焊接、机械连接、植筋等由投标人按设计要求及相关规范要求实施，其费用考虑在综合单价中，且达到设计及施工现行规范，结算时不再单独计量计价 4.措施钢筋、弧形构件钢筋制作安装由投标人自行综合考虑在投标报价中，结算时不作调整 5.其他：满足设计及规范要求 | t | 0.057 | 1452.37 | 82.79 | 64.18 | 1.58
15 | 010515001003 | 现浇构件钢筋 HRB400 直径φ12～14 | 1.钢筋种类、规格：HRB400 直径φ12～14 2.钢筋的除锈、连接方式（螺纹套筒除外）、搭接综合考虑，费用包括在投标报价综合单价内，不再单独计量计价 3.钢筋连接方式无论采用绑扎、焊接、机械连接、植筋等由投标人按设计要求及相关规范要求实施，其费用考虑在综合单价中，且达到设计及施工现行规范，结算时不再单独计量计价 4.措施钢筋、弧形构件钢筋制作安装由投标人自行综合考虑在投标报价中，结算时不作调整 5.其他：满足设计及规范要求 | t | 0.338 | 1453.20 | 491.18 | 348.63 | 38.35
16 | 010515001004 | 现浇构件钢筋 HRB400 直径φ16～25 | 1.钢筋种类、规格：HRB400 直径φ16～25 2.钢筋的除锈、连接方式（螺纹套筒除外）、搭接综合考虑，费用包括在投标报价综合单价内，不再单独计量计价 3.钢筋连接方式无论采用绑扎、焊接、机械连接、植筋等由投标人按设计要求及相关规范要求实施，其费用考虑在综合单价中，且达到设计及施工现行规范，结算时不再单独计量计价 4.措施钢筋、弧形构件钢筋制作安装由投标人自行综合考虑在投标报价中，结算时不作调整 5.其他：满足设计及规范要求 | t | 0.022 | 1453.65 | 31.98 | 21.82 | 3.50
17 | 010507001001 | 散水 | 1.散水，详细做法详见设计施工图 2.变形缝填塞材料种类：满足设计要求 3.其他：参照西南18J812-4-10满足设计施工图纸及现行验收规范要求 | m2 | 34.23 | 17.31 | 592.52 | 498.39 | 3.08
|  | 分部小计 |  |  |  |  | 2278.67 | 1754.66 | 52.57
单价措施项目清单
混凝土模板及支架（撑 ）
18 | 011702001001 | 基础垫层模板安拆 | 1.构件类型：基础垫层模板 2.模板材料：投标人自行考虑 3.支架材料：投标人自行考虑 4.本项目投标人应根据设计图、投标施工组织设计、现场实际情况综合报价，不论采用何种支模方式均执行该综合单价 5.综合单价内应包含模板支架及模板的安拆、维修、维护、运输等相关费用 6.其他要求：满足设计与施工验收规范 | m2 | 8.01 | 30.13 | 241.34 | 128.00 | 1.76
19 | 011702001002 | 条形基础模板安拆 | 1.构件类型：条形基础模板 2.模板材料：投标人自行考虑 3.支架材料：投标人自行考虑 4.本项目投标人应根据设计图、投标施工组织设计、现场实际情况综合报价，不论采用何种支模方式均执行该综合单价 5.综合单价内应包含模板支架及模板的安拆、维修、维护、运输等相关费用 6.其他要求：满足设计与施工验收规范 | m2 | 30.5 | 43.76 | 1334.68 | 731.39 | 16.78
20 | 011702001003 | 独立基础模板安拆 | 1.构件类型：条形基础模板 2.模板材料：投标人自行考虑 3.支架材料：投标人自行考虑 4.本项目投标人应根据设计图、投标施工组织设计、现场实际情况综合报价，不论采用何种支模方式均执行该综合单价 5.综合单价内应包含模板支架及模板的安拆、维修、维护、运输等相关费用 6.其他要求：满足设计与施工验收规范 | m2 | 3.46 | 47.42 | 164.07 | 81.45 | 1.28
21 | 011702005001 | 基础圈梁模板安拆 | 1.构件类型：基础圈梁模板 2.模板材料：投标人自行考虑 3.支架材料：投标人自行考虑 4.本项目投标人应根据设计图、投标施工组织设计、现场实际情况综合报价，不论采用何种支模方式均执行该综合单价 5.综合单价内应包含模板支架及模板的安拆、维修、维护、运输等相关费用 6.其他要求：满足设计与施工验收规范 | m2 | 9.61 | 46.01 | 442.16 | 257.93 | 5.09
22 | 011702003001 | 构造柱模板安拆 | 1.构件类型：构造柱模板 2.模板材料：投标人自行考虑 3.支架材料：投标人自行考虑 4.本项目投标人应根据设计图、投标施工组织设计、现场实际情况综合报价，不论采用何种支模方式均执行该综合单价 5.综合单价内应包含模板支架及模板的安拆、维修、维护、运输等相关费用 6.其他要求：满足设计与施工验收规范 | m2 | 5.99 | 44.67 | 267.57 | 146.28 | 3.17
|  | 分部小计 |  |  |  |  | 2449.82 | 1345.05 | 28.08
|  | 分部小计 |  |  |  |  | 2449.82 | 1345.05 | 28.08
合 计 | [6 empty] | 7685.33 | 5124.58 | 456.47

## F.4 总价措施项目清单与计价表(表-11)【1#楼 2人户~
总价措施项目清单与计价表
工程名称：遂宁市安居区聚贤镇城乡建设用地增减挂钩项目\方井村5组桂花树安置点\1#楼 2人户【±0.00以下基础工程（条基）】 |  |  |  | 标段：/
序号 | 项目编码 | 项目名称 | 计算基础 | 费率 （%） | 金额 （元） | 调整费率 (%) | 调整后金额 (元) | 备注
定额(人工费+机械费)
1 | 011707001001 | 安全文明施工费 |  |  | 73.28
1.1 | ① | 环境保护费 | 不含总价措施税前工程造价 | 0.35 | 18.32
1.2 | ② | 文明施工费 | 不含总价措施税前工程造价 | 0.35 | 18.32
1.3 | ③ | 安全施工费 | 不含总价措施税前工程造价 | 0.35 | 18.32
1.4 | ④ | 临时设施费 | 不含总价措施税前工程造价 | 0.35 | 18.32
2 | 011707002001 | 夜间施工增加费
3 | 011707003001 | 非夜间施工照明
4 | 011707004001 | 二次搬运费 |  |  | 3.17
5 | 011707005001 | 冬雨季施工增加费
6 | 011707006001 | 地上、地下设施、建筑物的临时保护设施
7 | 011707007001 | 已完工程及设备保护费
8 | 011707008001 | 工程定位复测费 |  |  | 1.59
合计 |  |  |  |  | 78.04

## K.2 承包人提供主要材料和工程设备一览表(表-20)【1#~
承包人提供主要材料和工程设备一览表 （适用造价信息差额调整法）
工程名称：遂宁市安居区聚贤镇城乡建设用地增减挂钩项目\方井村5组桂花树安置点\1#楼 2人户【±0.00以下基础工程（条基）】 |  |  |  |  | 标段：/
序号 | 名称、规格、型号 | 单位 | 数量 | 风险系数% | 基准单价(元) | 投标单价(元) | 发承包人确认单价(元) | 备注
1 | 柴油(机械) | L | 36.648 |  |  | 6.34
2 | 水 | m3 | 8.669 |  |  | 3.91
3 | 汽油(机械) | L | 1.725 |  |  | 6.74
4 | 标准砖 | 千匹 | 6.352
5 | 其他材料费 | 元 | 61.058 |  |  | 1.00
6 | 商品混凝土 C20 | m3 | 4.333
7 | 商品混凝土 C25 | m3 | 15.978
8 | 焊条 (高强钢筋用) | kg | 3.123 |  |  | 5.40
9 | 二等锯材 | m3 | 0.408 |  |  | 1480.00
10 | 复合模板 | m2 | 14.214 |  |  | 28.00
11 | 干混地面砂浆 M20 | t | 1.491
12 | 连砂石 | m3 | 1.295 |  |  | 140.00
13 | 商品混凝土 C15 | m3 | 0.374
14 | 干混砌筑砂浆 M5 | t | 0.106
15 | 商品细石混凝土 C20 | m3 | 2.071
16 | 对拉螺栓 | kg | 1.421 |  |  | 4.15
17 | 对拉螺栓塑料管 | m | 5.081 |  |  | 1.10
18 | 摊销卡具和支撑钢材 | kg | 2.729 |  |  | 3.58
19 | 钢筋 φ≤10 | t | 0.033
20 | 高强钢筋 φ≤10 | t | 0.064
21 | 高强钢筋 φ12～16 | t | 0.362
22 | 高强钢筋 φ＞16 | t | 0.022
23 | 干混砌筑砂浆 M10 | t | 4.841

## E.3 单位工程招标控制价投标报价汇总表(表-04-1)一~1
单位工程招标控制价/投标报价汇总表
（适用于一般计税方法）
工程名称：遂宁市安居区聚贤镇城乡建设用地增减挂钩项目\方井村5组桂花树安置点\1#楼 2人户【±0.00以上建筑与主体工程】 |  | 标段：/
序号 | 汇总内容 | 金 额（元） | 其中:暂估价(元)
1 | 分部分项及单价措施项目 | 30259.24
1.1 | 砌筑工程 | 9538.69
1.2 | 混凝土及钢筋混凝土工程 | 6105.32
1.3 | 金属结构工程 | 669.78
1.4 | 单价措施项目 | 13945.45
2 | 总价措施项目 | 247.15 | -
2.1 | 其中：安全文明施工费 | 228.40 | -
3 | 其他项目 |  | -
3.1 | 其中：暂列金额 |  | -
3.2 | 其中：专业工程暂估价 |  | -
3.3 | 其中：计日工 |  | -
3.4 | 其中：总承包服务费 |  | -
4 | 规费 | 981.52 | -
5 | 创优质工程奖补偿奖励费 |  | -
6 | 税前不含税工程造价 | 31487.91 | -
6.1 | 其中：除税甲供材料（设备）费 |  | -
7 | 销项增值税额 | 944.64 | -
8 | 附加税 |  | -
招标控制价/投标报价总价合计=税前不含税工程造价+销项增值税额+附加税 |  | 32432.55

## F.1 分部分项工程和单价措施项目清单与计价表(表-08)~2
分部分项工程和单价措施项目清单与计价表
工程名称：遂宁市安居区聚贤镇城乡建设用地增减挂钩项目\方井村5组桂花树安置点\1#楼 2人户【±0.00以上建筑与主体工程】 |  |  |  |  | 标段：/
序号 | 项目编码 | 项目名称 | 项目特征描述 | 计量 单位 | 工程量 | 金额（元）
[6 empty] | 综合单价 | 合价 | 其中
[8 empty] | 定额人工费 | 定额机械费 | 暂估价
0104 砌筑工程
1 | 010401003001 | ±0.00以上MU10实心砖墙 M5 | 1.砖品种、规格、强度等级:MU10页岩标砖 2.墙体厚度:详施工图 3.砂浆强度等级：M5混合砂浆 4.墙身防潮详设计 | m3 | 34.87 | 273.55 | 9538.69 | 7717.08 | 15.34
|  | 分部小计 |  |  |  |  | 9538.69 | 7717.08 | 15.34
0105 混凝土及钢筋混凝土工程
2 | 010502002002 | 现浇混凝土构造柱 C25 | 1.混凝土种类：商品混凝土 2.混凝土强度等级：C25 3.砼拌合料、配合比等：石料种类及粒径投标人综合考虑且需满足规范要求，综合单价含砼的所有外加剂费用，掺添外加剂需满足设计及规范要求，结算时无论使用何种外加剂综合单价均不作调整 4.混凝土浇筑含泵送费用及相关电费，结算时无论使用地泵还是汽车泵综合单价均不作调整 5.混凝土达到设计要求，满足现行施工验收规范 | m3 | 4.52 | 80.91 | 365.71 | 280.19 | 1.81
3 | 010503004002 | 现浇混凝土圈梁 C25 | 1.混凝土种类：商品混凝土 2.混凝土强度等级：C25 3.砼拌合料、配合比等：石料种类及粒径投标人综合考虑且需满足规范要求，综合单价含砼的所有外加剂费用，掺添外加剂需满足设计及规范要求，结算时无论使用何种外加剂综合单价均不作调整 4.混凝土浇筑含泵送费用及相关电费，结算时无论使用地泵还是汽车泵综合单价均不作调整 5.不同砼强度等级的梁柱节点采用高一强度的砼处理费用包含在该综合单价内 6.砼浇筑时应按设计要求留设安装管线槽，产生的费用综合进入本项综合单价报价之中 7.混凝土达到设计要求，满足现行施工验收规范 | m3 | 6.27 | 74.50 | 467.12 | 354.82 | 2.51
4 | 010505001001 | 现浇混凝土矩形梁 C30 | 1.混凝土种类：商品混凝土 2.混凝土强度等级：C30 3.砼拌合料、配合比等：石料种类及粒径投标人综合考虑且需满足规范要求，综合单价含砼的所有外加剂费用，掺添外加剂需满足设计及规范要求，结算时无论使用何种外加剂综合单价均不作调整 4.混凝土浇筑含泵送费用及相关电费，结算时无论使用地泵还是汽车泵综合单价均不作调整 5.不同砼强度等级的梁柱节点采用高一强度的砼处理费用包含在该综合单价内 6.砼浇筑时应按设计要求留设安装管线槽，产生的费用综合进入本项综合单价报价之中 7.混凝土达到设计要求，满足现行施工验收规范 | m3 | 0.74 | 60.01 | 44.41 | 32.38 | 0.38
5 | 010505001002 | 现浇混凝土有梁板 C30 | 1.混凝土种类：商品混凝土 2.混凝土强度等级：C30 3.砼拌合料、配合比等：石料种类及粒径投标人综合考虑且需满足规范要求，综合单价含砼的所有外加剂费用，掺添外加剂需满足设计及规范要求，结算时无论使用何种外加剂综合单价均不作调整 4.混凝土浇筑含泵送费用及相关电费，结算时无论使用地泵还是汽车泵综合单价均不作调整 5.不同砼强度等级的梁柱节点采用高一强度的砼处理费用包含在该综合单价内 6.砼浇筑时应按设计要求留设安装管线槽，产生的费用综合进入本项综合单价报价之中 7.混凝土达到设计要求，满足现行施工验收规范 | m3 | 6.66 | 60.01 | 399.67 | 291.38 | 3.46
6 | 010505001003 | 现浇混凝土屋面板 C30 | 1.混凝土种类：商品混凝土 2.混凝土强度等级：C30 3.砼拌合料、配合比等：石料种类及粒径投标人综合考虑且需满足规范要求，综合单价含砼的所有外加剂费用，掺添外加剂需满足设计及规范要求，结算时无论使用何种外加剂综合单价均不作调整 4.混凝土浇筑含泵送费用及相关电费，结算时无论使用地泵还是汽车泵综合单价均不作调整 5.不同砼强度等级的梁柱节点采用高一强度的砼处理费用包含在该综合单价内 6.砼浇筑时应按设计要求留设安装管线槽，产生的费用综合进入本项综合单价报价之中 7.混凝土达到设计要求，满足现行施工验收规范 | m3 | 5.79 | 60.90 | 352.61 | 258.23 | 2.43
7 | 010505008001 | 现浇混凝土雨篷 C25 | 1.混凝土种类：商品混凝土 2.混凝土强度等级：C25 3.砼拌合料、配合比等：石料种类及粒径投标人综合考虑且需满足规范要求，综合单价含砼的所有外加剂费用，掺添外加剂需满足设计及规范要求，结算时无论使用何种外加剂综合单价均不作调整 4.混凝土浇筑含泵送费用及相关电费，结算时无论使用地泵还是汽车泵综合单价均不作调整 5.结构类型：雨棚、挑檐、阳台板综合考虑 6.混凝土达到设计要求，满足现行施工验收规范 | m3 | 0.5 | 87.08 | 43.54 | 32.41 | 0.32
8 | 010506001001 | 现浇混凝土直形楼梯 C30 | 1.混凝土种类：商品混凝土 2.混凝土强度等级：C30 3.砼拌合料、配合比等：石料种类及粒径投标人综合考虑且需满足规范要求，综合单价含砼的所有外加剂费用，掺添外加剂需满足设计及规范要求，结算时无论使用何种外加剂综合单价均不作调整 4.混凝土浇筑含泵送费用及相关电费，结算时无论使用地泵还是汽车泵综合单价均不作调整 5.不同砼强度等级的梁柱节点采用高一强度的砼处理费用包含在该综合单价内 6.砼浇筑时应按设计要求留设安装管线槽，产生的费用综合进入本项综合单价报价之中 7.混凝土达到设计要求，满足现行施工验收规范 | m2 | 6.67 | 39.37 | 262.60 | 197.90 | 0.80
9 | 010507007001 | 现浇混凝土翻边 C25 | 1.混凝土种类：商品混凝土 2.混凝土强度等级：C25 3.砼拌合料、配合比等：石料种类及粒径投标人综合考虑且需满足规范要求，综合单价含砼的所有外加剂费用，掺添外加剂需满足设计及规范要求，结算时无论使用何种外加剂综合单价均不作调整 4.混凝土浇筑含泵送费用及相关电费，结算时无论使用地泵还是汽车泵综合单价均不作调整 5.混凝土达到设计要求，满足现行施工验收规范 | m3 | 0.92 | 64.95 | 59.75 | 44.24 | 0.59
10 | 010507007002 | 现浇混凝土其他构件 C25 | 1.混凝土种类：商品混凝土 2.混凝土强度等级：C25 3.砼拌合料、配合比等：石料种类及粒径投标人综合考虑且需满足规范要求，综合单价含砼的所有外加剂费用，掺添外加剂需满足设计及规范要求，结算时无论使用何种外加剂综合单价均不作调整 4.混凝土浇筑含泵送费用及相关电费，结算时无论使用地泵还是汽车泵综合单价均不作调整 5.混凝土达到设计要求，满足现行施工验收规范 | m3 | 0.06 | 156.40 | 9.38 | 7.21
11 | 010510003001 | 预制混凝土过梁 C25 | 1.混凝土种类：预制混凝土 2.混凝土强度等级：C25 3.砼拌合料、配合比等：石料种类及粒径投标人综合考虑且需满足规范要求，模板制作安装运输需满足设计及规范要求，结算时综合单价均不作调整 4.混凝土预制送费用及相关电费，现场预制及运输加工综合单价均不作调整 5.混凝土达到设计要求，满足现行施工验收规范 | m3 | 1.13 | 112.77 | 127.43 | 55.36 | 35.95
12 | 010515001005 | 砌体加固筋 HPB300 直径≤φ10 | 1.钢筋种类、规格：HPB300 直径≤φ10 2.钢筋的除锈、连接方式（螺纹套筒除外）、搭接综合考虑，费用包括在投标报价综合单价内，不再单独计量计价 3.钢筋连接方式无论采用绑扎、焊接、机械连接、植筋等由投标人按设计要求及相关规范要求实施，其费用考虑在综合单价中，且达到设计及施工现行规范，结算时不再单独计量计价 4.措施钢筋、弧形构件钢筋制作安装由投标人自行综合考虑在投标报价中，结算时不作调整 5.其他：满足设计及规范要求 | t | 0.111 | 1273.13 | 141.32 | 109.23 | 2.81
13 | 010515001006 | 现浇构件钢筋 HPB300 直径≤φ10 | 1.钢筋种类、规格：HPB300 直径≤φ10 2.钢筋的除锈、连接方式（螺纹套筒除外）、搭接综合考虑，费用包括在投标报价综合单价内，不再单独计量计价 3.钢筋连接方式无论采用绑扎、焊接、机械连接、植筋等由投标人按设计要求及相关规范要求实施，其费用考虑在综合单价中，且达到设计及施工现行规范，结算时不再单独计量计价 4.措施钢筋、弧形构件钢筋制作安装由投标人自行综合考虑在投标报价中，结算时不作调整 5.其他：满足设计及规范要求 | t | 0.043 | 1453.90 | 62.52 | 48.32 | 1.24
14 | 010515001007 | 现浇构件钢筋 HRB400 直径≤φ10 | 1.钢筋种类、规格：HRB400 直径≤φ10 2.钢筋的除锈、连接方式（螺纹套筒除外）、搭接综合考虑，费用包括在投标报价综合单价内，不再单独计量计价 3.钢筋连接方式无论采用绑扎、焊接、机械连接、植筋等由投标人按设计要求及相关规范要求实施，其费用考虑在综合单价中，且达到设计及施工现行规范，结算时不再单独计量计价 4.措施钢筋、弧形构件钢筋制作安装由投标人自行综合考虑在投标报价中，结算时不作调整 5.其他：满足设计及规范要求 | t | 1.311 | 1452.37 | 1904.06 | 1476.21 | 36.34
15 | 010515001008 | 现浇构件钢筋 HRB400 直径φ12～14 | 1.钢筋种类、规格：HRB400 直径φ12～14 2.钢筋的除锈、连接方式（螺纹套筒除外）、搭接综合考虑，费用包括在投标报价综合单价内，不再单独计量计价 3.钢筋连接方式无论采用绑扎、焊接、机械连接、植筋等由投标人按设计要求及相关规范要求实施，其费用考虑在综合单价中，且达到设计及施工现行规范，结算时不再单独计量计价 4.措施钢筋、弧形构件钢筋制作安装由投标人自行综合考虑在投标报价中，结算时不作调整 5.其他：满足设计及规范要求 | t | 0.844 | 1453.20 | 1226.50 | 870.55 | 95.77
16 | 010515001009 | 现浇构件钢筋 HRB400 直径φ16～25 | 1.钢筋种类、规格：HRB400 直径φ16～25 2.钢筋的除锈、连接方式（螺纹套筒除外）、搭接综合考虑，费用包括在投标报价综合单价内，不再单独计量计价 3.钢筋连接方式无论采用绑扎、焊接、机械连接、植筋等由投标人按设计要求及相关规范要求实施，其费用考虑在综合单价中，且达到设计及施工现行规范，结算时不再单独计量计价 4.措施钢筋、弧形构件钢筋制作安装由投标人自行综合考虑在投标报价中，结算时不作调整 5.其他：满足设计及规范要求 | t | 0.191 | 1453.65 | 277.65 | 189.46 | 30.37
17 | 010516002001 | 预埋铁件 | 1.钢材种类：综合 2.规格：综合 | t | 0.06 | 6017.52 | 361.05 | 99.34 | 17.69
|  | 分部小计 |  |  |  |  | 6105.32 | 4347.23 | 232.47
0106 金属结构工程
18 | 010607005001 | 砌块墙钢丝网加固 | 1.材料品种、规格:φ0.8的9×25孔镀锌焊接钢丝网 2.部位：不同材料交接处等 3.其他：满足设计及规范要求 | m2 | 61 | 10.98 | 669.78 | 391.01
|  | 分部小计 |  |  |  |  | 669.78 | 391.01
单价措施项目清单
脚手架工程
19 | 011701001001 | 综合脚手架 | 1.建筑结构形式：综合 2.檐口高度：单层建筑(檐口高度) ≤9m 3.搭设方式：综合 4.搭设高度：综合 5.满足设计及现行施工规范要求，综合单价中包含完成此项目的全部工作内容的费用 | m2 | 85.15 | 14.95 | 1272.99 | 874.49 | 44.28
|  | 分部小计 |  |  |  |  | 1272.99 | 874.49 | 44.28
混凝土模板及支架（撑 ）
20 | 011702006001 | 矩形梁模板安拆 | 1.构件类型：矩形梁模板 2.模板材料：投标人自行考虑 3.支架材料：投标人自行考虑 4.本项目投标人应根据设计图、投标施工组织设计、现场实际情况综合报价，不论采用何种支模方式均执行该综合单价 5.综合单价内应包含模板支架及模板的安拆、维修、维护、运输等相关费用 6.其他要求：满足设计与施工验收规范 | m2 | 7.43 | 46.64 | 346.54 | 201.06 | 7.50
21 | 011702014001 | 有梁板模板安拆 | 1.构件类型：有梁板模板 2.模板材料：投标人自行考虑 3.支架材料：投标人自行考虑 4.本项目投标人应根据设计图、投标施工组织设计、现场实际情况综合报价，不论采用何种支模方式均执行该综合单价 5.综合单价内应包含模板支架及模板的安拆、维修、维护、运输等相关费用 6.其他要求：满足设计与施工验收规范 | m2 | 104.53 | 48.47 | 5066.57 | 2824.40 | 109.76
22 | 011702024001 | 楼梯模板安拆 | 1.构件类型：楼梯模板 2.模板材料：投标人自行考虑 3.支架材料：投标人自行考虑 4.本项目投标人应根据设计图、投标施工组织设计、现场实际情况综合报价，不论采用何种支模方式均执行该综合单价 5.综合单价内应包含模板支架及模板的安拆、维修、维护、运输等相关费用 6.其他要求：满足设计与施工验收规范 | m2 | 6.67 | 112.66 | 751.44 | 495.18 | 4.80
23 | 011702008001 | 圈梁模板安拆 | 1.构件类型：圈梁模板 2.模板材料：投标人自行考虑 3.支架材料：投标人自行考虑 4.本项目投标人应根据设计图、投标施工组织设计、现场实际情况综合报价，不论采用何种支模方式均执行该综合单价 5.综合单价内应包含模板支架及模板的安拆、维修、维护、运输等相关费用 6.其他要求：满足设计与施工验收规范 | m2 | 42.13 | 47.18 | 1987.69 | 1200.71 | 21.91
24 | 011702009001 | 过梁模板安拆 | 1.构件类型：过梁模板 2.模板材料：投标人自行考虑 3.支架材料：投标人自行考虑 4.本项目投标人应根据设计图、投标施工组织设计、现场实际情况综合报价，不论采用何种支模方式均执行该综合单价 5.综合单价内应包含模板支架及模板的安拆、维修、维护、运输等相关费用 6.其他要求：满足设计与施工验收规范 | m2 | 13.75 | 54.97 | 755.84 | 469.15 | 5.78
25 | 011702003002 | 构造柱模板安拆 | 1.构件类型：构造柱模板 2.模板材料：投标人自行考虑 3.支架材料：投标人自行考虑 4.本项目投标人应根据设计图、投标施工组织设计、现场实际情况综合报价，不论采用何种支模方式均执行该综合单价 5.综合单价内应包含模板支架及模板的安拆、维修、维护、运输等相关费用 6.其他要求：满足设计与施工验收规范 | m2 | 34.47 | 44.67 | 1539.77 | 841.76 | 18.27
26 | 011702025001 | 反坎模板安拆 | 1.构件类型：反坎模板 2.模板材料：投标人自行考虑 3.支架材料：投标人自行考虑 4.本项目投标人应根据设计图、投标施工组织设计、现场实际情况综合报价，不论采用何种支模方式均执行该综合单价 5.综合单价内应包含模板支架及模板的安拆、维修、维护、运输等相关费用 6.其他要求：满足设计与施工验收规范 | m2 | 8.67 | 64.29 | 557.39 | 339.17 | 5.12
27 | 011702023001 | 雨篷模板安拆 | 1.构件类型：雨棚模板 2.模板材料：投标人自行考虑 3.支架材料：投标人自行考虑 4.本项目投标人应根据设计图、投标施工组织设计、现场实际情况综合报价，不论采用何种支模方式均执行该综合单价 5.综合单价内应包含模板支架及模板的安拆、维修、维护、运输等相关费用 6.其他要求：满足设计与施工验收规范 | m2 | 4.2 | 72.24 | 303.41 | 182.91 | 2.02
28 | 011702025002 | 其它现浇构件模板安拆 | 1.构件类型：其他现浇构建模板 2.模板材料：投标人自行考虑 3.支架材料：投标人自行考虑 4.本项目投标人应根据设计图、投标施工组织设计、现场实际情况综合报价，不论采用何种支模方式均执行该综合单价 5.综合单价内应包含模板支架及模板的安拆、维修、维护、运输等相关费用 6.其他要求：满足设计与施工验收规范 | m2 | 1.32 | 64.29 | 84.86 | 51.64 | 0.78
|  | 分部小计 |  |  |  |  | 11393.51 | 6605.98 | 175.94
垂直运输
29 | 011703001001 | 垂直运输 | 1.建筑物建筑类型及结构形式：详施工设计； 2.建筑面积：详施工设计； 3.建筑物檐口高度、层数：详施工设计； 4.其它满足设计、施工及验收规范要求； | m2 | 85.15 | 15.02 | 1278.95 | 512.60 | 690.57
|  | 分部小计 |  |  |  |  | 1278.95 | 512.60 | 690.57
|  | 分部小计 |  |  |  |  | 13945.45 | 7993.07 | 910.79
合 计 | [6 empty] | 30259.24 | 20448.39 | 1158.60

## F.4 总价措施项目清单与计价表(表-11)【1#楼 2人~3
总价措施项目清单与计价表
工程名称：遂宁市安居区聚贤镇城乡建设用地增减挂钩项目\方井村5组桂花树安置点\1#楼 2人户【±0.00以上建筑与主体工程】 |  |  |  | 标段：/
序号 | 项目编码 | 项目名称 | 计算基础 | 费率 （%） | 金额 （元） | 调整费率 (%) | 调整后金额 (元) | 备注
定额(人工费+机械费)
1 | 011707001002 | 安全文明施工费 |  |  | 228.40
1.1 | ① | 环境保护费 | 不含总价措施税前工程造价 | 0.35 | 57.10
1.2 | ② | 文明施工费 | 不含总价措施税前工程造价 | 0.35 | 57.10
1.3 | ③ | 安全施工费 | 不含总价措施税前工程造价 | 0.35 | 57.10
1.4 | ④ | 临时设施费 | 不含总价措施税前工程造价 | 0.35 | 57.10
2 | 011707002002 | 夜间施工增加费
3 | 011707003002 | 非夜间施工照明
4 | 011707004002 | 二次搬运费 |  |  | 12.50
5 | 011707005002 | 冬雨季施工增加费
6 | 011707006002 | 地上、地下设施、建筑物的临时保护设施
7 | 011707007002 | 已完工程及设备保护费
8 | 011707008002 | 工程定位复测费 |  |  | 6.25
合计 |  |  |  |  | 247.15

## K.2 承包人提供主要材料和工程设备一览表(表-20)【1~4
承包人提供主要材料和工程设备一览表 （适用造价信息差额调整法）
工程名称：遂宁市安居区聚贤镇城乡建设用地增减挂钩项目\方井村5组桂花树安置点\1#楼 2人户【±0.00以上建筑与主体工程】 |  |  |  |  | 标段：/
序号 | 名称、规格、型号 | 单位 | 数量 | 风险系数% | 基准单价(元) | 投标单价(元) | 发承包人确认单价(元) | 备注
1 | 商品混凝土 C25 | m3 | 12.332
2 | 水 | m3 | 21.354 |  |  | 3.91
3 | 其他材料费 | 元 | 472.7 |  |  | 1.00
4 | 钢筋 φ≤10 | t | 0.168
5 | 焊条 (高强钢筋用) | kg | 8.924 |  |  | 5.40
6 | 干混砌筑砂浆 M5 | t | 19.043
7 | 商品混凝土 C30 | m3 | 17.399
8 | 摊销卡具和支撑钢材 | kg | 105.37 |  |  | 3.58
9 | 复合模板 | m2 | 58.386 |  |  | 28.00
10 | 二等锯材 | m3 | 1.501 |  |  | 1480.00
11 | 柴油(机械) | L | 24.374 |  |  | 6.34
12 | 预制过梁 C25 | m3 | 1.136
13 | 汽油(机械) | L | 0.075 |  |  | 6.74
14 | 钢材 综合 | kg | 61.5 |  |  | 4.00
15 | 焊条 综合 | kg | 1.8 |  |  | 4.15
16 | 钢丝网 综合 | m2 | 64.05 |  |  | 2.96
17 | 脚手架钢材 | kg | 33.271 |  |  | 3.58
18 | 锯材 综合 | m3 | 0.051 |  |  | 1480.00
19 | 对拉螺栓 | kg | 1.095 |  |  | 4.15
20 | 对拉螺栓塑料管 | m | 1.05 |  |  | 1.10
21 | 高强钢筋 φ≤10 | t | 1.464
22 | 高强钢筋 φ12～16 | t | 0.905
23 | 高强钢筋 φ＞16 | t | 0.192
24 | 标准砖 | 千匹 | 25.696

## E.3 单位工程招标控制价投标报价汇总表(表-04-1)一~5
单位工程招标控制价/投标报价汇总表
（适用于一般计税方法）
工程名称：遂宁市安居区聚贤镇城乡建设用地增减挂钩项目\方井村5组桂花树安置点\1#楼 2人户【±0.00以上装饰装修工程】 |  | 标段：/
序号 | 汇总内容 | 金 额（元） | 其中:暂估价(元)
1 | 分部分项及单价措施项目 | 18048.25
1.1 | 门窗工程 | 903.40
1.2 | 屋面及防水工程 | 3410.35
1.3 | 墙、柱面装饰与隔断、幕墙工程 | 6264.90
1.4 | 油漆、涂料、裱糊工程 | 3701.28
1.5 | 其他装饰工程 | 1388.92
1.6 | 单价措施项目 | 2379.40
2 | 总价措施项目 | 230.57 | -
2.1 | 其中：安全文明施工费 | 219.36 | -
3 | 其他项目 |  | -
3.1 | 其中：暂列金额 |  | -
3.2 | 其中：专业工程暂估价 |  | -
3.3 | 其中：计日工 |  | -
3.4 | 其中：总承包服务费 |  | -
4 | 规费 | 634.92 | -
5 | 创优质工程奖补偿奖励费 |  | -
6 | 税前不含税工程造价 | 18913.74 | -
6.1 | 其中：除税甲供材料（设备）费 |  | -
7 | 销项增值税额 | 567.41 | -
8 | 附加税 |  | -
招标控制价/投标报价总价合计=税前不含税工程造价+销项增值税额+附加税 |  | 19481.15

## F.1 分部分项工程和单价措施项目清单与计价表(表-08)~6
分部分项工程和单价措施项目清单与计价表
工程名称：遂宁市安居区聚贤镇城乡建设用地增减挂钩项目\方井村5组桂花树安置点\1#楼 2人户【±0.00以上装饰装修工程】 |  |  |  |  | 标段：/
序号 | 项目编码 | 项目名称 | 项目特征描述 | 计量 单位 | 工程量 | 金额（元）
[6 empty] | 综合单价 | 合价 | 其中
[8 empty] | 定额人工费 | 定额机械费 | 暂估价
0108 门窗工程
1 | 010802004001 | 钢制防盗门 | 1.门类型：钢制防盗门 2.框截面尺寸及开启方式：尺寸综合，开启方式综合 3.门扇厚度：满足设计及相关规范要求 | m2 | 3.6 | 43.40 | 156.24 | 113.76 | 5.76
2 | 010807001001 | 塑钢平开窗 | 1.窗类型：塑钢平开窗 2.窗洞尺寸按设计 3.材料种类：塑钢型材 4.玻璃品种、厚度：塑钢窗框5+12A+5 5.五金材料：滑轮滑轨、卡锁 6.所有可开启外窗均设置纱窗 7.其它：符合设计及规范要求 | m2 | 14.58 | 50.26 | 732.79 | 533.34 | 23.04
3 | 010807003001 | 铝合金百叶窗 | 1.窗类型：铝合金百叶窗 2.窗洞尺寸按设计 3.材料种类：断热桥铝合金型材 4.五金材料：滑轮滑轨、卡锁 5.其它：符合设计及规范要求 | m2 | 0.36 | 39.93 | 14.37 | 10.18 | 0.50
|  | 分部小计 |  |  |  |  | 903.40 | 657.28 | 29.30
0109 屋面及防水工程
4 | 010901001001 | 玻纤沥青瓦（屋1） | 1.瓦品种、规格：玻纤沥青瓦 2.其它：符合设计及规范要求 | m2 | 105.78 | 12.63 | 1336.00 | 956.25
5 | 010902001001 | 0.8厚聚乙烯丙纶防水卷材（屋1） | 1.防水膜品种：0.8厚聚乙烯丙纶防水卷材(两道) 2.涂膜厚度、遍数：两道 3.其它：符合设计及规范要求 | m2 | 105.78 | 11.82 | 1250.32 | 923.46
6 | 010902003001 | 20厚1:2.5水泥砂浆保护层（屋1） | 1.20厚1:2.5水泥砂浆保护层 2.其它：符合设计及规范要求 | m2 | 105.78 | 7.79 | 824.03 | 755.27 | 3.17
|  | 分部小计 |  |  |  |  | 3410.35 | 2634.98 | 3.17
0112 墙、柱面装饰与隔断、幕墙工程
7 | 011201001001 | 内墙面一般抹灰（内1） | 1.5厚1:2.5水泥砂浆罩面压光 2.6厚1:3水泥砂浆垫层 3.7厚1:3水泥砂浆打底扫毛 4.其它：符合设计及规范要求 | m2 | 188.25 | 12.68 | 2387.01 | 2198.76 | 1.88
8 | 011201001002 | 内墙面一般抹灰（内2） | 1.8厚1:2防水砂浆(M5水泥砂浆内掺5%防水剂)找平层 2.10厚1:3水泥砂浆打底扫毛 3.其它：符合设计及规范要求 | m2 | 64.59 | 12.19 | 787.35 | 725.35 | 0.65
9 | 011201004001 | 外墙面找平抹灰（外1） | 1.8mm厚水泥聚合物纤维抗裂砂浆找平，掺5%无机铝盐防水剂 2.10mm厚水泥聚合物纤维抗裂砂浆打底，掺5%无机铝盐防水剂（不同材质交接每边搭接500宽钢丝网，另计） 3.基层墙体清理（混凝土墙面刷界面处理剂） 4.其它：符合设计及规范要求 | m2 | 162.66 | 19.00 | 3090.54 | 2218.68 | 8.13
|  | 分部小计 |  |  |  |  | 6264.90 | 5142.79 | 10.66
0114 油漆、涂料、裱糊工程
10 | 011406001001 | 墙面乳胶漆（外1） | 1.刷乳胶漆透明保护面漆一道 2.喷外墙防水乳胶漆一道 3.涂刷封闭底漆一道 4.刮涂柔性外墙细腻子两遍、找平、磨光 5.其它：符合设计及规范要求 | m2 | 168.7 | 21.94 | 3701.28 | 2554.12
|  | 分部小计 |  |  |  |  | 3701.28 | 2554.12
0115 其他装饰工程
11 | 011502007001 | EPS线条材料装饰线 | 1.EPS线条材料装饰线 2.具体位置详见设计施工图 | m | 22.08 | 14.35 | 316.85 | 57.63
12 | 010514001001 | 烟道（C-PC-3) | 1.烟道（C-PC-3) 2.排气道风帽含在单价内 3.具体做法参GB23J916-1（37-41） | m | 3.85 | 278.46 | 1072.07 | 442.13 | 31.49
|  | 分部小计 |  |  |  |  | 1388.92 | 499.76 | 31.49
单价措施项目清单
脚手架工程
13 | 011701002001 | 外脚手架 | 1.搭设方式：双排脚手架 2.搭设高度：高度≤4m 3.脚手架材质：综合考虑 4.其他：满足设计及相关规范要求 | m2 | 191.27 | 12.44 | 2379.40 | 1738.64 | 99.46
|  | 分部小计 |  |  |  |  | 2379.40 | 1738.64 | 99.46
|  | 分部小计 |  |  |  |  | 2379.40 | 1738.64 | 99.46
合 计 | [6 empty] | 18048.25 | 13227.57 | 174.08

## F.4 总价措施项目清单与计价表(表-11)【1#楼 2人~7
总价措施项目清单与计价表
工程名称：遂宁市安居区聚贤镇城乡建设用地增减挂钩项目\方井村5组桂花树安置点\1#楼 2人户【±0.00以上装饰装修工程】 |  |  |  | 标段：/
序号 | 项目编码 | 项目名称 | 计算基础 | 费率 （%） | 金额 （元） | 调整费率 (%) | 调整后金额 (元) | 备注
定额(人工费+机械费)
1 | 011707001003 | 安全文明施工费 |  |  | 219.36
1.1 | ① | 环境保护费 | 不含总价措施税前工程造价 | 0.35 | 54.84
1.2 | ② | 文明施工费 | 不含总价措施税前工程造价 | 0.35 | 54.84
1.3 | ③ | 安全施工费 | 不含总价措施税前工程造价 | 0.35 | 54.84
1.4 | ④ | 临时设施费 | 不含总价措施税前工程造价 | 0.35 | 54.84
2 | 011707002003 | 夜间施工增加费
3 | 011707003003 | 非夜间施工照明
4 | 011707004003 | 二次搬运费 |  |  | 7.47
5 | 011707005003 | 冬雨季施工增加费
6 | 011707006003 | 地上、地下设施、建筑物的临时保护设施
7 | 011707007003 | 已完工程及设备保护费
8 | 011707008003 | 工程定位复测费 |  |  | 3.74
合计 |  |  |  |  | 230.57

## K.2 承包人提供主要材料和工程设备一览表(表-20)【1~8
承包人提供主要材料和工程设备一览表 （适用造价信息差额调整法）
工程名称：遂宁市安居区聚贤镇城乡建设用地增减挂钩项目\方井村5组桂花树安置点\1#楼 2人户【±0.00以上装饰装修工程】 |  |  |  |  | 标段：/
序号 | 名称、规格、型号 | 单位 | 数量 | 风险系数% | 基准单价(元) | 投标单价(元) | 发承包人确认单价(元) | 备注
1 | 其他材料费 | 元 | 329.473 |  |  | 1.00
2 | 膨胀螺栓(金属胀锚螺栓) M8×80 | 套 | 62.424 |  |  | 0.26
3 | 聚乙烯丙纶防水卷材 0.8mm | m2 | 119.554
4 | 水 | m3 | 5.521 |  |  | 3.91
5 | 干混抹灰砂浆 M15 | t | 3.257
6 | 干混抹灰砂浆 M20 | t | 11.67
7 | 滑石粉 | kg | 41.556 |  |  | 0.34
8 | 腻子胶 | kg | 12.836 |  |  | 1.25
9 | 大白粉 | kg | 1.264 |  |  | 0.39
10 | 白水泥 | kg | 20.985 |  |  | 0.63
11 | 钢防盗门 | m2 | 3.463
12 | 膨胀螺栓 | 套 | 9.648 |  |  | 0.14
13 | 塑钢平开窗 5+12A+5 | m2 | 13.927
14 | 铝合金百叶窗 | m2 | 0.384
15 | 玻纤沥青瓦 | m2 | 112.148
16 | 改性沥青粘接剂 | kg | 50.784 |  |  | 1.66
17 | 改性沥青嵌缝油膏 | kg | 11.426 |  |  | 3.50
18 | 干混地面砂浆 M20 | t | 4.063
19 | 水泥 32.5 | kg | 36.381 |  |  | 0.42
20 | EPS线条 | m | 23.205 |  |  | 12.50
21 | 烟道（C-PC-3) | m | 7.777 |  |  | 25.00
22 | 干混砌筑砂浆 M5 | t | 0.081
23 | C-ZF-W150防火止回阀 | 个 | 1.01 |  |  | 200.00
24 | 风帽 C-FM-Y250 | 个 | 1.01 |  |  | 150.00
25 | 脚手架钢材 | kg | 41.841 |  |  | 3.58
26 | 锯材 综合 | m3 | 0.092 |  |  | 1480.00
27 | 柴油(机械) | L | 11.356 |  |  | 6.34
28 | 无机盐铝防水剂 | kg | 117.752 |  |  | 3.32
29 | 乳胶漆底漆 | kg | 13.722 |  |  | 16.00
30 | 乳胶漆面漆 | kg | 33.16 |  |  | 18.00

## E.3 单位工程招标控制价投标报价汇总表(表-04-1)一~9
单位工程招标控制价/投标报价汇总表
（适用于一般计税方法）
工程名称：遂宁市安居区聚贤镇城乡建设用地增减挂钩项目\方井村5组桂花树安置点\1#楼 2人户【1# 2人户安装工程】 |  | 标段：/
序号 | 汇总内容 | 金 额（元） | 其中:暂估价(元)
1 | 分部分项及单价措施项目 | 6828.92
1.1 | 电气 | 4777.35
1.2 | 给排水 | 1912.88
1.3 | 单价措施项目 | 138.69
2 | 总价措施项目 | 97.88 | -
2.1 | 其中：安全文明施工费 | 93.68 | -
3 | 其他项目 |  | -
3.1 | 其中：暂列金额 |  | -
3.2 | 其中：专业工程暂估价 |  | -
3.3 | 其中：计日工 |  | -
3.4 | 其中：总承包服务费 |  | -
4 | 规费 | 177.34 | -
5 | 创优质工程奖补偿奖励费 |  | -
6 | 税前不含税工程造价 | 7104.14 | -
6.1 | 其中：除税甲供材料（设备）费 |  | -
7 | 销项增值税额 | 213.12 | -
8 | 附加税 |  | -
招标控制价/投标报价总价合计=税前不含税工程造价+销项增值税额+附加税 |  | 7317.26

## F.1 分部分项工程和单价措施项目清单与计价表(表-08~10
分部分项工程和单价措施项目清单与计价表
工程名称：遂宁市安居区聚贤镇城乡建设用地增减挂钩项目\方井村5组桂花树安置点\1#楼 2人户【1# 2人户安装工程】 |  |  |  |  | 标段：/
序号 | 项目编码 | 项目名称 | 项目特征描述 | 计量 单位 | 工程量 | 金额（元）
[6 empty] | 综合单价 | 合价 | 其中
[8 empty] | 定额人工费 | 定额机械费 | 暂估价
电气
1 | 030404017001 | 配电箱 ALh2 | 1.名称：配电箱 ALh2 2.型号、规格：综合考虑 3.包含系统图上箱内所有元器件 4.安装方式：综合考虑 5.其他要求：满足设计、相关图集、标准及相关技术要求 | 台 | 1 | 161.35 | 161.35 | 119.25
2 | 030411006001 | 燃气阀门关断用接线盒 | 1.名称：燃气阀门关断用接线盒 2.型号、规格：详设计 3.安装方式：综合考虑 4.其他要求：满足设计、相关图集、标准及相关技术要求 | 个 | 1 | 7.16 | 7.16 | 3.45
3 | 030409008001 | 局部等电位接地端子箱 | 1.名称：局部等电位接地端子箱 2.材质：综合考虑满足规范及施工技术要求 3.规格：综合考虑满足规范及施工技术要求 4.做法：详15D502(P31) 5.其他要求：满足设计、相关图集、标准及相关技术要求 | 台 | 2 | 35.39 | 70.78 | 16.74
4 | 030409008002 | 总等电位接地端子箱 | 1.名称：总等电位接地端子箱 2.材质：综合考虑满足规范及施工技术要求 3.规格：综合考虑满足规范及施工技术要求 4.做法：详15D502(P28.P29) 5.其他要求：满足设计、相关图集、标准及相关技术要求 | 台 | 1 | 49.95 | 49.95 | 8.37
5 | 030502003001 | 多媒体配线箱AHD | 1.名称：多媒体配线箱AHD 2.型号、规格：详设计 3.安装方式：综合考虑 4.其他要求：满足设计、相关图集、标准及相关技术要求 | 个 | 1 | 121.21 | 121.21 | 43.20
6 | 030409003001 | 接地测试板安装 | 1.名称：接地测试板 2.型号、规格：详设计 3.安装方式：综合考虑 4.其他要求：满足设计、相关图集、标准及相关技术要求 | 块 | 1 | 67.22 | 67.22 | 30.96 | 5.61
7 | 030411006002 | 塑料接线盒 | 1.名称：塑料接线盒 2.型号、规格：详设计 3.安装方式：综合考虑 4.其他要求：满足设计、相关图集、标准及相关技术要求 | 个 | 54 | 6.29 | 339.66 | 186.30
8 | 030411001001 | 配管 PC20 | 1.名称：电气配管 2.材质、规格：PC20 3.配置形式：暗敷综合考虑 4.包含管道剔槽补槽、打洞补洞、预留孔洞、接地、过线盒、穿引线以及各类封堵 5.各类套管制作、安装 6.其他要求：满足设计、相关图集、标准及招标技术要 | m | 163.99 | 7.93 | 1300.44 | 918.34
9 | 030411001002 | 配管 PC25 | 1.名称：电气配管 2.材质、规格：PC25 3.配置形式：暗敷综合考虑 4.包含管道剔槽补槽、打洞补洞、预留孔洞、接地、过线盒、穿引线以及各类封堵 5.各类套管制作、安装 6.其他要求：满足设计、相关图集、标准及招标技术要 | m | 3.65 | 10.33 | 37.70 | 25.48
10 | 030411001003 | 配管 SC20 | 1.名称：电气配管 2.材质：镀锌钢管 3.规格：SC20 4.配置形式及部位：砖、混凝土结构明敷、暗敷、吊顶内等综合考虑 5.管道防腐 6.预留孔洞、打孔洞，预留槽、剔槽及混凝土砂浆补孔洞、补槽 7.支架制作、安装；含管件、所有附件；接地（含跨接线），按规范要求刷漆及防火涂料 | m | 6.5 | 15.04 | 97.76 | 33.61
11 | 030409005001 | 避雷网 φ10热镀锌圆钢 | 1.名称：避雷网 φ10热镀锌圆钢 2.安装形式：按设计 3.其他要求：满足设计、相关图集、标准及相关技术要求 | m | 58.35 | 23.87 | 1392.81 | 558.41 | 45.51
12 | 030409003002 | 利用建筑结构钢筋引下 | 1.名称：利用建筑结构钢筋引下 2.安装形式：按设计 3.其他要求：满足设计、相关图集、标准及相关技术要求 | m | 6 | 11.32 | 67.92 | 33.84 | 22.86
13 | 030414011001 | 接地装置 | 1.名称：接地装置调试 2.类别：综合考虑 3.包含整个工程接地系统调试，满足规范及施工技术要求 4.其他要求：满足设计、相关图集、标准及相关技术要求 | 系统 | 1 | 1063.39 | 1063.39 | 684.18 | 223.55
|  | 分部小计 |  |  |  |  | 4777.35 | 2662.13 | 297.53
给排水
14 | 031003001001 | 止回阀 DN25 | 1.名称：止回阀 2.规格：DN25 3.材质：满足设计及招标要求 4.压力等级：综合考虑 5.连接形式、安装部位：综合考虑，安装 6.其他要求：满足设计、相关图集、标准及招标技术要求 | 个 | 1 | 49.06 | 49.06 | 12.72 | 1.23
15 | 031003001002 | 截止阀 DN25 | 1.名称：截止阀 2.规格：DN25 3.材质：满足设计及招标要求 4.压力等级：综合考虑 5.连接形式、安装部位：综合考虑，安装 6.其他要求：满足设计、相关图集、标准及招标技术要求 | 个 | 1 | 48.20 | 48.20 | 12.72 | 1.23
16 | 031001006006 | UPVC双壁中空螺旋消音排水管 DN100 | 1.安装部位：室内 2.输送介质：污、废水 3.材质：UPVC双壁中空螺旋消音排水管 4.型号、规格：DN100 5.连接方式：承插粘接 6.通球、灌水试验按设计要求 7.其他要求：满足设计、相关图集、标准及招标技术要求 | m | 15.39 | 49.59 | 763.19 | 332.42 | 0.15
17 | 031001006007 | UPVC双壁中空螺旋消音排水管 DN50 | 1.安装部位：室内 2.输送介质：污、废水 3.材质：UPVC双壁中空螺旋消音排水管 4.型号、规格：DN50 5.连接方式：承插粘接 6.通球、灌水试验按设计要求 7.其他要求：满足设计、相关图集、标准及招标技术要求 | m | 21.42 | 22.94 | 491.37 | 309.95
18 | 031001006008 | 塑料管 DN50 | 1.安装部位：室内 2.输送介质：空调水 3.材质：UPVC排水管 4.型号、规格：DN50 5.连接方式：承插粘接 6.通球、灌水试验按设计要求 7.其他要求：满足设计、相关图集、标准及招标技术要求 | m | 8.4 | 22.94 | 192.70 | 121.55
19 | 030901013001 | 灭火器MF/ABC2 | 1.形式:灭火器 | 具 | 1 | 6.60 | 6.60 | 5.40 | 0.01
20 | 030817008001 | 刚性防水套管 DN100 | 1.类型 2.材质 3.规格 4.填料材质 | 个 | 1 | 258.95 | 258.95 | 139.06 | 27.36
21 | 031002003001 | 钢套管 DN100 | 1.名称、类型 2.材质 3.规格 4.填料材质 | 个 | 1 | 82.21 | 82.21 | 38.82 | 1.09
22 | 031002003002 | 钢套管 DN25 | 1.名称、类型 2.材质 3.规格 4.填料材质 | 个 | 1 | 20.60 | 20.60 | 11.22 | 0.75
|  | 分部小计 |  |  |  |  | 1912.88 | 983.86 | 31.82
单价措施项目清单
23 | 031301017001 | 脚手架搭拆 |  | 项 | 1 | 138.69 | 138.69 | 48.54 | 6.94
24 | 031301018001 | 其他措施 |  | 项
|  | 分部小计 |  |  |  |  | 138.69 | 48.54 | 6.94
合 计 | [6 empty] | 6828.92 | 3694.53 | 336.29

## F.4 总价措施项目清单与计价表(表-11)【1#楼 2~11
总价措施项目清单与计价表
工程名称：遂宁市安居区聚贤镇城乡建设用地增减挂钩项目\方井村5组桂花树安置点\1#楼 2人户【1# 2人户安装工程】 |  |  |  | 标段：/
序号 | 项目编码 | 项目名称 | 计算基础 | 费率 （%） | 金额 （元） | 调整费率 (%) | 调整后金额 (元) | 备注
定额(人工费+机械费)
1 | 031302001001 | 安全文明施工费 |  |  | 93.68
1.1 | ① | 环境保护费 | 不含总价措施税前工程造价 | 0.35 | 23.42
1.2 | ② | 文明施工费 | 不含总价措施税前工程造价 | 0.35 | 23.42
1.3 | ③ | 安全施工费 | 不含总价措施税前工程造价 | 0.35 | 23.42
1.4 | ④ | 临时设施费 | 不含总价措施税前工程造价 | 0.35 | 23.42
2 | 031302002001 | 夜间施工增加费
3 | 031302003001 | 非夜间施工增加
4 | 031302004001 | 二次搬运费 |  |  | 2.80
5 | 031302005001 | 冬雨季施工增加费
6 | 031302006001 | 已完工程及设备保护费
7 | 031302008001 | 工程定位复测费 |  |  | 1.40
合计 |  |  |  |  | 97.88

## K.2 承包人提供主要材料和工程设备一览表(表-20)【~12
承包人提供主要材料和工程设备一览表 （适用造价信息差额调整法）
工程名称：遂宁市安居区聚贤镇城乡建设用地增减挂钩项目\方井村5组桂花树安置点\1#楼 2人户【1# 2人户安装工程】 |  |  |  |  | 标段：/
序号 | 名称、规格、型号 | 单位 | 数量 | 风险系数% | 基准单价(元) | 投标单价(元) | 发承包人确认单价(元) | 备注
1 | 配电箱 ALh2 | 台 | 1
2 | 燃气阀门关断用接线盒 | 个 | 1.02 |  |  | 2.30
3 | 局部等电位接地端子箱 | 个 | 2.01 |  |  | 28.00
4 | 总等电位接地端子箱 | 个 | 1.005 |  |  | 45.00
5 | 多媒体配线箱AHD | 个 | 1 |  |  | 49.27
6 | 接地测试板 | 块 | 1 |  |  | 25.00
7 | 塑料接线盒 | 个 | 55.08 |  |  | 1.30
8 | 配管 PC20 | m | 183.669 |  |  | 1.30
9 | 配管 PC25 | m | 4.088 |  |  | 2.10
10 | 镀锌钢管 DN20 | m | 6.695 |  |  | 8.55
11 | 镀锌圆钢 φ10 | m | 61.268 |  |  | 12.27
12 | 止回阀 DN25 | 个 | 1.01 |  |  | 26.00
13 | 截止阀 DN25 | 个 | 1.01 |  |  | 25.00
14 | UPVC双壁中空螺旋消音排水管 DN100 | m | 14.621 |  |  | 16.98
15 | UPVC双壁中空螺旋消音排水管粘接管件 DN100 | 个 | 17.791 |  |  | 10.00
16 | UPVC双壁中空螺旋消音排水管 DN50 | m | 21.677 |  |  | 5.34
17 | UPVC双壁中空螺旋消音排水管粘接管件 DN50 | 个 | 14.78 |  |  | 1.80
18 | UPVC排水管 DN50 | m | 8.501 |  |  | 5.34
19 | 室内塑料排水管粘接管件 DN50 | 个 | 5.796 |  |  | 1.80
20 | 灭火器MF/ABC2 | 个 | 1
21 | 焊接钢管 | kg | 5.14 |  |  | 4.19
22 | 焊接钢管 DN150 | m | 0.318 |  |  | 76.05
23 | 焊接钢管 DN32 | m | 0.318 |  |  | 13.11

## E.3 单位工程招标控制价投标报价汇总表(表-04-1)~13
单位工程招标控制价/投标报价汇总表
（适用于一般计税方法）
工程名称：遂宁市安居区聚贤镇城乡建设用地增减挂钩项目\方井村5组桂花树安置点\2#楼 4人户拼【±0.00以下基础工程（条基）】 |  | 标段：/
序号 | 汇总内容 | 金 额（元） | 其中:暂估价(元)
1 | 分部分项及单价措施项目 | 15094.79
1.1 | 土石方工程 | 2121.42
1.2 | 砌筑工程 | 4313.27
1.3 | 混凝土及钢筋混凝土工程 | 3587.75
1.4 | 单价措施项目 | 5072.35
2 | 总价措施项目 | 149.67 | -
2.1 | 其中：安全文明施工费 | 140.32 | -
3 | 其他项目 |  | -
3.1 | 其中：暂列金额 |  | -
3.2 | 其中：专业工程暂估价 |  | -
3.3 | 其中：计日工 |  | -
3.4 | 其中：总承包服务费 |  | -
4 | 规费 | 488.29 | -
5 | 创优质工程奖补偿奖励费 |  | -
6 | 税前不含税工程造价 | 15732.75 | -
6.1 | 其中：除税甲供材料（设备）费 |  | -
7 | 销项增值税额 | 471.98 | -
8 | 附加税 |  | -
招标控制价/投标报价总价合计=税前不含税工程造价+销项增值税额+附加税 |  | 16204.73

## F.1 分部分项工程和单价措施项目清单与计价表(表-08~14
分部分项工程和单价措施项目清单与计价表
工程名称：遂宁市安居区聚贤镇城乡建设用地增减挂钩项目\方井村5组桂花树安置点\2#楼 4人户拼【±0.00以下基础工程（条基）】 |  |  |  |  | 标段：/
序号 | 项目编码 | 项目名称 | 项目特征描述 | 计量 单位 | 工程量 | 金额（元）
[6 empty] | 综合单价 | 合价 | 其中
[8 empty] | 定额人工费 | 定额机械费 | 暂估价
0101 土石方工程
1 | 010101003002 | 挖槽坑土方 | 1.土壤类别：各种类别的土方或石方等综合考虑 2.挖土深度：按设计综合 3.挖土方式：人机综合 4.场内运距及堆场：投标人场内运距及堆场、场内的二次转运等自行考虑，综合考虑报价 5.基坑周边地表位移监测、钎探、人工捡底等相关费用由投标人综合考虑包含在综合单价内 6.其他：投标人应对施工现场及周边条件进行仔细勘察，充分考虑各种因素，综合报价 | m3 | 120.96 | 11.28 | 1364.43 | 982.20 | 281.84
2 | 010103001002 | 回填方 | 1.填方材料品种：合格土 2.部位：综合 3.密实度：满足设计、施工及验收规范要求 4.回填方式：人机综合 5.回填土来源：投标人根据现场情况自行综合考虑 6.场内、外运距及堆场：场内、外运距及堆场投标人自行考虑，综合考虑报价 | m3 | 115.57 | 6.37 | 736.18 | 191.85 | 510.82
3 | 010103002003 | 余方弃置 基础运距1km | 1.废弃料品种：各种类别的土方、石方及障碍物等综合考虑 2.场外运距及堆场：外弃运距，基础运距1km，堆场投标人自行考虑，综合考虑报价（包含弃置点的费用，施工过程中，不论何种原因，弃置点发生变更、土石方消纳费综合单价不做调整），并须满足城市建筑碴土清运管理规定及要求,综合单价包含渣土处置等各类费用 | m3 | 5.39 | 2.27 | 12.24 | 3.88 | 7.82
4 | 010103002004 | 余方弃置 增运运距1km | 1.废弃料品种 ：各种类别的土方、石方及障碍物等综合考虑 2.场外运距及堆场：外弃运距，增运运距1km，堆场投标人自行考虑，综合考虑报价（包含弃置点的费用，施工过程中，不论何种原因，弃置点发生变更、土石方消纳费综合单价不做调整），并须满足城市建筑碴土清运管理规定及要求,综合单价包含渣土处置等各类费用 | m3 | 5.39 | 1.59 | 8.57 | 2.05 | 6.14
|  | 分部小计 |  |  |  |  | 2121.42 | 1179.98 | 806.62
0104 砌筑工程
5 | 010401001002 | ±0.00以下砖基础 | 1.砖品种、规格、强度等级：MU15页岩实心砖，规格综合 2.墙体类型：综合 3.砂浆强度等级、配合比：M10水泥砂浆砌筑 4.配砖、弧形砌体部分由投标人综合考虑，进入本项综合单价之中，不再单独计量计价 5.其他：满足设计施工图纸及现行验收规范要求 | m3 | 14.52 | 275.24 | 3996.48 | 3236.51 | 9.29
6 | 010401012002 | 室外踏步及台阶 (注意改定额量） | 1.1：2水泥砂浆粉20厚 2.M5水泥砂浆砌筑实心砖 3.100厚C15混凝土 4.素土夯实 5.其他：参照西南18J812-10-1a满足设计施工图纸及现行验收规范要求 | m2 | 9.14 | 34.66 | 316.79 | 262.32 | 0.82
|  | 分部小计 |  |  |  |  | 4313.27 | 3498.83 | 10.11
0105 混凝土及钢筋混凝土工程
7 | 010501001002 | 现浇混凝土基础垫层 C20 | 1.混凝土种类：商品混凝土 2.混凝土强度等级：C20 3.砼拌合料、配合比等：石料种类及粒径投标人综合考虑且需满足规范要求，综合单价含砼的所有外加剂费用，掺添外加剂需满足设计及规范要求，结算时无论使用何种外加剂综合单价均不作调整 4.混凝土浇筑含泵送费用及相关电费，结算时无论使用地泵还是汽车泵综合单价均不作调整 5.混凝土达到设计要求，满足现行施工验收规范 | m3 | 5.96 | 59.82 | 356.53 | 269.39 | 1.67
8 | 010501002002 | 现浇混凝土带形基础 C25 | 1.混凝土种类：商品混凝土 2.混凝土强度等级：C25 3.砼拌合料、配合比等：石料种类及粒径投标人综合考虑且需满足规范要求，综合单价含砼的所有外加剂费用，掺添外加剂需满足设计及规范要求，结算时无论使用何种外加剂综合单价均不作调整 4.混凝土浇筑含泵送费用及相关电费，结算时无论使用地泵还是汽车泵综合单价均不作调整 5.不同砼强度等级的梁柱节点采用高一强度的砼处理费用包含在该综合单价内 6.砼浇筑时应按设计要求留设安装管线槽，产生的费用综合进入本项综合单价报价之中 7.混凝土达到设计要求，满足现行施工验收规范 | m3 | 24.12 | 59.73 | 1440.69 | 1097.46 | 7.24
9 | 010503004003 | 现浇混凝土地圈梁 C25 | 1.混凝土种类：商品混凝土 2.混凝土强度等级：C25 3.砼拌合料、配合比等：石料种类及粒径投标人综合考虑且需满足规范要求，综合单价含砼的所有外加剂费用，掺添外加剂需满足设计及规范要求，结算时无论使用何种外加剂综合单价均不作调整 4.混凝土浇筑含泵送费用及相关电费，结算时无论使用地泵还是汽车泵综合单价均不作调整 5.不同砼强度等级的梁柱节点采用高一强度的砼处理费用包含在该综合单价内 6.砼浇筑时应按设计要求留设安装管线槽，产生的费用综合进入本项综合单价报价之中 7.混凝土达到设计要求，满足现行施工验收规范 | m3 | 2.8 | 74.50 | 208.60 | 158.45 | 1.12
10 | 010502002003 | 现浇混凝土构造柱 C25 | 1.混凝土种类：商品混凝土 2.混凝土强度等级：C25 3.砼拌合料、配合比等：石料种类及粒径投标人综合考虑且需满足规范要求，综合单价含砼的所有外加剂费用，掺添外加剂需满足设计及规范要求，结算时无论使用何种外加剂综合单价均不作调整 4.混凝土浇筑含泵送费用及相关电费，结算时无论使用地泵还是汽车泵综合单价均不作调整 5.混凝土达到设计要求，满足现行施工验收规范 | m3 | 1.36 | 80.91 | 110.04 | 84.31 | 0.54
11 | 010515001010 | 现浇构件钢筋 HRB400 直径≤φ10 | 1.钢筋种类、规格：HRB400 直径≤φ10 2.钢筋的除锈、连接方式（螺纹套筒除外）、搭接综合考虑，费用包括在投标报价综合单价内，不再单独计量计价 3.钢筋连接方式无论采用绑扎、焊接、机械连接、植筋等由投标人按设计要求及相关规范要求实施，其费用考虑在综合单价中，且达到设计及施工现行规范，结算时不再单独计量计价 4.措施钢筋、弧形构件钢筋制作安装由投标人自行综合考虑在投标报价中，结算时不作调整 5.其他：满足设计及规范要求 | t | 0.15 | 1452.37 | 217.86 | 168.90 | 4.16
12 | 010515001011 | 现浇构件钢筋 HRB400 直径φ12～14 | 1.钢筋种类、规格：HRB400 直径φ12～14 2.钢筋的除锈、连接方式（螺纹套筒除外）、搭接综合考虑，费用包括在投标报价综合单价内，不再单独计量计价 3.钢筋连接方式无论采用绑扎、焊接、机械连接、植筋等由投标人按设计要求及相关规范要求实施，其费用考虑在综合单价中，且达到设计及施工现行规范，结算时不再单独计量计价 4.措施钢筋、弧形构件钢筋制作安装由投标人自行综合考虑在投标报价中，结算时不作调整 5.其他：满足设计及规范要求 | t | 0.567 | 1453.20 | 823.96 | 584.84 | 64.34
13 | 010515001012 | 现浇构件钢筋 HRB400 直径φ16～25 | 1.钢筋种类、规格：HRB400 直径φ16～25 2.钢筋的除锈、连接方式（螺纹套筒除外）、搭接综合考虑，费用包括在投标报价综合单价内，不再单独计量计价 3.钢筋连接方式无论采用绑扎、焊接、机械连接、植筋等由投标人按设计要求及相关规范要求实施，其费用考虑在综合单价中，且达到设计及施工现行规范，结算时不再单独计量计价 4.措施钢筋、弧形构件钢筋制作安装由投标人自行综合考虑在投标报价中，结算时不作调整 5.其他：满足设计及规范要求 | t | 0.039 | 1453.65 | 56.69 | 38.69 | 6.20
14 | 010507001002 | 散水 (注意改定额量） | 1.散水，详细做法详见设计施工图 2.变形缝填塞材料种类：满足设计要求 3.其他：参照西南18J812-4-10满足设计施工图纸及现行验收规范要求 | m2 | 42.77 | 8.73 | 373.38 | 282.28 | 2.57
|  | 分部小计 |  |  |  |  | 3587.75 | 2684.32 | 87.84
单价措施项目清单
混凝土模板及支架（撑 ）
15 | 011702001004 | 基础垫层模板安拆 | 1.构件类型：基础垫层模板 2.模板材料：投标人自行考虑 3.支架材料：投标人自行考虑 4.本项目投标人应根据设计图、投标施工组织设计、现场实际情况综合报价，不论采用何种支模方式均执行该综合单价 5.综合单价内应包含模板支架及模板的安拆、维修、维护、运输等相关费用 6.其他要求：满足设计与施工验收规范 | m2 | 13.92 | 30.13 | 419.41 | 222.44 | 3.06
16 | 011702001005 | 条形基础模板安拆 | 1.构件类型：条形基础模板 2.模板材料：投标人自行考虑 3.支架材料：投标人自行考虑 4.本项目投标人应根据设计图、投标施工组织设计、现场实际情况综合报价，不论采用何种支模方式均执行该综合单价 5.综合单价内应包含模板支架及模板的安拆、维修、维护、运输等相关费用 6.其他要求：满足设计与施工验收规范 | m2 | 71.92 | 43.76 | 3147.22 | 1724.64 | 39.56
17 | 011702005002 | 基础圈梁模板安拆 | 1.构件类型：基础圈梁模板 2.模板材料：投标人自行考虑 3.支架材料：投标人自行考虑 4.本项目投标人应根据设计图、投标施工组织设计、现场实际情况综合报价，不论采用何种支模方式均执行该综合单价 5.综合单价内应包含模板支架及模板的安拆、维修、维护、运输等相关费用 6.其他要求：满足设计与施工验收规范 | m2 | 23.26 | 46.01 | 1070.19 | 624.30 | 12.33
18 | 011702003003 | 构造柱模板安拆 | 1.构件类型：构造柱模板 2.模板材料：投标人自行考虑 3.支架材料：投标人自行考虑 4.本项目投标人应根据设计图、投标施工组织设计、现场实际情况综合报价，不论采用何种支模方式均执行该综合单价 5.综合单价内应包含模板支架及模板的安拆、维修、维护、运输等相关费用 6.其他要求：满足设计与施工验收规范 | m2 | 9.75 | 44.67 | 435.53 | 238.10 | 5.17
|  | 分部小计 |  |  |  |  | 5072.35 | 2809.48 | 60.12
|  | 分部小计 |  |  |  |  | 5072.35 | 2809.48 | 60.12
合 计 | [6 empty] | 15094.79 | 10172.61 | 964.69

## F.4 总价措施项目清单与计价表(表-11)【2#楼 4人户~
总价措施项目清单与计价表
工程名称：遂宁市安居区聚贤镇城乡建设用地增减挂钩项目\方井村5组桂花树安置点\2#楼 4人户拼【±0.00以下基础工程（条基）】 |  |  |  | 标段：/
序号 | 项目编码 | 项目名称 | 计算基础 | 费率 （%） | 金额 （元） | 调整费率 (%) | 调整后金额 (元) | 备注
定额(人工费+机械费)
1 | 011707001004 | 安全文明施工费 |  |  | 140.32
1.1 | ① | 环境保护费 | 不含总价措施税前工程造价 | 0.35 | 35.08
1.2 | ② | 文明施工费 | 不含总价措施税前工程造价 | 0.35 | 35.08
1.3 | ③ | 安全施工费 | 不含总价措施税前工程造价 | 0.35 | 35.08
1.4 | ④ | 临时设施费 | 不含总价措施税前工程造价 | 0.35 | 35.08
2 | 011707002004 | 夜间施工增加费
3 | 011707003004 | 非夜间施工照明
4 | 011707004004 | 二次搬运费 |  |  | 6.23
5 | 011707005004 | 冬雨季施工增加费
6 | 011707006004 | 地上、地下设施、建筑物的临时保护设施
7 | 011707007004 | 已完工程及设备保护费
8 | 011707008004 | 工程定位复测费 |  |  | 3.12
合计 |  |  |  |  | 149.67

## K.2 承包人提供主要材料和工程设备一览表(表-20)【2#~
承包人提供主要材料和工程设备一览表 （适用造价信息差额调整法）
工程名称：遂宁市安居区聚贤镇城乡建设用地增减挂钩项目\方井村5组桂花树安置点\2#楼 4人户拼【±0.00以下基础工程（条基）】 |  |  |  |  | 标段：/
序号 | 名称、规格、型号 | 单位 | 数量 | 风险系数% | 基准单价(元) | 投标单价(元) | 发承包人确认单价(元) | 备注
1 | 柴油(机械) | L | 80.56 |  |  | 6.34
2 | 水 | m3 | 15.873 |  |  | 3.91
3 | 其他材料费 | 元 | 119.613 |  |  | 1.00
4 | 商品混凝土 C25 | m3 | 33.27
5 | 焊条 (高强钢筋用) | kg | 5.256 |  |  | 5.40
6 | 标准砖 | 千匹 | 15.24
7 | 商品混凝土 C20 | m3 | 9.218
8 | 商品混凝土 C15 | m3 | 5.242
9 | 二等锯材 | m3 | 0.823 |  |  | 1480.00
10 | 复合模板 | m2 | 29.338 |  |  | 28.00
11 | 汽油(机械) | L | 4.817 |  |  | 6.74
12 | 干混砌筑砂浆 M5 | t | 0.268
13 | 干混地面砂浆 M20 | t | 0.438
14 | 对拉螺栓 | kg | 3.448 |  |  | 4.15
15 | 对拉螺栓塑料管 | m | 12.333 |  |  | 1.10
16 | 摊销卡具和支撑钢材 | kg | 4.458 |  |  | 3.58
17 | 高强钢筋 φ≤10 | t | 0.168
18 | 高强钢筋 φ12～16 | t | 0.608
19 | 高强钢筋 φ＞16 | t | 0.039
20 | 干混砌筑砂浆 M10 | t | 11.6

## E.3 单位工程招标控制价投标报价汇总表(表-04-1)~15
单位工程招标控制价/投标报价汇总表
（适用于一般计税方法）
工程名称：遂宁市安居区聚贤镇城乡建设用地增减挂钩项目\方井村5组桂花树安置点\2#楼 4人户拼【±0.00以上建筑与主体工程】 |  | 标段：/
序号 | 汇总内容 | 金 额（元） | 其中:暂估价(元)
1 | 分部分项及单价措施项目 | 82153.56
1.1 | 砌筑工程 | 30063.15
1.2 | 混凝土及钢筋混凝土工程 | 15416.35
1.3 | 金属结构工程 | 357.40
1.4 | 单价措施项目 | 36316.66
2 | 总价措施项目 | 692.63 | -
2.1 | 其中：安全文明施工费 | 641.72 | -
3 | 其他项目 |  | -
3.1 | 其中：暂列金额 |  | -
3.2 | 其中：专业工程暂估价 |  | -
3.3 | 其中：计日工 |  | -
3.4 | 其中：总承包服务费 |  | -
4 | 规费 | 2687.98 | -
5 | 创优质工程奖补偿奖励费 |  | -
6 | 税前不含税工程造价 | 85534.17 | -
6.1 | 其中：除税甲供材料（设备）费 |  | -
7 | 销项增值税额 | 2566.03 | -
8 | 附加税 |  | -
招标控制价/投标报价总价合计=税前不含税工程造价+销项增值税额+附加税 |  | 88100.20

## F.1 分部分项工程和单价措施项目清单与计价表(表-08~16
分部分项工程和单价措施项目清单与计价表
工程名称：遂宁市安居区聚贤镇城乡建设用地增减挂钩项目\方井村5组桂花树安置点\2#楼 4人户拼【±0.00以上建筑与主体工程】 |  |  |  |  | 标段：/
序号 | 项目编码 | 项目名称 | 项目特征描述 | 计量 单位 | 工程量 | 金额（元）
[6 empty] | 综合单价 | 合价 | 其中
[8 empty] | 定额人工费 | 定额机械费 | 暂估价
0104 砌筑工程
1 | 010401003002 | ±0.00以上MU10实心砖墙 M5 | 1.砖品种、规格、强度等级:MU10页岩标砖 2.墙体厚度:详施工图 3.砂浆强度等级：M5混合砂浆 4.墙身防潮详设计 | m3 | 109.9 | 273.55 | 30063.15 | 24321.97 | 48.36
|  | 分部小计 |  |  |  |  | 30063.15 | 24321.97 | 48.36
0105 混凝土及钢筋混凝土工程
2 | 010502002004 | 现浇混凝土构造柱 C25 | 1.混凝土种类：商品混凝土 2.混凝土强度等级：C25 3.砼拌合料、配合比等：石料种类及粒径投标人综合考虑且需满足规范要求，综合单价含砼的所有外加剂费用，掺添外加剂需满足设计及规范要求，结算时无论使用何种外加剂综合单价均不作调整 4.混凝土浇筑含泵送费用及相关电费，结算时无论使用地泵还是汽车泵综合单价均不作调整 5.混凝土达到设计要求，满足现行施工验收规范 | m3 | 11.9 | 80.91 | 962.83 | 737.68 | 4.76
3 | 010505001004 | 现浇混凝土矩形梁 C30 | 1.混凝土种类：商品混凝土 2.混凝土强度等级：C30 3.砼拌合料、配合比等：石料种类及粒径投标人综合考虑且需满足规范要求，综合单价含砼的所有外加剂费用，掺添外加剂需满足设计及规范要求，结算时无论使用何种外加剂综合单价均不作调整 4.混凝土浇筑含泵送费用及相关电费，结算时无论使用地泵还是汽车泵综合单价均不作调整 5.不同砼强度等级的梁柱节点采用高一强度的砼处理费用包含在该综合单价内 6.砼浇筑时应按设计要求留设安装管线槽，产生的费用综合进入本项综合单价报价之中 7.混凝土达到设计要求，满足现行施工验收规范 | m3 | 2 | 60.01 | 120.02 | 87.50 | 1.04
4 | 010503004004 | 现浇混凝土圈梁 C25 | 1.混凝土种类：商品混凝土 2.混凝土强度等级：C25 3.砼拌合料、配合比等：石料种类及粒径投标人综合考虑且需满足规范要求，综合单价含砼的所有外加剂费用，掺添外加剂需满足设计及规范要求，结算时无论使用何种外加剂综合单价均不作调整 4.混凝土浇筑含泵送费用及相关电费，结算时无论使用地泵还是汽车泵综合单价均不作调整 5.不同砼强度等级的梁柱节点采用高一强度的砼处理费用包含在该综合单价内 6.砼浇筑时应按设计要求留设安装管线槽，产生的费用综合进入本项综合单价报价之中 7.混凝土达到设计要求，满足现行施工验收规范 | m3 | 7.15 | 74.50 | 532.68 | 404.62 | 2.86
5 | 010505001005 | 现浇混凝土有梁板 C30 | 1.混凝土种类：商品混凝土 2.混凝土强度等级：C30 3.砼拌合料、配合比等：石料种类及粒径投标人综合考虑且需满足规范要求，综合单价含砼的所有外加剂费用，掺添外加剂需满足设计及规范要求，结算时无论使用何种外加剂综合单价均不作调整 4.混凝土浇筑含泵送费用及相关电费，结算时无论使用地泵还是汽车泵综合单价均不作调整 5.不同砼强度等级的梁柱节点采用高一强度的砼处理费用包含在该综合单价内 6.砼浇筑时应按设计要求留设安装管线槽，产生的费用综合进入本项综合单价报价之中 7.混凝土达到设计要求，满足现行施工验收规范 | m3 | 15.03 | 60.01 | 901.95 | 657.56 | 7.82
6 | 010505001006 | 现浇混凝土屋面板 C30 | 1.混凝土种类：商品混凝土 2.混凝土强度等级：C30 3.砼拌合料、配合比等：石料种类及粒径投标人综合考虑且需满足规范要求，综合单价含砼的所有外加剂费用，掺添外加剂需满足设计及规范要求，结算时无论使用何种外加剂综合单价均不作调整 4.混凝土浇筑含泵送费用及相关电费，结算时无论使用地泵还是汽车泵综合单价均不作调整 5.不同砼强度等级的梁柱节点采用高一强度的砼处理费用包含在该综合单价内 6.砼浇筑时应按设计要求留设安装管线槽，产生的费用综合进入本项综合单价报价之中 7.混凝土达到设计要求，满足现行施工验收规范 | m3 | 22.47 | 60.90 | 1368.42 | 1002.16 | 9.44
7 | 010505008002 | 现浇混凝土雨篷 C25 | 1.混凝土种类：商品混凝土 2.混凝土强度等级：C25 3.砼拌合料、配合比等：石料种类及粒径投标人综合考虑且需满足规范要求，综合单价含砼的所有外加剂费用，掺添外加剂需满足设计及规范要求，结算时无论使用何种外加剂综合单价均不作调整 4.混凝土浇筑含泵送费用及相关电费，结算时无论使用地泵还是汽车泵综合单价均不作调整 5.结构类型：雨棚、挑檐、阳台板综合考虑 6.混凝土达到设计要求，满足现行施工验收规范 | m3 | 0.73 | 87.08 | 63.57 | 47.31 | 0.47
8 | 010506001002 | 现浇混凝土直形楼梯 C30 | 1.混凝土种类：商品混凝土 2.混凝土强度等级：C30 3.砼拌合料、配合比等：石料种类及粒径投标人综合考虑且需满足规范要求，综合单价含砼的所有外加剂费用，掺添外加剂需满足设计及规范要求，结算时无论使用何种外加剂综合单价均不作调整 4.混凝土浇筑含泵送费用及相关电费，结算时无论使用地泵还是汽车泵综合单价均不作调整 5.不同砼强度等级的梁柱节点采用高一强度的砼处理费用包含在该综合单价内 6.砼浇筑时应按设计要求留设安装管线槽，产生的费用综合进入本项综合单价报价之中 7.混凝土达到设计要求，满足现行施工验收规范 | m3 | 10.56 | 39.37 | 415.75 | 313.32 | 1.27
9 | 010507007003 | 现浇混凝土翻边 C25 | 1.混凝土种类：商品混凝土 2.混凝土强度等级：C25 3.砼拌合料、配合比等：石料种类及粒径投标人综合考虑且需满足规范要求，综合单价含砼的所有外加剂费用，掺添外加剂需满足设计及规范要求，结算时无论使用何种外加剂综合单价均不作调整 4.混凝土浇筑含泵送费用及相关电费，结算时无论使用地泵还是汽车泵综合单价均不作调整 5.混凝土达到设计要求，满足现行施工验收规范 | m3 | 1.86 | 64.95 | 120.81 | 89.45 | 1.19
10 | 010507007004 | 现浇混凝土其他构件 C25 | 1.混凝土种类：商品混凝土 2.混凝土强度等级：C25 3.砼拌合料、配合比等：石料种类及粒径投标人综合考虑且需满足规范要求，综合单价含砼的所有外加剂费用，掺添外加剂需满足设计及规范要求，结算时无论使用何种外加剂综合单价均不作调整 4.混凝土浇筑含泵送费用及相关电费，结算时无论使用地泵还是汽车泵综合单价均不作调整 5.混凝土达到设计要求，满足现行施工验收规范 | m3 | 0.73 | 156.40 | 114.17 | 87.78
11 | 010507007005 | 烟道C20细石砼 | 1.构件的类型 2.构件规格 3.部位 4.混凝土种类 5.混凝土强度等级 | m3 | 0.1 | 156.40 | 15.64 | 12.02
12 | 010510003002 | 预制混凝土过梁 C25 | 1.混凝土种类：预制混凝土 2.混凝土强度等级：C25 3.砼拌合料、配合比等：石料种类及粒径投标人综合考虑且需满足规范要求，模板制作安装运输需满足设计及规范要求，结算时综合单价均不作调整 4.混凝土预制送费用及相关电费，现场预制及运输加工综合单价均不作调整 5.混凝土达到设计要求，满足现行施工验收规范 | m3 | 2.78 | 112.77 | 313.50 | 136.19 | 88.43
13 | 010515001013 | 砌体加固筋 HPB300 直径≤φ10 | 1.钢筋种类、规格：HPB300 直径≤φ10 2.钢筋的除锈、连接方式（螺纹套筒除外）、搭接综合考虑，费用包括在投标报价综合单价内，不再单独计量计价 3.钢筋连接方式无论采用绑扎、焊接、机械连接、植筋等由投标人按设计要求及相关规范要求实施，其费用考虑在综合单价中，且达到设计及施工现行规范，结算时不再单独计量计价 4.措施钢筋、弧形构件钢筋制作安装由投标人自行综合考虑在投标报价中，结算时不作调整 5.其他：满足设计及规范要求 | t | 0.306 | 1273.13 | 389.58 | 301.11 | 7.74
14 | 010515001014 | 现浇构件钢筋 HPB300 直径≤φ10 | 1.钢筋种类、规格：HPB300 直径≤φ10 2.钢筋的除锈、连接方式（螺纹套筒除外）、搭接综合考虑，费用包括在投标报价综合单价内，不再单独计量计价 3.钢筋连接方式无论采用绑扎、焊接、机械连接、植筋等由投标人按设计要求及相关规范要求实施，其费用考虑在综合单价中，且达到设计及施工现行规范，结算时不再单独计量计价 4.措施钢筋、弧形构件钢筋制作安装由投标人自行综合考虑在投标报价中，结算时不作调整 5.其他：满足设计及规范要求 | t | 0.147 | 1453.90 | 213.72 | 165.19 | 4.25
15 | 010515001015 | 现浇构件钢筋 HRB400 直径≤φ10 | 1.钢筋种类、规格：HRB400 直径≤φ10 2.钢筋的除锈、连接方式（螺纹套筒除外）、搭接综合考虑，费用包括在投标报价综合单价内，不再单独计量计价 3.钢筋连接方式无论采用绑扎、焊接、机械连接、植筋等由投标人按设计要求及相关规范要求实施，其费用考虑在综合单价中，且达到设计及施工现行规范，结算时不再单独计量计价 4.措施钢筋、弧形构件钢筋制作安装由投标人自行综合考虑在投标报价中，结算时不作调整 5.其他：满足设计及规范要求 | t | 3.601 | 1452.37 | 5229.98 | 4054.80 | 99.82
16 | 010515001016 | 现浇构件钢筋 HRB400 直径φ12～14 | 1.钢筋种类、规格：HRB400 直径φ12～14 2.钢筋的除锈、连接方式（螺纹套筒除外）、搭接综合考虑，费用包括在投标报价综合单价内，不再单独计量计价 3.钢筋连接方式无论采用绑扎、焊接、机械连接、植筋等由投标人按设计要求及相关规范要求实施，其费用考虑在综合单价中，且达到设计及施工现行规范，结算时不再单独计量计价 4.措施钢筋、弧形构件钢筋制作安装由投标人自行综合考虑在投标报价中，结算时不作调整 5.其他：满足设计及规范要求 | t | 2.313 | 1453.20 | 3361.25 | 2385.77 | 262.46
17 | 010515001017 | 现浇构件钢筋 HRB400 直径φ16～25 | 1.钢筋种类、规格：HRB400 直径φ16～25 2.钢筋的除锈、连接方式（螺纹套筒除外）、搭接综合考虑，费用包括在投标报价综合单价内，不再单独计量计价 3.钢筋连接方式无论采用绑扎、焊接、机械连接、植筋等由投标人按设计要求及相关规范要求实施，其费用考虑在综合单价中，且达到设计及施工现行规范，结算时不再单独计量计价 4.措施钢筋、弧形构件钢筋制作安装由投标人自行综合考虑在投标报价中，结算时不作调整 5.其他：满足设计及规范要求 | t | 0.144 | 1453.65 | 209.33 | 142.84 | 22.90
18 | 010516002002 | 预埋铁件 | 1.钢材种类：综合 2.规格：综合 | t | 0.18 | 6017.52 | 1083.15 | 298.03 | 53.08
|  | 分部小计 |  |  |  |  | 15416.35 | 10923.33 | 567.53
0106 金属结构工程
19 | 010607005002 | 砌块墙钢丝网加固 | 1.材料品种、规格:φ0.8的9×25孔镀锌焊接钢丝网 2.部位：不同材料交接处等 3.其他：满足设计及规范要求 | m2 | 32.55 | 10.98 | 357.40 | 208.65
|  | 分部小计 |  |  |  |  | 357.40 | 208.65
单价措施项目清单
脚手架工程
20 | 011701001002 | 综合脚手架 | 1.建筑结构形式：综合 2.檐口高度：单层建筑(檐口高度) ≤9m 3.搭设方式：综合 4.搭设高度：综合 5.满足设计及现行施工规范要求，综合单价中包含完成此项目的全部工作内容的费用 | m2 | 273.03 | 14.95 | 4081.80 | 2804.02 | 141.98
|  | 分部小计 |  |  |  |  | 4081.80 | 2804.02 | 141.98
混凝土模板及支架（撑 ）
21 | 011702006002 | 矩形梁模板安拆 | 1.构件类型：矩形梁模板 2.模板材料：投标人自行考虑 3.支架材料：投标人自行考虑 4.本项目投标人应根据设计图、投标施工组织设计、现场实际情况综合报价，不论采用何种支模方式均执行该综合单价 5.综合单价内应包含模板支架及模板的安拆、维修、维护、运输等相关费用 6.其他要求：满足设计与施工验收规范 | m2 | 23.23 | 46.64 | 1083.45 | 628.60 | 23.46
22 | 011702014002 | 有梁板模板安拆 | 1.构件类型：有梁板模板 2.模板材料：投标人自行考虑 3.支架材料：投标人自行考虑 4.本项目投标人应根据设计图、投标施工组织设计、现场实际情况综合报价，不论采用何种支模方式均执行该综合单价 5.综合单价内应包含模板支架及模板的安拆、维修、维护、运输等相关费用 6.其他要求：满足设计与施工验收规范 | m2 | 337 | 48.47 | 16334.39 | 9105.74 | 353.85
23 | 011702024002 | 楼梯模板安拆 | 1.构件类型：楼梯模板 2.模板材料：投标人自行考虑 3.支架材料：投标人自行考虑 4.本项目投标人应根据设计图、投标施工组织设计、现场实际情况综合报价，不论采用何种支模方式均执行该综合单价 5.综合单价内应包含模板支架及模板的安拆、维修、维护、运输等相关费用 6.其他要求：满足设计与施工验收规范 | m2 | 10.56 | 112.66 | 1189.69 | 783.97 | 7.60
24 | 011702008002 | 圈梁模板安拆 | 1.构件类型：圈梁模板 2.模板材料：投标人自行考虑 3.支架材料：投标人自行考虑 4.本项目投标人应根据设计图、投标施工组织设计、现场实际情况综合报价，不论采用何种支模方式均执行该综合单价 5.综合单价内应包含模板支架及模板的安拆、维修、维护、运输等相关费用 6.其他要求：满足设计与施工验收规范 | m2 | 33.68 | 47.18 | 1589.02 | 959.88 | 17.51
25 | 011702009002 | 过梁模板安拆 | 1.构件类型：过梁模板 2.模板材料：投标人自行考虑 3.支架材料：投标人自行考虑 4.本项目投标人应根据设计图、投标施工组织设计、现场实际情况综合报价，不论采用何种支模方式均执行该综合单价 5.综合单价内应包含模板支架及模板的安拆、维修、维护、运输等相关费用 6.其他要求：满足设计与施工验收规范 | m2 | 36.02 | 54.97 | 1980.02 | 1229.00 | 15.13
26 | 011702003004 | 构造柱模板安拆 | 1.构件类型：构造柱模板 2.模板材料：投标人自行考虑 3.支架材料：投标人自行考虑 4.本项目投标人应根据设计图、投标施工组织设计、现场实际情况综合报价，不论采用何种支模方式均执行该综合单价 5.综合单价内应包含模板支架及模板的安拆、维修、维护、运输等相关费用 6.其他要求：满足设计与施工验收规范 | m2 | 83.61 | 44.67 | 3734.86 | 2041.76 | 44.31
27 | 011702025003 | 反坎模板安拆 | 1.构件类型：反坎模板 2.模板材料：投标人自行考虑 3.支架材料：投标人自行考虑 4.本项目投标人应根据设计图、投标施工组织设计、现场实际情况综合报价，不论采用何种支模方式均执行该综合单价 5.综合单价内应包含模板支架及模板的安拆、维修、维护、运输等相关费用 6.其他要求：满足设计与施工验收规范 | m2 | 16.66 | 64.29 | 1071.07 | 651.74 | 9.83
28 | 011702023002 | 雨篷模板安拆 | 1.构件类型：雨棚模板 2.模板材料：投标人自行考虑 3.支架材料：投标人自行考虑 4.本项目投标人应根据设计图、投标施工组织设计、现场实际情况综合报价，不论采用何种支模方式均执行该综合单价 5.综合单价内应包含模板支架及模板的安拆、维修、维护、运输等相关费用 6.其他要求：满足设计与施工验收规范 | m2 | 8.17 | 72.24 | 590.20 | 355.80 | 3.92
29 | 011702025004 | 其它现浇构件模板安拆 | 1.构件类型：其他现浇构建模板 2.模板材料：投标人自行考虑 3.支架材料：投标人自行考虑 4.本项目投标人应根据设计图、投标施工组织设计、现场实际情况综合报价，不论采用何种支模方式均执行该综合单价 5.综合单价内应包含模板支架及模板的安拆、维修、维护、运输等相关费用 6.其他要求：满足设计与施工验收规范 | m2 | 8.73 | 64.29 | 561.25 | 341.52 | 5.15
|  | 分部小计 |  |  |  |  | 28133.95 | 16098.01 | 480.76
垂直运输
30 | 011703001002 | 垂直运输 | 1.建筑物建筑类型及结构形式：详施工设计； 2.建筑面积：详施工设计； 3.建筑物檐口高度、层数：详施工设计； 4.其它满足设计、施工及验收规范要求； | m2 | 273.03 | 15.02 | 4100.91 | 1643.64 | 2214.27
|  | 分部小计 |  |  |  |  | 4100.91 | 1643.64 | 2214.27
|  | 分部小计 |  |  |  |  | 36316.66 | 20545.67 | 2837.01
合 计 | [6 empty] | 82153.56 | 55999.62 | 3452.90

## F.4 总价措施项目清单与计价表(表-11)【2#楼 4~17
总价措施项目清单与计价表
工程名称：遂宁市安居区聚贤镇城乡建设用地增减挂钩项目\方井村5组桂花树安置点\2#楼 4人户拼【±0.00以上建筑与主体工程】 |  |  |  | 标段：/
序号 | 项目编码 | 项目名称 | 计算基础 | 费率 （%） | 金额 （元） | 调整费率 (%) | 调整后金额 (元) | 备注
定额(人工费+机械费)
1 | 011707001005 | 安全文明施工费 |  |  | 641.72
1.1 | ① | 环境保护费 | 不含总价措施税前工程造价 | 0.35 | 160.43
1.2 | ② | 文明施工费 | 不含总价措施税前工程造价 | 0.35 | 160.43
1.3 | ③ | 安全施工费 | 不含总价措施税前工程造价 | 0.35 | 160.43
1.4 | ④ | 临时设施费 | 不含总价措施税前工程造价 | 0.35 | 160.43
2 | 011707002005 | 夜间施工增加费
3 | 011707003005 | 非夜间施工照明
4 | 011707004005 | 二次搬运费 |  |  | 33.94
5 | 011707005005 | 冬雨季施工增加费
6 | 011707006005 | 地上、地下设施、建筑物的临时保护设施
7 | 011707007005 | 已完工程及设备保护费
8 | 011707008005 | 工程定位复测费 |  |  | 16.97
合计 |  |  |  |  | 692.63

## K.2 承包人提供主要材料和工程设备一览表(表-20)【~18
承包人提供主要材料和工程设备一览表 （适用造价信息差额调整法）
工程名称：遂宁市安居区聚贤镇城乡建设用地增减挂钩项目\方井村5组桂花树安置点\2#楼 4人户拼【±0.00以上建筑与主体工程】 |  |  |  |  | 标段：/
序号 | 名称、规格、型号 | 单位 | 数量 | 风险系数% | 基准单价(元) | 投标单价(元) | 发承包人确认单价(元) | 备注
1 | 商品混凝土 C25 | m3 | 22.483
2 | 水 | m3 | 56.145 |  |  | 3.91
3 | 其他材料费 | 元 | 1265.318 |  |  | 1.00
4 | 钢筋 φ≤10 | t | 0.498
5 | 焊条 (高强钢筋用) | kg | 21.316 |  |  | 5.40
6 | 干混砌筑砂浆 M5 | t | 59.992
7 | 商品混凝土 C30 | m3 | 48.565
8 | 摊销卡具和支撑钢材 | kg | 294.55 |  |  | 3.58
9 | 复合模板 | m2 | 143.73 |  |  | 28.00
10 | 二等锯材 | m3 | 3.728 |  |  | 1480.00
11 | 柴油(机械) | L | 68.984 |  |  | 6.34
12 | 预制过梁 C25 | m3 | 2.794
13 | 汽油(机械) | L | 0.186 |  |  | 6.74
14 | 钢材 综合 | kg | 184.5 |  |  | 4.00
15 | 焊条 综合 | kg | 5.4 |  |  | 4.15
16 | 钢丝网 综合 | m2 | 34.23 |  |  | 2.96
17 | 商品细石混凝土 C20 | m3 | 0.101
18 | 脚手架钢材 | kg | 106.607 |  |  | 3.58
19 | 锯材 综合 | m3 | 0.164 |  |  | 1480.00
20 | 对拉螺栓 | kg | 3.434 |  |  | 4.15
21 | 对拉螺栓塑料管 | m | 3.293 |  |  | 1.10
22 | 高强钢筋 φ≤10 | t | 4.023
23 | 高强钢筋 φ12～16 | t | 2.481
24 | 高强钢筋 φ＞16 | t | 0.145
25 | 标准砖 | 千匹 | 80.988

## E.3 单位工程招标控制价投标报价汇总表(表-04-1)~19
单位工程招标控制价/投标报价汇总表
（适用于一般计税方法）
工程名称：遂宁市安居区聚贤镇城乡建设用地增减挂钩项目\方井村5组桂花树安置点\2#楼 4人户拼【±0.00以上装饰装修工程】 |  | 标段：/
序号 | 汇总内容 | 金 额（元） | 其中:暂估价(元)
1 | 分部分项及单价措施项目 | 42791.54
1.1 | 门窗工程 | 2490.14
1.2 | 屋面及防水工程 | 7140.84
1.3 | 保温、隔热、防腐工程
1.4 | 楼地面装饰工程
1.5 | 墙、柱面装饰与隔断、幕墙工程 | 16098.45
1.6 | 油漆、涂料、裱糊工程 | 7248.10
1.7 | 其他装饰工程 | 4898.84
1.8 | 单价措施项目 | 4915.17
2 | 总价措施项目 | 556.86 | -
2.1 | 其中：安全文明施工费 | 530.28 | -
3 | 其他项目 |  | -
3.1 | 其中：暂列金额 |  | -
3.2 | 其中：专业工程暂估价 |  | -
3.3 | 其中：计日工 |  | -
3.4 | 其中：总承包服务费 |  | -
4 | 规费 | 1496.97 | -
5 | 创优质工程奖补偿奖励费 |  | -
6 | 税前不含税工程造价 | 44845.37 | -
6.1 | 其中：除税甲供材料（设备）费 |  | -
7 | 销项增值税额 | 1345.36 | -
8 | 附加税 |  | -
招标控制价/投标报价总价合计=税前不含税工程造价+销项增值税额+附加税 |  | 46190.73

## F.1 分部分项工程和单价措施项目清单与计价表(表-08~20
分部分项工程和单价措施项目清单与计价表
工程名称：遂宁市安居区聚贤镇城乡建设用地增减挂钩项目\方井村5组桂花树安置点\2#楼 4人户拼【±0.00以上装饰装修工程】 |  |  |  |  | 标段：/
序号 | 项目编码 | 项目名称 | 项目特征描述 | 计量 单位 | 工程量 | 金额（元）
[6 empty] | 综合单价 | 合价 | 其中
[8 empty] | 定额人工费 | 定额机械费 | 暂估价
0108 门窗工程
1 | 010802004002 | 钢制防盗门 | 1.门类型：钢制防盗门 2.框截面尺寸及开启方式：尺寸综合，开启方式综合 3.门扇厚度：满足设计及相关规范要求 | m2 | 7.2 | 43.40 | 312.48 | 227.52 | 11.52
2 | 010807001002 | 塑钢固定窗 | 1.窗类型：塑钢固定窗 2.窗洞尺寸按设计 3.材料种类：塑钢型材 4.玻璃品种、厚度：塑钢窗框5+12A+5 5.五金材料：滑轮滑轨、卡锁 6.其它：符合设计及规范要求 | m2 | 2.16 | 34.88 | 75.34 | 53.20 | 3.41
3 | 010807001003 | 塑钢平开窗 | 1.窗类型：塑钢平开窗 2.窗洞尺寸按设计 3.材料种类：塑钢型材 4.玻璃品种、厚度：塑钢窗框5+12A+5 5.五金材料：滑轮滑轨、卡锁 6.所有可开启外窗均设置纱窗 7.其它：符合设计及规范要求 | m2 | 41.4 | 50.26 | 2080.76 | 1514.41 | 65.41
4 | 010807003002 | 铝合金百叶窗 | 1.窗类型：铝合金百叶窗 2.窗洞尺寸按设计 3.材料种类：断热桥铝合金型材 4.五金材料：滑轮滑轨、卡锁 5.其它：符合设计及规范要求 | m2 | 0.54 | 39.93 | 21.56 | 15.27 | 0.76
|  | 分部小计 |  |  |  |  | 2490.14 | 1810.40 | 81.10
0109 屋面及防水工程
5 | 010901001002 | 玻纤沥青瓦（屋1） | 1.瓦品种、规格：玻纤沥青瓦 2.其它：符合设计及规范要求 | m2 | 221.49 | 12.63 | 2797.42 | 2002.27
6 | 010902001002 | 0.8厚聚乙烯丙纶防水卷材（屋1） | 1.防水膜品种：0.8厚聚乙烯丙纶防水卷材(两道) 2.涂膜厚度、遍数：两道 3.其它：符合设计及规范要求 | m2 | 221.49 | 11.82 | 2618.01 | 1933.61
7 | 010902003002 | 20厚1:2.5水泥砂浆保护层（屋1） | 1.20厚1:2.5水泥砂浆保护层 2.其它：符合设计及规范要求 | m2 | 221.49 | 7.79 | 1725.41 | 1581.44 | 6.64
|  | 分部小计 |  |  |  |  | 7140.84 | 5517.32 | 6.64
0110 保温、隔热、防腐工程
分部小计
0111 楼地面装饰工程
分部小计
0112 墙、柱面装饰与隔断、幕墙工程
8 | 011201001003 | 内墙面一般抹灰（内1） | 1.5厚1:2.5水泥砂浆罩面压光 2.6厚1:3水泥砂浆垫层 3.7厚1:3水泥砂浆打底扫毛 4.其它：符合设计及规范要求 | m2 | 633.38 | 12.68 | 8031.26 | 7397.88 | 6.33
9 | 011201001004 | 内墙面一般抹灰（内2） | 1.8厚1:2防水砂浆(M5水泥砂浆内掺5%防水剂)找平层 2.10厚1:3水泥砂浆打底扫毛 3.其它：符合设计及规范要求 | m2 | 146.87 | 12.19 | 1790.35 | 1649.35 | 1.47
10 | 011201004002 | 外墙面找平抹灰（外1） | 1.8mm厚水泥聚合物纤维抗裂砂浆找平，掺5%无机铝盐防水剂 2.10mm厚水泥聚合物纤维抗裂砂浆打底，掺5%无机铝盐防水剂（不同材质交接每边搭接500宽钢丝网，另计） 3.基层墙体清理（混凝土墙面刷界面处理剂） 4.其它：符合设计及规范要求 | m2 | 330.36 | 19.00 | 6276.84 | 4506.11 | 16.52
|  | 分部小计 |  |  |  |  | 16098.45 | 13553.34 | 24.32
0114 油漆、涂料、裱糊工程
11 | 011406001002 | 墙面乳胶漆（外1） | 1.刷乳胶漆透明保护面漆一道 2.喷外墙防水乳胶漆一道 3.涂刷封闭底漆一道 4.刮涂柔性外墙细腻子两遍、找平、磨光 5.其它：符合设计及规范要求 | m2 | 330.36 | 21.94 | 7248.10 | 5001.65
|  | 分部小计 |  |  |  |  | 7248.10 | 5001.65
0115 其他装饰工程
12 | 011502007002 | EPS线条材料装饰线 | 1.EPS线条材料装饰线 2.具体位置详见设计施工图 | m | 93 | 14.35 | 1334.55 | 242.73
13 | 010514001002 | 烟道（C-PC-3) | 1.烟道（C-PC-3) 2.排气道风帽含在单价内 3.具体做法参GB23J916-1（37-41） | m | 12.8 | 278.46 | 3564.29 | 1469.95 | 104.70
|  | 分部小计 |  |  |  |  | 4898.84 | 1712.68 | 104.70
单价措施项目清单
脚手架工程
14 | 011701002002 | 外脚手架 | 1.搭设方式：双排脚手架 2.搭设高度：高度≤4m 3.脚手架材质：综合考虑 4.其他：满足设计及相关规范要求 | m2 | 395.11 | 12.44 | 4915.17 | 3591.55 | 205.46
|  | 分部小计 |  |  |  |  | 4915.17 | 3591.55 | 205.46
|  | 分部小计 |  |  |  |  | 4915.17 | 3591.55 | 205.46
合 计 | [6 empty] | 42791.54 | 31186.94 | 422.22

## F.4 总价措施项目清单与计价表(表-11)【2#楼 4~21
总价措施项目清单与计价表
工程名称：遂宁市安居区聚贤镇城乡建设用地增减挂钩项目\方井村5组桂花树安置点\2#楼 4人户拼【±0.00以上装饰装修工程】 |  |  |  | 标段：/
序号 | 项目编码 | 项目名称 | 计算基础 | 费率 （%） | 金额 （元） | 调整费率 (%) | 调整后金额 (元) | 备注
定额(人工费+机械费)
1 | 011707001006 | 安全文明施工费 |  |  | 530.28
1.1 | ① | 环境保护费 | 不含总价措施税前工程造价 | 0.35 | 132.57
1.2 | ② | 文明施工费 | 不含总价措施税前工程造价 | 0.35 | 132.57
1.3 | ③ | 安全施工费 | 不含总价措施税前工程造价 | 0.35 | 132.57
1.4 | ④ | 临时设施费 | 不含总价措施税前工程造价 | 0.35 | 132.57
2 | 011707002006 | 夜间施工增加费
3 | 011707003006 | 非夜间施工照明
4 | 011707004006 | 二次搬运费 |  |  | 17.72
5 | 011707005006 | 冬雨季施工增加费
6 | 011707006006 | 地上、地下设施、建筑物的临时保护设施
7 | 011707007006 | 已完工程及设备保护费
8 | 011707008006 | 工程定位复测费 |  |  | 8.86
合计 |  |  |  |  | 556.86

## K.2 承包人提供主要材料和工程设备一览表(表-20)【~22
承包人提供主要材料和工程设备一览表 （适用造价信息差额调整法）
工程名称：遂宁市安居区聚贤镇城乡建设用地增减挂钩项目\方井村5组桂花树安置点\2#楼 4人户拼【±0.00以上装饰装修工程】 |  |  |  |  | 标段：/
序号 | 名称、规格、型号 | 单位 | 数量 | 风险系数% | 基准单价(元) | 投标单价(元) | 发承包人确认单价(元) | 备注
1 | 其他材料费 | 元 | 694.793 |  |  | 1.00
2 | 膨胀螺栓(金属胀锚螺栓) M8×80 | 套 | 182.01 |  |  | 0.26
3 | 聚乙烯丙纶防水卷材 0.8mm | m2 | 250.295
4 | 水 | m3 | 14.203 |  |  | 3.91
5 | 干混抹灰砂浆 M15 | t | 10.179
6 | 干混抹灰砂浆 M20 | t | 26.296
7 | 滑石粉 | kg | 81.387 |  |  | 0.34
8 | 腻子胶 | kg | 25.14 |  |  | 1.25
9 | 大白粉 | kg | 2.475 |  |  | 0.39
10 | 白水泥 | kg | 41.098 |  |  | 0.63
11 | 塑钢固定窗 5+12A+5 | m2 | 2.084
12 | 钢防盗门 | m2 | 6.926
13 | 膨胀螺栓 | 套 | 19.296 |  |  | 0.14
14 | 塑钢平开窗 5+12A+5 | m2 | 39.491
15 | 铝合金百叶窗 | m2 | 0.48
16 | 玻纤沥青瓦 | m2 | 234.79
17 | 改性沥青粘接剂 | kg | 106.32 |  |  | 1.66
18 | 改性沥青嵌缝油膏 | kg | 23.922 |  |  | 3.50
19 | 干混地面砂浆 M20 | t | 8.506
20 | 水泥 32.5 | kg | 73.879 |  |  | 0.42
21 | EPS线条 | m | 97.65 |  |  | 12.50
22 | 烟道（C-PC-3) | m | 25.856 |  |  | 25.00
23 | 干混砌筑砂浆 M5 | t | 0.269
24 | C-ZF-W150防火止回阀 | 个 | 3.03 |  |  | 200.00
25 | 风帽 C-FM-Y250 | 个 | 3.03 |  |  | 150.00
26 | 脚手架钢材 | kg | 86.416 |  |  | 3.58
27 | 锯材 综合 | m3 | 0.19 |  |  | 1480.00
28 | 柴油(机械) | L | 23.453 |  |  | 6.34
29 | 无机盐铝防水剂 | kg | 239.122 |  |  | 3.32
30 | 乳胶漆底漆 | kg | 26.875 |  |  | 16.00
31 | 乳胶漆面漆 | kg | 64.943 |  |  | 18.00

## E.3 单位工程招标控制价投标报价汇总表(表-04-1)~23
单位工程招标控制价/投标报价汇总表
（适用于一般计税方法）
工程名称：遂宁市安居区聚贤镇城乡建设用地增减挂钩项目\方井村5组桂花树安置点\2#楼 4人户拼【5# 4人户拼安装工程】 |  | 标段：/
序号 | 汇总内容 | 金 额（元） | 其中:暂估价(元)
1 | 分部分项及单价措施项目 | 14971.98
1.1 | 电气 | 10253.21
1.2 | 给排水 | 4365.02
1.3 | 单价措施项目 | 353.75
2 | 总价措施项目 | 213.86 | -
2.1 | 其中：安全文明施工费 | 204.64 | -
3 | 其他项目 |  | -
3.1 | 其中：暂列金额 |  | -
3.2 | 其中：专业工程暂估价 |  | -
3.3 | 其中：计日工 |  | -
3.4 | 其中：总承包服务费 |  | -
4 | 规费 | 396.44 | -
5 | 创优质工程奖补偿奖励费 |  | -
6 | 税前不含税工程造价 | 15582.28 | -
6.1 | 其中：除税甲供材料（设备）费 |  | -
7 | 销项增值税额 | 467.47 | -
8 | 附加税 |  | -
招标控制价/投标报价总价合计=税前不含税工程造价+销项增值税额+附加税 |  | 16049.75

## F.1 分部分项工程和单价措施项目清单与计价表(表-08~24
分部分项工程和单价措施项目清单与计价表
工程名称：遂宁市安居区聚贤镇城乡建设用地增减挂钩项目\方井村5组桂花树安置点\2#楼 4人户拼【5# 4人户拼安装工程】 |  |  |  |  | 标段：/
序号 | 项目编码 | 项目名称 | 项目特征描述 | 计量 单位 | 工程量 | 金额（元）
[6 empty] | 综合单价 | 合价 | 其中
[8 empty] | 定额人工费 | 定额机械费 | 暂估价
电气
1 | 030404017002 | 配电箱 ALh4 | 1.名称：配电箱 ALh4 2.型号、规格：综合考虑 3.包含系统图上箱内所有元器件 4.安装方式：综合考虑 5.其他要求：满足设计、相关图集、标准及相关技术要求 | 台 | 2 | 161.35 | 322.70 | 238.50
2 | 030411006003 | 燃气阀门关断用接线盒 | 1.名称：燃气阀门关断用接线盒 2.型号、规格：详设计 3.安装方式：综合考虑 4.其他要求：满足设计、相关图集、标准及相关技术要求 | 个 | 2 | 7.16 | 14.32 | 6.90
3 | 030409008003 | 局部等电位接地端子箱 | 1.名称：局部等电位接地端子箱 2.材质：综合考虑满足规范及施工技术要求 3.规格：综合考虑满足规范及施工技术要求 4.做法：详15D502(P31) 5.其他要求：满足设计、相关图集、标准及相关技术要求 | 台 | 4 | 35.39 | 141.56 | 33.48
4 | 030409008004 | 总等电位接地端子箱 | 1.名称：总等电位接地端子箱 2.材质：综合考虑满足规范及施工技术要求 3.规格：综合考虑满足规范及施工技术要求 4.做法：详15D502(P28.P29) 5.其他要求：满足设计、相关图集、标准及相关技术要求 | 台 | 2 | 49.95 | 99.90 | 16.74
5 | 030502003002 | 多媒体配线箱AHD | 1.名称：多媒体配线箱AHD 2.型号、规格：详设计 3.安装方式：综合考虑 4.其他要求：满足设计、相关图集、标准及相关技术要求 | 个 | 2 | 121.21 | 242.42 | 86.40
6 | 030409003003 | 接地测试板安装 | 1.名称：接地测试板 2.型号、规格：详设计 3.安装方式：综合考虑 4.其他要求：满足设计、相关图集、标准及相关技术要求 | 块 | 2 | 67.22 | 134.44 | 61.92 | 11.22
7 | 030411006004 | 塑料接线盒 | 1.名称：塑料接线盒 2.型号、规格：详设计 3.安装方式：综合考虑 4.其他要求：满足设计、相关图集、标准及相关技术要求 | 个 | 152 | 6.29 | 956.08 | 524.40
8 | 030411001004 | 配管 PC20 | 1.名称：电气配管 2.材质、规格：PC20 3.配置形式：暗敷综合考虑 4.包含管道剔槽补槽、打洞补洞、预留孔洞、接地、过线盒、穿引线以及各类封堵 5.各类套管制作、安装 6.其他要求：满足设计、相关图集、标准及招标技术要 | m | 511.62 | 7.93 | 4057.15 | 2865.07
9 | 030411001005 | 配管 PC25 | 1.名称：电气配管 2.材质、规格：PC25 3.配置形式：暗敷综合考虑 4.包含管道剔槽补槽、打洞补洞、预留孔洞、接地、过线盒、穿引线以及各类封堵 5.各类套管制作、安装 6.其他要求：满足设计、相关图集、标准及招标技术要 | m | 6 | 10.33 | 61.98 | 41.88
10 | 030411001006 | 配管 PC32 | 1.名称：电气配管 2.材质、规格：PC32 3.配置形式：暗敷综合考虑 4.包含管道剔槽补槽、打洞补洞、预留孔洞、接地、过线盒、穿引线以及各类封堵 5.各类套管制作、安装 6.其他要求：满足设计、相关图集、标准及招标技术要 | m | 12.46 | 12.54 | 156.25 | 101.67
11 | 030411001007 | 配管 SC20 | 1.名称：电气配管 2.材质：镀锌钢管 3.规格：SC20 4.配置形式及部位：砖、混凝土结构明敷、暗敷、吊顶内等综合考虑 5.管道防腐 6.预留孔洞、打孔洞，预留槽、剔槽及混凝土砂浆补孔洞、补槽 7.支架制作、安装；含管件、所有附件；接地（含跨接线），按规范要求刷漆及防火涂料 | m | 7.2 | 15.04 | 108.29 | 37.22
12 | 030409005002 | 避雷网 φ10热镀锌圆钢 | 1.名称：避雷网 φ10热镀锌圆钢 2.安装形式：按设计 3.其他要求：满足设计、相关图集、标准及相关技术要求 | m | 115.58 | 23.87 | 2758.89 | 1106.10 | 90.15
13 | 030409003004 | 利用建筑结构钢筋引下 | 1.名称：利用建筑结构钢筋引下 2.安装形式：按设计 3.其他要求：满足设计、相关图集、标准及相关技术要求 | m | 12 | 11.32 | 135.84 | 67.68 | 45.72
14 | 030414011002 | 接地装置 | 1.名称：接地装置调试 2.类别：综合考虑 3.包含整个工程接地系统调试，满足规范及施工技术要求 4.其他要求：满足设计、相关图集、标准及相关技术要求 | 系统 | 1 | 1063.39 | 1063.39 | 684.18 | 223.55
|  | 分部小计 |  |  |  |  | 10253.21 | 5872.14 | 370.64
给排水
15 | 031003001003 | 止回阀 DN25 | 1.名称：止回阀 2.规格：DN25 3.材质：满足设计及招标要求 4.压力等级：综合考虑 5.连接形式、安装部位：综合考虑，安装 6.其他要求：满足设计、相关图集、标准及招标技术要求 | 个 | 2 | 49.06 | 98.12 | 25.44 | 2.46
16 | 031003001004 | 截止阀 DN25 | 1.名称：截止阀 2.规格：DN25 3.材质：满足设计及招标要求 4.压力等级：综合考虑 5.连接形式、安装部位：综合考虑，安装 6.其他要求：满足设计、相关图集、标准及招标技术要求 | 个 | 2 | 48.20 | 96.40 | 25.44 | 2.46
17 | 031001006014 | UPVC双壁中空螺旋消音排水管 DN100 | 1.安装部位：室内 2.输送介质：污、废水 3.材质：UPVC双壁中空螺旋消音排水管 4.型号、规格：DN100 5.连接方式：承插粘接 6.通球、灌水试验按设计要求 7.其他要求：满足设计、相关图集、标准及招标技术要求 | m | 35.4 | 49.59 | 1755.49 | 764.64 | 0.35
18 | 031001006015 | UPVC双壁中空螺旋消音排水管 DN50 | 1.安装部位：室内 2.输送介质：污、废水 3.材质：UPVC双壁中空螺旋消音排水管 4.型号、规格：DN50 5.连接方式：承插粘接 6.通球、灌水试验按设计要求 7.其他要求：满足设计、相关图集、标准及招标技术要求 | m | 44.36 | 22.94 | 1017.62 | 641.89
19 | 031001006016 | 塑料管 DN50 | 1.安装部位：室内 2.输送介质：空调水 3.材质：UPVC排水管 4.型号、规格：DN50 5.连接方式：承插粘接 6.通球、灌水试验按设计要求 7.其他要求：满足设计、相关图集、标准及招标技术要求 | m | 28.8 | 22.94 | 660.67 | 416.74
20 | 030901013002 | 灭火器MF/ABC2 | 1.形式:灭火器 | 具 | 2 | 6.60 | 13.20 | 10.80 | 0.02
21 | 030817008002 | 刚性防水套管 DN100 | 1.类型 2.材质 3.规格 4.填料材质 | 个 | 2 | 258.95 | 517.90 | 278.12 | 54.72
22 | 031002003003 | 钢套管 DN100 | 1.名称、类型 2.材质 3.规格 4.填料材质 | 个 | 2 | 82.21 | 164.42 | 77.64 | 2.18
23 | 031002003004 | 钢套管 DN25 | 1.名称、类型 2.材质 3.规格 4.填料材质 | 个 | 2 | 20.60 | 41.20 | 22.44 | 1.50
|  | 分部小计 |  |  |  |  | 4365.02 | 2263.15 | 63.69
单价措施项目清单
24 | 031301017002 | 脚手架搭拆 |  | 项 | 1 | 353.75 | 353.75 | 123.81 | 17.69
25 | 031301018002 | 其他措施 |  | 项
|  | 分部小计 |  |  |  |  | 353.75 | 123.81 | 17.69
合 计 | [6 empty] | 14971.98 | 8259.10 | 452.02

## F.4 总价措施项目清单与计价表(表-11)【2#楼 4~25
总价措施项目清单与计价表
工程名称：遂宁市安居区聚贤镇城乡建设用地增减挂钩项目\方井村5组桂花树安置点\2#楼 4人户拼【5# 4人户拼安装工程】 |  |  |  | 标段：/
序号 | 项目编码 | 项目名称 | 计算基础 | 费率 （%） | 金额 （元） | 调整费率 (%) | 调整后金额 (元) | 备注
定额(人工费+机械费)
1 | 031302001002 | 安全文明施工费 |  |  | 204.64
1.1 | ① | 环境保护费 | 不含总价措施税前工程造价 | 0.35 | 51.16
1.2 | ② | 文明施工费 | 不含总价措施税前工程造价 | 0.35 | 51.16
1.3 | ③ | 安全施工费 | 不含总价措施税前工程造价 | 0.35 | 51.16
1.4 | ④ | 临时设施费 | 不含总价措施税前工程造价 | 0.35 | 51.16
2 | 031302002002 | 夜间施工增加费
3 | 031302003002 | 非夜间施工增加
4 | 031302004002 | 二次搬运费 |  |  | 6.15
5 | 031302005002 | 冬雨季施工增加费
6 | 031302006002 | 已完工程及设备保护费
7 | 031302008002 | 工程定位复测费 |  |  | 3.07
合计 |  |  |  |  | 213.86

## K.2 承包人提供主要材料和工程设备一览表(表-20)【~26
承包人提供主要材料和工程设备一览表 （适用造价信息差额调整法）
工程名称：遂宁市安居区聚贤镇城乡建设用地增减挂钩项目\方井村5组桂花树安置点\2#楼 4人户拼【5# 4人户拼安装工程】 |  |  |  |  | 标段：/
序号 | 名称、规格、型号 | 单位 | 数量 | 风险系数% | 基准单价(元) | 投标单价(元) | 发承包人确认单价(元) | 备注
1 | 燃气阀门关断用接线盒 | 个 | 2.04 |  |  | 2.30
2 | 局部等电位接地端子箱 | 个 | 4.02 |  |  | 28.00
3 | 总等电位接地端子箱 | 个 | 2.01 |  |  | 45.00
4 | 多媒体配线箱AHD | 个 | 2 |  |  | 49.27
5 | 接地测试板 | 块 | 2 |  |  | 25.00
6 | 塑料接线盒 | 个 | 155.04 |  |  | 1.30
7 | 配管 PC20 | m | 573.014 |  |  | 1.30
8 | 配管 PC25 | m | 6.72 |  |  | 2.10
9 | 镀锌钢管 DN20 | m | 7.416 |  |  | 8.55
10 | 镀锌圆钢 φ10 | m | 121.359 |  |  | 12.27
11 | 止回阀 DN25 | 个 | 2.02 |  |  | 26.00
12 | 截止阀 DN25 | 个 | 2.02 |  |  | 25.00
13 | UPVC双壁中空螺旋消音排水管 DN100 | m | 33.63 |  |  | 16.98
14 | UPVC双壁中空螺旋消音排水管粘接管件 DN100 | 个 | 40.922 |  |  | 10.00
15 | UPVC双壁中空螺旋消音排水管 DN50 | m | 44.892 |  |  | 5.34
16 | UPVC双壁中空螺旋消音排水管粘接管件 DN50 | 个 | 30.608 |  |  | 1.80
17 | UPVC排水管 DN50 | m | 29.146 |  |  | 5.34
18 | 室内塑料排水管粘接管件 DN50 | 个 | 19.872 |  |  | 1.80
19 | 灭火器MF/ABC2 | 个 | 2
20 | 焊接钢管 | kg | 10.28 |  |  | 4.19
21 | 焊接钢管 DN150 | m | 0.636 |  |  | 76.05
22 | 焊接钢管 DN32 | m | 0.636 |  |  | 13.11
23 | 配电箱 ALh4 | 台 | 2
24 | 配管 PC32 | m | 13.955 |  |  | 2.95

## E.3 单位工程招标控制价投标报价汇总表(表-04-1)~27
单位工程招标控制价/投标报价汇总表
（适用于一般计税方法）
工程名称：遂宁市安居区聚贤镇城乡建设用地增减挂钩项目\方井村5组桂花树安置点\3#楼 4人户拼【±0.00以下基础工程（条基）】 |  | 标段：/
序号 | 汇总内容 | 金 额（元） | 其中:暂估价(元)
1 | 分部分项及单价措施项目 | 15094.79
1.1 | 土石方工程 | 2121.42
1.2 | 砌筑工程 | 4313.27
1.3 | 混凝土及钢筋混凝土工程 | 3587.75
1.4 | 单价措施项目 | 5072.35
2 | 总价措施项目 | 149.67 | -
2.1 | 其中：安全文明施工费 | 140.32 | -
3 | 其他项目 |  | -
3.1 | 其中：暂列金额 |  | -
3.2 | 其中：专业工程暂估价 |  | -
3.3 | 其中：计日工 |  | -
3.4 | 其中：总承包服务费 |  | -
4 | 规费 | 488.29 | -
5 | 创优质工程奖补偿奖励费 |  | -
6 | 税前不含税工程造价 | 15732.75 | -
6.1 | 其中：除税甲供材料（设备）费 |  | -
7 | 销项增值税额 | 471.98 | -
8 | 附加税 |  | -
招标控制价/投标报价总价合计=税前不含税工程造价+销项增值税额+附加税 |  | 16204.73

## F.1 分部分项工程和单价措施项目清单与计价表(表-08~28
分部分项工程和单价措施项目清单与计价表
工程名称：遂宁市安居区聚贤镇城乡建设用地增减挂钩项目\方井村5组桂花树安置点\3#楼 4人户拼【±0.00以下基础工程（条基）】 |  |  |  |  | 标段：/
序号 | 项目编码 | 项目名称 | 项目特征描述 | 计量 单位 | 工程量 | 金额（元）
[6 empty] | 综合单价 | 合价 | 其中
[8 empty] | 定额人工费 | 定额机械费 | 暂估价
0101 土石方工程
1 | 010101003003 | 挖槽坑土方 | 1.土壤类别：各种类别的土方或石方等综合考虑 2.挖土深度：按设计综合 3.挖土方式：人机综合 4.场内运距及堆场：投标人场内运距及堆场、场内的二次转运等自行考虑，综合考虑报价 5.基坑周边地表位移监测、钎探、人工捡底等相关费用由投标人综合考虑包含在综合单价内 6.其他：投标人应对施工现场及周边条件进行仔细勘察，充分考虑各种因素，综合报价 | m3 | 120.96 | 11.28 | 1364.43 | 982.20 | 281.84
2 | 010103001003 | 回填方 | 1.填方材料品种：合格土 2.部位：综合 3.密实度：满足设计、施工及验收规范要求 4.回填方式：人机综合 5.回填土来源：投标人根据现场情况自行综合考虑 6.场内、外运距及堆场：场内、外运距及堆场投标人自行考虑，综合考虑报价 | m3 | 115.57 | 6.37 | 736.18 | 191.85 | 510.82
3 | 010103002005 | 余方弃置 基础运距1km | 1.废弃料品种：各种类别的土方、石方及障碍物等综合考虑 2.场外运距及堆场：外弃运距，基础运距1km，堆场投标人自行考虑，综合考虑报价（包含弃置点的费用，施工过程中，不论何种原因，弃置点发生变更、土石方消纳费综合单价不做调整），并须满足城市建筑碴土清运管理规定及要求,综合单价包含渣土处置等各类费用 | m3 | 5.39 | 2.27 | 12.24 | 3.88 | 7.82
4 | 010103002006 | 余方弃置 增运运距1km | 1.废弃料品种 ：各种类别的土方、石方及障碍物等综合考虑 2.场外运距及堆场：外弃运距，增运运距1km，堆场投标人自行考虑，综合考虑报价（包含弃置点的费用，施工过程中，不论何种原因，弃置点发生变更、土石方消纳费综合单价不做调整），并须满足城市建筑碴土清运管理规定及要求,综合单价包含渣土处置等各类费用 | m3 | 5.39 | 1.59 | 8.57 | 2.05 | 6.14
|  | 分部小计 |  |  |  |  | 2121.42 | 1179.98 | 806.62
0104 砌筑工程
5 | 010401001003 | ±0.00以下砖基础 | 1.砖品种、规格、强度等级：MU15页岩实心砖，规格综合 2.墙体类型：综合 3.砂浆强度等级、配合比：M10水泥砂浆砌筑 4.配砖、弧形砌体部分由投标人综合考虑，进入本项综合单价之中，不再单独计量计价 5.其他：满足设计施工图纸及现行验收规范要求 | m3 | 14.52 | 275.24 | 3996.48 | 3236.51 | 9.29
6 | 010401012003 | 室外踏步及台阶 (注意改定额量） | 1.1：2水泥砂浆粉20厚 2.M5水泥砂浆砌筑实心砖 3.100厚C15混凝土 4.素土夯实 5.其他：参照西南18J812-10-1a满足设计施工图纸及现行验收规范要求 | m2 | 9.14 | 34.66 | 316.79 | 262.32 | 0.82
|  | 分部小计 |  |  |  |  | 4313.27 | 3498.83 | 10.11
0105 混凝土及钢筋混凝土工程
7 | 010501001003 | 现浇混凝土基础垫层 C20 | 1.混凝土种类：商品混凝土 2.混凝土强度等级：C20 3.砼拌合料、配合比等：石料种类及粒径投标人综合考虑且需满足规范要求，综合单价含砼的所有外加剂费用，掺添外加剂需满足设计及规范要求，结算时无论使用何种外加剂综合单价均不作调整 4.混凝土浇筑含泵送费用及相关电费，结算时无论使用地泵还是汽车泵综合单价均不作调整 5.混凝土达到设计要求，满足现行施工验收规范 | m3 | 5.96 | 59.82 | 356.53 | 269.39 | 1.67
8 | 010501002003 | 现浇混凝土带形基础 C25 | 1.混凝土种类：商品混凝土 2.混凝土强度等级：C25 3.砼拌合料、配合比等：石料种类及粒径投标人综合考虑且需满足规范要求，综合单价含砼的所有外加剂费用，掺添外加剂需满足设计及规范要求，结算时无论使用何种外加剂综合单价均不作调整 4.混凝土浇筑含泵送费用及相关电费，结算时无论使用地泵还是汽车泵综合单价均不作调整 5.不同砼强度等级的梁柱节点采用高一强度的砼处理费用包含在该综合单价内 6.砼浇筑时应按设计要求留设安装管线槽，产生的费用综合进入本项综合单价报价之中 7.混凝土达到设计要求，满足现行施工验收规范 | m3 | 24.12 | 59.73 | 1440.69 | 1097.46 | 7.24
9 | 010503004005 | 现浇混凝土地圈梁 C25 | 1.混凝土种类：商品混凝土 2.混凝土强度等级：C25 3.砼拌合料、配合比等：石料种类及粒径投标人综合考虑且需满足规范要求，综合单价含砼的所有外加剂费用，掺添外加剂需满足设计及规范要求，结算时无论使用何种外加剂综合单价均不作调整 4.混凝土浇筑含泵送费用及相关电费，结算时无论使用地泵还是汽车泵综合单价均不作调整 5.不同砼强度等级的梁柱节点采用高一强度的砼处理费用包含在该综合单价内 6.砼浇筑时应按设计要求留设安装管线槽，产生的费用综合进入本项综合单价报价之中 7.混凝土达到设计要求，满足现行施工验收规范 | m3 | 2.8 | 74.50 | 208.60 | 158.45 | 1.12
10 | 010502002005 | 现浇混凝土构造柱 C25 | 1.混凝土种类：商品混凝土 2.混凝土强度等级：C25 3.砼拌合料、配合比等：石料种类及粒径投标人综合考虑且需满足规范要求，综合单价含砼的所有外加剂费用，掺添外加剂需满足设计及规范要求，结算时无论使用何种外加剂综合单价均不作调整 4.混凝土浇筑含泵送费用及相关电费，结算时无论使用地泵还是汽车泵综合单价均不作调整 5.混凝土达到设计要求，满足现行施工验收规范 | m3 | 1.36 | 80.91 | 110.04 | 84.31 | 0.54
11 | 010515001018 | 现浇构件钢筋 HRB400 直径≤φ10 | 1.钢筋种类、规格：HRB400 直径≤φ10 2.钢筋的除锈、连接方式（螺纹套筒除外）、搭接综合考虑，费用包括在投标报价综合单价内，不再单独计量计价 3.钢筋连接方式无论采用绑扎、焊接、机械连接、植筋等由投标人按设计要求及相关规范要求实施，其费用考虑在综合单价中，且达到设计及施工现行规范，结算时不再单独计量计价 4.措施钢筋、弧形构件钢筋制作安装由投标人自行综合考虑在投标报价中，结算时不作调整 5.其他：满足设计及规范要求 | t | 0.15 | 1452.37 | 217.86 | 168.90 | 4.16
12 | 010515001019 | 现浇构件钢筋 HRB400 直径φ12～14 | 1.钢筋种类、规格：HRB400 直径φ12～14 2.钢筋的除锈、连接方式（螺纹套筒除外）、搭接综合考虑，费用包括在投标报价综合单价内，不再单独计量计价 3.钢筋连接方式无论采用绑扎、焊接、机械连接、植筋等由投标人按设计要求及相关规范要求实施，其费用考虑在综合单价中，且达到设计及施工现行规范，结算时不再单独计量计价 4.措施钢筋、弧形构件钢筋制作安装由投标人自行综合考虑在投标报价中，结算时不作调整 5.其他：满足设计及规范要求 | t | 0.567 | 1453.20 | 823.96 | 584.84 | 64.34
13 | 010515001020 | 现浇构件钢筋 HRB400 直径φ16～25 | 1.钢筋种类、规格：HRB400 直径φ16～25 2.钢筋的除锈、连接方式（螺纹套筒除外）、搭接综合考虑，费用包括在投标报价综合单价内，不再单独计量计价 3.钢筋连接方式无论采用绑扎、焊接、机械连接、植筋等由投标人按设计要求及相关规范要求实施，其费用考虑在综合单价中，且达到设计及施工现行规范，结算时不再单独计量计价 4.措施钢筋、弧形构件钢筋制作安装由投标人自行综合考虑在投标报价中，结算时不作调整 5.其他：满足设计及规范要求 | t | 0.039 | 1453.65 | 56.69 | 38.69 | 6.20
14 | 010507001003 | 散水 (注意改定额量） | 1.散水，详细做法详见设计施工图 2.变形缝填塞材料种类：满足设计要求 3.其他：参照西南18J812-4-10满足设计施工图纸及现行验收规范要求 | m2 | 42.77 | 8.73 | 373.38 | 282.28 | 2.57
|  | 分部小计 |  |  |  |  | 3587.75 | 2684.32 | 87.84
单价措施项目清单
混凝土模板及支架（撑 ）
15 | 011702001006 | 基础垫层模板安拆 | 1.构件类型：基础垫层模板 2.模板材料：投标人自行考虑 3.支架材料：投标人自行考虑 4.本项目投标人应根据设计图、投标施工组织设计、现场实际情况综合报价，不论采用何种支模方式均执行该综合单价 5.综合单价内应包含模板支架及模板的安拆、维修、维护、运输等相关费用 6.其他要求：满足设计与施工验收规范 | m2 | 13.92 | 30.13 | 419.41 | 222.44 | 3.06
16 | 011702001007 | 条形基础模板安拆 | 1.构件类型：条形基础模板 2.模板材料：投标人自行考虑 3.支架材料：投标人自行考虑 4.本项目投标人应根据设计图、投标施工组织设计、现场实际情况综合报价，不论采用何种支模方式均执行该综合单价 5.综合单价内应包含模板支架及模板的安拆、维修、维护、运输等相关费用 6.其他要求：满足设计与施工验收规范 | m2 | 71.92 | 43.76 | 3147.22 | 1724.64 | 39.56
17 | 011702005003 | 基础圈梁模板安拆 | 1.构件类型：基础圈梁模板 2.模板材料：投标人自行考虑 3.支架材料：投标人自行考虑 4.本项目投标人应根据设计图、投标施工组织设计、现场实际情况综合报价，不论采用何种支模方式均执行该综合单价 5.综合单价内应包含模板支架及模板的安拆、维修、维护、运输等相关费用 6.其他要求：满足设计与施工验收规范 | m2 | 23.26 | 46.01 | 1070.19 | 624.30 | 12.33
18 | 011702003005 | 构造柱模板安拆 | 1.构件类型：构造柱模板 2.模板材料：投标人自行考虑 3.支架材料：投标人自行考虑 4.本项目投标人应根据设计图、投标施工组织设计、现场实际情况综合报价，不论采用何种支模方式均执行该综合单价 5.综合单价内应包含模板支架及模板的安拆、维修、维护、运输等相关费用 6.其他要求：满足设计与施工验收规范 | m2 | 9.75 | 44.67 | 435.53 | 238.10 | 5.17
|  | 分部小计 |  |  |  |  | 5072.35 | 2809.48 | 60.12
|  | 分部小计 |  |  |  |  | 5072.35 | 2809.48 | 60.12
合 计 | [6 empty] | 15094.79 | 10172.61 | 964.69

## F.4 总价措施项目清单与计价表(表-11)【3#楼 4人户~
总价措施项目清单与计价表
工程名称：遂宁市安居区聚贤镇城乡建设用地增减挂钩项目\方井村5组桂花树安置点\3#楼 4人户拼【±0.00以下基础工程（条基）】 |  |  |  | 标段：/
序号 | 项目编码 | 项目名称 | 计算基础 | 费率 （%） | 金额 （元） | 调整费率 (%) | 调整后金额 (元) | 备注
定额(人工费+机械费)
1 | 011707001007 | 安全文明施工费 |  |  | 140.32
1.1 | ① | 环境保护费 | 不含总价措施税前工程造价 | 0.35 | 35.08
1.2 | ② | 文明施工费 | 不含总价措施税前工程造价 | 0.35 | 35.08
1.3 | ③ | 安全施工费 | 不含总价措施税前工程造价 | 0.35 | 35.08
1.4 | ④ | 临时设施费 | 不含总价措施税前工程造价 | 0.35 | 35.08
2 | 011707002007 | 夜间施工增加费
3 | 011707003007 | 非夜间施工照明
4 | 011707004007 | 二次搬运费 |  |  | 6.23
5 | 011707005007 | 冬雨季施工增加费
6 | 011707006007 | 地上、地下设施、建筑物的临时保护设施
7 | 011707007007 | 已完工程及设备保护费
8 | 011707008007 | 工程定位复测费 |  |  | 3.12
合计 |  |  |  |  | 149.67

## K.2 承包人提供主要材料和工程设备一览表(表-20)【3#~
承包人提供主要材料和工程设备一览表 （适用造价信息差额调整法）
工程名称：遂宁市安居区聚贤镇城乡建设用地增减挂钩项目\方井村5组桂花树安置点\3#楼 4人户拼【±0.00以下基础工程（条基）】 |  |  |  |  | 标段：/
序号 | 名称、规格、型号 | 单位 | 数量 | 风险系数% | 基准单价(元) | 投标单价(元) | 发承包人确认单价(元) | 备注
1 | 柴油(机械) | L | 80.56 |  |  | 6.34
2 | 水 | m3 | 15.873 |  |  | 3.91
3 | 其他材料费 | 元 | 119.613 |  |  | 1.00
4 | 商品混凝土 C25 | m3 | 33.27
5 | 焊条 (高强钢筋用) | kg | 5.256 |  |  | 5.40
6 | 标准砖 | 千匹 | 15.24
7 | 商品混凝土 C20 | m3 | 9.218
8 | 商品混凝土 C15 | m3 | 5.242
9 | 二等锯材 | m3 | 0.823 |  |  | 1480.00
10 | 复合模板 | m2 | 29.338 |  |  | 28.00
11 | 汽油(机械) | L | 4.817 |  |  | 6.74
12 | 干混砌筑砂浆 M5 | t | 0.268
13 | 干混地面砂浆 M20 | t | 0.438
14 | 对拉螺栓 | kg | 3.448 |  |  | 4.15
15 | 对拉螺栓塑料管 | m | 12.333 |  |  | 1.10
16 | 摊销卡具和支撑钢材 | kg | 4.458 |  |  | 3.58
17 | 高强钢筋 φ≤10 | t | 0.168
18 | 高强钢筋 φ12～16 | t | 0.608
19 | 高强钢筋 φ＞16 | t | 0.039
20 | 干混砌筑砂浆 M10 | t | 11.6

## E.3 单位工程招标控制价投标报价汇总表(表-04-1)~29
单位工程招标控制价/投标报价汇总表
（适用于一般计税方法）
工程名称：遂宁市安居区聚贤镇城乡建设用地增减挂钩项目\方井村5组桂花树安置点\3#楼 4人户拼【±0.00以上建筑与主体工程】 |  | 标段：/
序号 | 汇总内容 | 金 额（元） | 其中:暂估价(元)
1 | 分部分项及单价措施项目 | 82153.56
1.1 | 砌筑工程 | 30063.15
1.2 | 混凝土及钢筋混凝土工程 | 15416.35
1.3 | 金属结构工程 | 357.40
1.4 | 单价措施项目 | 36316.66
2 | 总价措施项目 | 692.63 | -
2.1 | 其中：安全文明施工费 | 641.72 | -
3 | 其他项目 |  | -
3.1 | 其中：暂列金额 |  | -
3.2 | 其中：专业工程暂估价 |  | -
3.3 | 其中：计日工 |  | -
3.4 | 其中：总承包服务费 |  | -
4 | 规费 | 2687.98 | -
5 | 创优质工程奖补偿奖励费 |  | -
6 | 税前不含税工程造价 | 85534.17 | -
6.1 | 其中：除税甲供材料（设备）费 |  | -
7 | 销项增值税额 | 2566.03 | -
8 | 附加税 |  | -
招标控制价/投标报价总价合计=税前不含税工程造价+销项增值税额+附加税 |  | 88100.20

## F.1 分部分项工程和单价措施项目清单与计价表(表-08~30
分部分项工程和单价措施项目清单与计价表
工程名称：遂宁市安居区聚贤镇城乡建设用地增减挂钩项目\方井村5组桂花树安置点\3#楼 4人户拼【±0.00以上建筑与主体工程】 |  |  |  |  | 标段：/
序号 | 项目编码 | 项目名称 | 项目特征描述 | 计量 单位 | 工程量 | 金额（元）
[6 empty] | 综合单价 | 合价 | 其中
[8 empty] | 定额人工费 | 定额机械费 | 暂估价
0104 砌筑工程
1 | 010401003003 | ±0.00以上MU10实心砖墙 M5 | 1.砖品种、规格、强度等级:MU10页岩标砖 2.墙体厚度:详施工图 3.砂浆强度等级：M5混合砂浆 4.墙身防潮详设计 | m3 | 109.9 | 273.55 | 30063.15 | 24321.97 | 48.36
|  | 分部小计 |  |  |  |  | 30063.15 | 24321.97 | 48.36
0105 混凝土及钢筋混凝土工程
2 | 010502002006 | 现浇混凝土构造柱 C25 | 1.混凝土种类：商品混凝土 2.混凝土强度等级：C25 3.砼拌合料、配合比等：石料种类及粒径投标人综合考虑且需满足规范要求，综合单价含砼的所有外加剂费用，掺添外加剂需满足设计及规范要求，结算时无论使用何种外加剂综合单价均不作调整 4.混凝土浇筑含泵送费用及相关电费，结算时无论使用地泵还是汽车泵综合单价均不作调整 5.混凝土达到设计要求，满足现行施工验收规范 | m3 | 11.9 | 80.91 | 962.83 | 737.68 | 4.76
3 | 010505001007 | 现浇混凝土矩形梁 C30 | 1.混凝土种类：商品混凝土 2.混凝土强度等级：C30 3.砼拌合料、配合比等：石料种类及粒径投标人综合考虑且需满足规范要求，综合单价含砼的所有外加剂费用，掺添外加剂需满足设计及规范要求，结算时无论使用何种外加剂综合单价均不作调整 4.混凝土浇筑含泵送费用及相关电费，结算时无论使用地泵还是汽车泵综合单价均不作调整 5.不同砼强度等级的梁柱节点采用高一强度的砼处理费用包含在该综合单价内 6.砼浇筑时应按设计要求留设安装管线槽，产生的费用综合进入本项综合单价报价之中 7.混凝土达到设计要求，满足现行施工验收规范 | m3 | 2 | 60.01 | 120.02 | 87.50 | 1.04
4 | 010503004006 | 现浇混凝土圈梁 C25 | 1.混凝土种类：商品混凝土 2.混凝土强度等级：C25 3.砼拌合料、配合比等：石料种类及粒径投标人综合考虑且需满足规范要求，综合单价含砼的所有外加剂费用，掺添外加剂需满足设计及规范要求，结算时无论使用何种外加剂综合单价均不作调整 4.混凝土浇筑含泵送费用及相关电费，结算时无论使用地泵还是汽车泵综合单价均不作调整 5.不同砼强度等级的梁柱节点采用高一强度的砼处理费用包含在该综合单价内 6.砼浇筑时应按设计要求留设安装管线槽，产生的费用综合进入本项综合单价报价之中 7.混凝土达到设计要求，满足现行施工验收规范 | m3 | 7.15 | 74.50 | 532.68 | 404.62 | 2.86
5 | 010505001008 | 现浇混凝土有梁板 C30 | 1.混凝土种类：商品混凝土 2.混凝土强度等级：C30 3.砼拌合料、配合比等：石料种类及粒径投标人综合考虑且需满足规范要求，综合单价含砼的所有外加剂费用，掺添外加剂需满足设计及规范要求，结算时无论使用何种外加剂综合单价均不作调整 4.混凝土浇筑含泵送费用及相关电费，结算时无论使用地泵还是汽车泵综合单价均不作调整 5.不同砼强度等级的梁柱节点采用高一强度的砼处理费用包含在该综合单价内 6.砼浇筑时应按设计要求留设安装管线槽，产生的费用综合进入本项综合单价报价之中 7.混凝土达到设计要求，满足现行施工验收规范 | m3 | 15.03 | 60.01 | 901.95 | 657.56 | 7.82
6 | 010505001009 | 现浇混凝土屋面板 C30 | 1.混凝土种类：商品混凝土 2.混凝土强度等级：C30 3.砼拌合料、配合比等：石料种类及粒径投标人综合考虑且需满足规范要求，综合单价含砼的所有外加剂费用，掺添外加剂需满足设计及规范要求，结算时无论使用何种外加剂综合单价均不作调整 4.混凝土浇筑含泵送费用及相关电费，结算时无论使用地泵还是汽车泵综合单价均不作调整 5.不同砼强度等级的梁柱节点采用高一强度的砼处理费用包含在该综合单价内 6.砼浇筑时应按设计要求留设安装管线槽，产生的费用综合进入本项综合单价报价之中 7.混凝土达到设计要求，满足现行施工验收规范 | m3 | 22.47 | 60.90 | 1368.42 | 1002.16 | 9.44
7 | 010505008003 | 现浇混凝土雨篷 C25 | 1.混凝土种类：商品混凝土 2.混凝土强度等级：C25 3.砼拌合料、配合比等：石料种类及粒径投标人综合考虑且需满足规范要求，综合单价含砼的所有外加剂费用，掺添外加剂需满足设计及规范要求，结算时无论使用何种外加剂综合单价均不作调整 4.混凝土浇筑含泵送费用及相关电费，结算时无论使用地泵还是汽车泵综合单价均不作调整 5.结构类型：雨棚、挑檐、阳台板综合考虑 6.混凝土达到设计要求，满足现行施工验收规范 | m3 | 0.73 | 87.08 | 63.57 | 47.31 | 0.47
8 | 010506001003 | 现浇混凝土直形楼梯 C30 | 1.混凝土种类：商品混凝土 2.混凝土强度等级：C30 3.砼拌合料、配合比等：石料种类及粒径投标人综合考虑且需满足规范要求，综合单价含砼的所有外加剂费用，掺添外加剂需满足设计及规范要求，结算时无论使用何种外加剂综合单价均不作调整 4.混凝土浇筑含泵送费用及相关电费，结算时无论使用地泵还是汽车泵综合单价均不作调整 5.不同砼强度等级的梁柱节点采用高一强度的砼处理费用包含在该综合单价内 6.砼浇筑时应按设计要求留设安装管线槽，产生的费用综合进入本项综合单价报价之中 7.混凝土达到设计要求，满足现行施工验收规范 | m3 | 10.56 | 39.37 | 415.75 | 313.32 | 1.27
9 | 010507007006 | 现浇混凝土翻边 C25 | 1.混凝土种类：商品混凝土 2.混凝土强度等级：C25 3.砼拌合料、配合比等：石料种类及粒径投标人综合考虑且需满足规范要求，综合单价含砼的所有外加剂费用，掺添外加剂需满足设计及规范要求，结算时无论使用何种外加剂综合单价均不作调整 4.混凝土浇筑含泵送费用及相关电费，结算时无论使用地泵还是汽车泵综合单价均不作调整 5.混凝土达到设计要求，满足现行施工验收规范 | m3 | 1.86 | 64.95 | 120.81 | 89.45 | 1.19
10 | 010507007007 | 现浇混凝土其他构件 C25 | 1.混凝土种类：商品混凝土 2.混凝土强度等级：C25 3.砼拌合料、配合比等：石料种类及粒径投标人综合考虑且需满足规范要求，综合单价含砼的所有外加剂费用，掺添外加剂需满足设计及规范要求，结算时无论使用何种外加剂综合单价均不作调整 4.混凝土浇筑含泵送费用及相关电费，结算时无论使用地泵还是汽车泵综合单价均不作调整 5.混凝土达到设计要求，满足现行施工验收规范 | m3 | 0.73 | 156.40 | 114.17 | 87.78
11 | 010507007008 | 烟道C20细石砼 | 1.构件的类型 2.构件规格 3.部位 4.混凝土种类 5.混凝土强度等级 | m3 | 0.1 | 156.40 | 15.64 | 12.02
12 | 010510003003 | 预制混凝土过梁 C25 | 1.混凝土种类：预制混凝土 2.混凝土强度等级：C25 3.砼拌合料、配合比等：石料种类及粒径投标人综合考虑且需满足规范要求，模板制作安装运输需满足设计及规范要求，结算时综合单价均不作调整 4.混凝土预制送费用及相关电费，现场预制及运输加工综合单价均不作调整 5.混凝土达到设计要求，满足现行施工验收规范 | m3 | 2.78 | 112.77 | 313.50 | 136.19 | 88.43
13 | 010515001021 | 砌体加固筋 HPB300 直径≤φ10 | 1.钢筋种类、规格：HPB300 直径≤φ10 2.钢筋的除锈、连接方式（螺纹套筒除外）、搭接综合考虑，费用包括在投标报价综合单价内，不再单独计量计价 3.钢筋连接方式无论采用绑扎、焊接、机械连接、植筋等由投标人按设计要求及相关规范要求实施，其费用考虑在综合单价中，且达到设计及施工现行规范，结算时不再单独计量计价 4.措施钢筋、弧形构件钢筋制作安装由投标人自行综合考虑在投标报价中，结算时不作调整 5.其他：满足设计及规范要求 | t | 0.306 | 1273.13 | 389.58 | 301.11 | 7.74
14 | 010515001022 | 现浇构件钢筋 HPB300 直径≤φ10 | 1.钢筋种类、规格：HPB300 直径≤φ10 2.钢筋的除锈、连接方式（螺纹套筒除外）、搭接综合考虑，费用包括在投标报价综合单价内，不再单独计量计价 3.钢筋连接方式无论采用绑扎、焊接、机械连接、植筋等由投标人按设计要求及相关规范要求实施，其费用考虑在综合单价中，且达到设计及施工现行规范，结算时不再单独计量计价 4.措施钢筋、弧形构件钢筋制作安装由投标人自行综合考虑在投标报价中，结算时不作调整 5.其他：满足设计及规范要求 | t | 0.147 | 1453.90 | 213.72 | 165.19 | 4.25
15 | 010515001023 | 现浇构件钢筋 HRB400 直径≤φ10 | 1.钢筋种类、规格：HRB400 直径≤φ10 2.钢筋的除锈、连接方式（螺纹套筒除外）、搭接综合考虑，费用包括在投标报价综合单价内，不再单独计量计价 3.钢筋连接方式无论采用绑扎、焊接、机械连接、植筋等由投标人按设计要求及相关规范要求实施，其费用考虑在综合单价中，且达到设计及施工现行规范，结算时不再单独计量计价 4.措施钢筋、弧形构件钢筋制作安装由投标人自行综合考虑在投标报价中，结算时不作调整 5.其他：满足设计及规范要求 | t | 3.601 | 1452.37 | 5229.98 | 4054.80 | 99.82
16 | 010515001024 | 现浇构件钢筋 HRB400 直径φ12～14 | 1.钢筋种类、规格：HRB400 直径φ12～14 2.钢筋的除锈、连接方式（螺纹套筒除外）、搭接综合考虑，费用包括在投标报价综合单价内，不再单独计量计价 3.钢筋连接方式无论采用绑扎、焊接、机械连接、植筋等由投标人按设计要求及相关规范要求实施，其费用考虑在综合单价中，且达到设计及施工现行规范，结算时不再单独计量计价 4.措施钢筋、弧形构件钢筋制作安装由投标人自行综合考虑在投标报价中，结算时不作调整 5.其他：满足设计及规范要求 | t | 2.313 | 1453.20 | 3361.25 | 2385.77 | 262.46
17 | 010515001025 | 现浇构件钢筋 HRB400 直径φ16～25 | 1.钢筋种类、规格：HRB400 直径φ16～25 2.钢筋的除锈、连接方式（螺纹套筒除外）、搭接综合考虑，费用包括在投标报价综合单价内，不再单独计量计价 3.钢筋连接方式无论采用绑扎、焊接、机械连接、植筋等由投标人按设计要求及相关规范要求实施，其费用考虑在综合单价中，且达到设计及施工现行规范，结算时不再单独计量计价 4.措施钢筋、弧形构件钢筋制作安装由投标人自行综合考虑在投标报价中，结算时不作调整 5.其他：满足设计及规范要求 | t | 0.144 | 1453.65 | 209.33 | 142.84 | 22.90
18 | 010516002003 | 预埋铁件 | 1.钢材种类：综合 2.规格：综合 | t | 0.18 | 6017.52 | 1083.15 | 298.03 | 53.08
|  | 分部小计 |  |  |  |  | 15416.35 | 10923.33 | 567.53
0106 金属结构工程
19 | 010607005003 | 砌块墙钢丝网加固 | 1.材料品种、规格:φ0.8的9×25孔镀锌焊接钢丝网 2.部位：不同材料交接处等 3.其他：满足设计及规范要求 | m2 | 32.55 | 10.98 | 357.40 | 208.65
|  | 分部小计 |  |  |  |  | 357.40 | 208.65
单价措施项目清单
脚手架工程
20 | 011701001003 | 综合脚手架 | 1.建筑结构形式：综合 2.檐口高度：单层建筑(檐口高度) ≤9m 3.搭设方式：综合 4.搭设高度：综合 5.满足设计及现行施工规范要求，综合单价中包含完成此项目的全部工作内容的费用 | m2 | 273.03 | 14.95 | 4081.80 | 2804.02 | 141.98
|  | 分部小计 |  |  |  |  | 4081.80 | 2804.02 | 141.98
混凝土模板及支架（撑 ）
21 | 011702006003 | 矩形梁模板安拆 | 1.构件类型：矩形梁模板 2.模板材料：投标人自行考虑 3.支架材料：投标人自行考虑 4.本项目投标人应根据设计图、投标施工组织设计、现场实际情况综合报价，不论采用何种支模方式均执行该综合单价 5.综合单价内应包含模板支架及模板的安拆、维修、维护、运输等相关费用 6.其他要求：满足设计与施工验收规范 | m2 | 23.23 | 46.64 | 1083.45 | 628.60 | 23.46
22 | 011702014003 | 有梁板模板安拆 | 1.构件类型：有梁板模板 2.模板材料：投标人自行考虑 3.支架材料：投标人自行考虑 4.本项目投标人应根据设计图、投标施工组织设计、现场实际情况综合报价，不论采用何种支模方式均执行该综合单价 5.综合单价内应包含模板支架及模板的安拆、维修、维护、运输等相关费用 6.其他要求：满足设计与施工验收规范 | m2 | 337 | 48.47 | 16334.39 | 9105.74 | 353.85
23 | 011702024003 | 楼梯模板安拆 | 1.构件类型：楼梯模板 2.模板材料：投标人自行考虑 3.支架材料：投标人自行考虑 4.本项目投标人应根据设计图、投标施工组织设计、现场实际情况综合报价，不论采用何种支模方式均执行该综合单价 5.综合单价内应包含模板支架及模板的安拆、维修、维护、运输等相关费用 6.其他要求：满足设计与施工验收规范 | m2 | 10.56 | 112.66 | 1189.69 | 783.97 | 7.60
24 | 011702008003 | 圈梁模板安拆 | 1.构件类型：圈梁模板 2.模板材料：投标人自行考虑 3.支架材料：投标人自行考虑 4.本项目投标人应根据设计图、投标施工组织设计、现场实际情况综合报价，不论采用何种支模方式均执行该综合单价 5.综合单价内应包含模板支架及模板的安拆、维修、维护、运输等相关费用 6.其他要求：满足设计与施工验收规范 | m2 | 33.68 | 47.18 | 1589.02 | 959.88 | 17.51
25 | 011702009003 | 过梁模板安拆 | 1.构件类型：过梁模板 2.模板材料：投标人自行考虑 3.支架材料：投标人自行考虑 4.本项目投标人应根据设计图、投标施工组织设计、现场实际情况综合报价，不论采用何种支模方式均执行该综合单价 5.综合单价内应包含模板支架及模板的安拆、维修、维护、运输等相关费用 6.其他要求：满足设计与施工验收规范 | m2 | 36.02 | 54.97 | 1980.02 | 1229.00 | 15.13
26 | 011702003006 | 构造柱模板安拆 | 1.构件类型：构造柱模板 2.模板材料：投标人自行考虑 3.支架材料：投标人自行考虑 4.本项目投标人应根据设计图、投标施工组织设计、现场实际情况综合报价，不论采用何种支模方式均执行该综合单价 5.综合单价内应包含模板支架及模板的安拆、维修、维护、运输等相关费用 6.其他要求：满足设计与施工验收规范 | m2 | 83.61 | 44.67 | 3734.86 | 2041.76 | 44.31
27 | 011702025005 | 反坎模板安拆 | 1.构件类型：反坎模板 2.模板材料：投标人自行考虑 3.支架材料：投标人自行考虑 4.本项目投标人应根据设计图、投标施工组织设计、现场实际情况综合报价，不论采用何种支模方式均执行该综合单价 5.综合单价内应包含模板支架及模板的安拆、维修、维护、运输等相关费用 6.其他要求：满足设计与施工验收规范 | m2 | 16.66 | 64.29 | 1071.07 | 651.74 | 9.83
28 | 011702023003 | 雨篷模板安拆 | 1.构件类型：雨棚模板 2.模板材料：投标人自行考虑 3.支架材料：投标人自行考虑 4.本项目投标人应根据设计图、投标施工组织设计、现场实际情况综合报价，不论采用何种支模方式均执行该综合单价 5.综合单价内应包含模板支架及模板的安拆、维修、维护、运输等相关费用 6.其他要求：满足设计与施工验收规范 | m2 | 8.17 | 72.24 | 590.20 | 355.80 | 3.92
29 | 011702025006 | 其它现浇构件模板安拆 | 1.构件类型：其他现浇构建模板 2.模板材料：投标人自行考虑 3.支架材料：投标人自行考虑 4.本项目投标人应根据设计图、投标施工组织设计、现场实际情况综合报价，不论采用何种支模方式均执行该综合单价 5.综合单价内应包含模板支架及模板的安拆、维修、维护、运输等相关费用 6.其他要求：满足设计与施工验收规范 | m2 | 8.73 | 64.29 | 561.25 | 341.52 | 5.15
|  | 分部小计 |  |  |  |  | 28133.95 | 16098.01 | 480.76
垂直运输
30 | 011703001003 | 垂直运输 | 1.建筑物建筑类型及结构形式：详施工设计； 2.建筑面积：详施工设计； 3.建筑物檐口高度、层数：详施工设计； 4.其它满足设计、施工及验收规范要求； | m2 | 273.03 | 15.02 | 4100.91 | 1643.64 | 2214.27
|  | 分部小计 |  |  |  |  | 4100.91 | 1643.64 | 2214.27
|  | 分部小计 |  |  |  |  | 36316.66 | 20545.67 | 2837.01
合 计 | [6 empty] | 82153.56 | 55999.62 | 3452.90

## F.4 总价措施项目清单与计价表(表-11)【3#楼 4~31
总价措施项目清单与计价表
工程名称：遂宁市安居区聚贤镇城乡建设用地增减挂钩项目\方井村5组桂花树安置点\3#楼 4人户拼【±0.00以上建筑与主体工程】 |  |  |  | 标段：/
序号 | 项目编码 | 项目名称 | 计算基础 | 费率 （%） | 金额 （元） | 调整费率 (%) | 调整后金额 (元) | 备注
定额(人工费+机械费)
1 | 011707001008 | 安全文明施工费 |  |  | 641.72
1.1 | ① | 环境保护费 | 不含总价措施税前工程造价 | 0.35 | 160.43
1.2 | ② | 文明施工费 | 不含总价措施税前工程造价 | 0.35 | 160.43
1.3 | ③ | 安全施工费 | 不含总价措施税前工程造价 | 0.35 | 160.43
1.4 | ④ | 临时设施费 | 不含总价措施税前工程造价 | 0.35 | 160.43
2 | 011707002008 | 夜间施工增加费
3 | 011707003008 | 非夜间施工照明
4 | 011707004008 | 二次搬运费 |  |  | 33.94
5 | 011707005008 | 冬雨季施工增加费
6 | 011707006008 | 地上、地下设施、建筑物的临时保护设施
7 | 011707007008 | 已完工程及设备保护费
8 | 011707008008 | 工程定位复测费 |  |  | 16.97
合计 |  |  |  |  | 692.63

## K.2 承包人提供主要材料和工程设备一览表(表-20)【~32
承包人提供主要材料和工程设备一览表 （适用造价信息差额调整法）
工程名称：遂宁市安居区聚贤镇城乡建设用地增减挂钩项目\方井村5组桂花树安置点\3#楼 4人户拼【±0.00以上建筑与主体工程】 |  |  |  |  | 标段：/
序号 | 名称、规格、型号 | 单位 | 数量 | 风险系数% | 基准单价(元) | 投标单价(元) | 发承包人确认单价(元) | 备注
1 | 商品混凝土 C25 | m3 | 22.483
2 | 水 | m3 | 56.145 |  |  | 3.91
3 | 其他材料费 | 元 | 1265.318 |  |  | 1.00
4 | 钢筋 φ≤10 | t | 0.498
5 | 焊条 (高强钢筋用) | kg | 21.316 |  |  | 5.40
6 | 干混砌筑砂浆 M5 | t | 59.992
7 | 商品混凝土 C30 | m3 | 48.565
8 | 摊销卡具和支撑钢材 | kg | 294.55 |  |  | 3.58
9 | 复合模板 | m2 | 143.73 |  |  | 28.00
10 | 二等锯材 | m3 | 3.728 |  |  | 1480.00
11 | 柴油(机械) | L | 68.984 |  |  | 6.34
12 | 预制过梁 C25 | m3 | 2.794
13 | 汽油(机械) | L | 0.186 |  |  | 6.74
14 | 钢材 综合 | kg | 184.5 |  |  | 4.00
15 | 焊条 综合 | kg | 5.4 |  |  | 4.15
16 | 钢丝网 综合 | m2 | 34.23 |  |  | 2.96
17 | 商品细石混凝土 C20 | m3 | 0.101
18 | 脚手架钢材 | kg | 106.607 |  |  | 3.58
19 | 锯材 综合 | m3 | 0.164 |  |  | 1480.00
20 | 对拉螺栓 | kg | 3.434 |  |  | 4.15
21 | 对拉螺栓塑料管 | m | 3.293 |  |  | 1.10
22 | 高强钢筋 φ≤10 | t | 4.023
23 | 高强钢筋 φ12～16 | t | 2.481
24 | 高强钢筋 φ＞16 | t | 0.145
25 | 标准砖 | 千匹 | 80.988

## E.3 单位工程招标控制价投标报价汇总表(表-04-1)~33
单位工程招标控制价/投标报价汇总表
（适用于一般计税方法）
工程名称：遂宁市安居区聚贤镇城乡建设用地增减挂钩项目\方井村5组桂花树安置点\3#楼 4人户拼【±0.00以上装饰装修工程】 |  | 标段：/
序号 | 汇总内容 | 金 额（元） | 其中:暂估价(元)
1 | 分部分项及单价措施项目 | 42791.54
1.1 | 门窗工程 | 2490.14
1.2 | 屋面及防水工程 | 7140.84
1.3 | 保温、隔热、防腐工程
1.4 | 楼地面装饰工程
1.5 | 墙、柱面装饰与隔断、幕墙工程 | 16098.45
1.6 | 油漆、涂料、裱糊工程 | 7248.10
1.7 | 其他装饰工程 | 4898.84
1.8 | 单价措施项目 | 4915.17
2 | 总价措施项目 | 556.86 | -
2.1 | 其中：安全文明施工费 | 530.28 | -
3 | 其他项目 |  | -
3.1 | 其中：暂列金额 |  | -
3.2 | 其中：专业工程暂估价 |  | -
3.3 | 其中：计日工 |  | -
3.4 | 其中：总承包服务费 |  | -
4 | 规费 | 1496.97 | -
5 | 创优质工程奖补偿奖励费 |  | -
6 | 税前不含税工程造价 | 44845.37 | -
6.1 | 其中：除税甲供材料（设备）费 |  | -
7 | 销项增值税额 | 1345.36 | -
8 | 附加税 |  | -
招标控制价/投标报价总价合计=税前不含税工程造价+销项增值税额+附加税 |  | 46190.73

## F.1 分部分项工程和单价措施项目清单与计价表(表-08~34
分部分项工程和单价措施项目清单与计价表
工程名称：遂宁市安居区聚贤镇城乡建设用地增减挂钩项目\方井村5组桂花树安置点\3#楼 4人户拼【±0.00以上装饰装修工程】 |  |  |  |  | 标段：/
序号 | 项目编码 | 项目名称 | 项目特征描述 | 计量 单位 | 工程量 | 金额（元）
[6 empty] | 综合单价 | 合价 | 其中
[8 empty] | 定额人工费 | 定额机械费 | 暂估价
0108 门窗工程
1 | 010802004003 | 钢制防盗门 | 1.门类型：钢制防盗门 2.框截面尺寸及开启方式：尺寸综合，开启方式综合 3.门扇厚度：满足设计及相关规范要求 | m2 | 7.2 | 43.40 | 312.48 | 227.52 | 11.52
2 | 010807001004 | 塑钢固定窗 | 1.窗类型：塑钢固定窗 2.窗洞尺寸按设计 3.材料种类：塑钢型材 4.玻璃品种、厚度：塑钢窗框5+12A+5 5.五金材料：滑轮滑轨、卡锁 6.其它：符合设计及规范要求 | m2 | 2.16 | 34.88 | 75.34 | 53.20 | 3.41
3 | 010807001005 | 塑钢平开窗 | 1.窗类型：塑钢平开窗 2.窗洞尺寸按设计 3.材料种类：塑钢型材 4.玻璃品种、厚度：塑钢窗框5+12A+5 5.五金材料：滑轮滑轨、卡锁 6.所有可开启外窗均设置纱窗 7.其它：符合设计及规范要求 | m2 | 41.4 | 50.26 | 2080.76 | 1514.41 | 65.41
4 | 010807003003 | 铝合金百叶窗 | 1.窗类型：铝合金百叶窗 2.窗洞尺寸按设计 3.材料种类：断热桥铝合金型材 4.五金材料：滑轮滑轨、卡锁 5.其它：符合设计及规范要求 | m2 | 0.54 | 39.93 | 21.56 | 15.27 | 0.76
|  | 分部小计 |  |  |  |  | 2490.14 | 1810.40 | 81.10
0109 屋面及防水工程
5 | 010901001003 | 玻纤沥青瓦（屋1） | 1.瓦品种、规格：玻纤沥青瓦 2.其它：符合设计及规范要求 | m2 | 221.49 | 12.63 | 2797.42 | 2002.27
6 | 010902001003 | 0.8厚聚乙烯丙纶防水卷材（屋1） | 1.防水膜品种：0.8厚聚乙烯丙纶防水卷材(两道) 2.涂膜厚度、遍数：两道 3.其它：符合设计及规范要求 | m2 | 221.49 | 11.82 | 2618.01 | 1933.61
7 | 010902003003 | 20厚1:2.5水泥砂浆保护层（屋1） | 1.20厚1:2.5水泥砂浆保护层 2.其它：符合设计及规范要求 | m2 | 221.49 | 7.79 | 1725.41 | 1581.44 | 6.64
|  | 分部小计 |  |  |  |  | 7140.84 | 5517.32 | 6.64
0110 保温、隔热、防腐工程
分部小计
0111 楼地面装饰工程
分部小计
0112 墙、柱面装饰与隔断、幕墙工程
8 | 011201001005 | 内墙面一般抹灰（内1） | 1.5厚1:2.5水泥砂浆罩面压光 2.6厚1:3水泥砂浆垫层 3.7厚1:3水泥砂浆打底扫毛 4.其它：符合设计及规范要求 | m2 | 633.38 | 12.68 | 8031.26 | 7397.88 | 6.33
9 | 011201001006 | 内墙面一般抹灰（内2） | 1.8厚1:2防水砂浆(M5水泥砂浆内掺5%防水剂)找平层 2.10厚1:3水泥砂浆打底扫毛 3.其它：符合设计及规范要求 | m2 | 146.87 | 12.19 | 1790.35 | 1649.35 | 1.47
10 | 011201004003 | 外墙面找平抹灰（外1） | 1.8mm厚水泥聚合物纤维抗裂砂浆找平，掺5%无机铝盐防水剂 2.10mm厚水泥聚合物纤维抗裂砂浆打底，掺5%无机铝盐防水剂（不同材质交接每边搭接500宽钢丝网，另计） 3.基层墙体清理（混凝土墙面刷界面处理剂） 4.其它：符合设计及规范要求 | m2 | 330.36 | 19.00 | 6276.84 | 4506.11 | 16.52
|  | 分部小计 |  |  |  |  | 16098.45 | 13553.34 | 24.32
0114 油漆、涂料、裱糊工程
11 | 011406001003 | 墙面乳胶漆（外1） | 1.刷乳胶漆透明保护面漆一道 2.喷外墙防水乳胶漆一道 3.涂刷封闭底漆一道 4.刮涂柔性外墙细腻子两遍、找平、磨光 5.其它：符合设计及规范要求 | m2 | 330.36 | 21.94 | 7248.10 | 5001.65
|  | 分部小计 |  |  |  |  | 7248.10 | 5001.65
0115 其他装饰工程
12 | 011502007003 | EPS线条材料装饰线 | 1.EPS线条材料装饰线 2.具体位置详见设计施工图 | m | 93 | 14.35 | 1334.55 | 242.73
13 | 010514001003 | 烟道（C-PC-3) | 1.烟道（C-PC-3) 2.排气道风帽含在单价内 3.具体做法参GB23J916-1（37-41） | m | 12.8 | 278.46 | 3564.29 | 1469.95 | 104.70
|  | 分部小计 |  |  |  |  | 4898.84 | 1712.68 | 104.70
单价措施项目清单
脚手架工程
14 | 011701002003 | 外脚手架 | 1.搭设方式：双排脚手架 2.搭设高度：高度≤4m 3.脚手架材质：综合考虑 4.其他：满足设计及相关规范要求 | m2 | 395.11 | 12.44 | 4915.17 | 3591.55 | 205.46
|  | 分部小计 |  |  |  |  | 4915.17 | 3591.55 | 205.46
|  | 分部小计 |  |  |  |  | 4915.17 | 3591.55 | 205.46
合 计 | [6 empty] | 42791.54 | 31186.94 | 422.22

## F.4 总价措施项目清单与计价表(表-11)【3#楼 4~35
总价措施项目清单与计价表
工程名称：遂宁市安居区聚贤镇城乡建设用地增减挂钩项目\方井村5组桂花树安置点\3#楼 4人户拼【±0.00以上装饰装修工程】 |  |  |  | 标段：/
序号 | 项目编码 | 项目名称 | 计算基础 | 费率 （%） | 金额 （元） | 调整费率 (%) | 调整后金额 (元) | 备注
定额(人工费+机械费)
1 | 011707001009 | 安全文明施工费 |  |  | 530.28
1.1 | ① | 环境保护费 | 不含总价措施税前工程造价 | 0.35 | 132.57
1.2 | ② | 文明施工费 | 不含总价措施税前工程造价 | 0.35 | 132.57
1.3 | ③ | 安全施工费 | 不含总价措施税前工程造价 | 0.35 | 132.57
1.4 | ④ | 临时设施费 | 不含总价措施税前工程造价 | 0.35 | 132.57
2 | 011707002009 | 夜间施工增加费
3 | 011707003009 | 非夜间施工照明
4 | 011707004009 | 二次搬运费 |  |  | 17.72
5 | 011707005009 | 冬雨季施工增加费
6 | 011707006009 | 地上、地下设施、建筑物的临时保护设施
7 | 011707007009 | 已完工程及设备保护费
8 | 011707008009 | 工程定位复测费 |  |  | 8.86
合计 |  |  |  |  | 556.86

## K.2 承包人提供主要材料和工程设备一览表(表-20)【~36
承包人提供主要材料和工程设备一览表 （适用造价信息差额调整法）
工程名称：遂宁市安居区聚贤镇城乡建设用地增减挂钩项目\方井村5组桂花树安置点\3#楼 4人户拼【±0.00以上装饰装修工程】 |  |  |  |  | 标段：/
序号 | 名称、规格、型号 | 单位 | 数量 | 风险系数% | 基准单价(元) | 投标单价(元) | 发承包人确认单价(元) | 备注
1 | 其他材料费 | 元 | 694.793 |  |  | 1.00
2 | 膨胀螺栓(金属胀锚螺栓) M8×80 | 套 | 182.01 |  |  | 0.26
3 | 聚乙烯丙纶防水卷材 0.8mm | m2 | 250.295
4 | 水 | m3 | 14.203 |  |  | 3.91
5 | 干混抹灰砂浆 M15 | t | 10.179
6 | 干混抹灰砂浆 M20 | t | 26.296
7 | 滑石粉 | kg | 81.387 |  |  | 0.34
8 | 腻子胶 | kg | 25.14 |  |  | 1.25
9 | 大白粉 | kg | 2.475 |  |  | 0.39
10 | 白水泥 | kg | 41.098 |  |  | 0.63
11 | 塑钢固定窗 5+12A+5 | m2 | 2.084
12 | 钢防盗门 | m2 | 6.926
13 | 膨胀螺栓 | 套 | 19.296 |  |  | 0.14
14 | 塑钢平开窗 5+12A+5 | m2 | 39.491
15 | 铝合金百叶窗 | m2 | 0.48
16 | 玻纤沥青瓦 | m2 | 234.79
17 | 改性沥青粘接剂 | kg | 106.32 |  |  | 1.66
18 | 改性沥青嵌缝油膏 | kg | 23.922 |  |  | 3.50
19 | 干混地面砂浆 M20 | t | 8.506
20 | 水泥 32.5 | kg | 73.879 |  |  | 0.42
21 | EPS线条 | m | 97.65 |  |  | 12.50
22 | 烟道（C-PC-3) | m | 25.856 |  |  | 25.00
23 | 干混砌筑砂浆 M5 | t | 0.269
24 | C-ZF-W150防火止回阀 | 个 | 3.03 |  |  | 200.00
25 | 风帽 C-FM-Y250 | 个 | 3.03 |  |  | 150.00
26 | 脚手架钢材 | kg | 86.416 |  |  | 3.58
27 | 锯材 综合 | m3 | 0.19 |  |  | 1480.00
28 | 柴油(机械) | L | 23.453 |  |  | 6.34
29 | 无机盐铝防水剂 | kg | 239.122 |  |  | 3.32
30 | 乳胶漆底漆 | kg | 26.875 |  |  | 16.00
31 | 乳胶漆面漆 | kg | 64.943 |  |  | 18.00

## E.3 单位工程招标控制价投标报价汇总表(表-04-1)~37
单位工程招标控制价/投标报价汇总表
（适用于一般计税方法）
工程名称：遂宁市安居区聚贤镇城乡建设用地增减挂钩项目\方井村5组桂花树安置点\3#楼 4人户拼【5# 4人户拼安装工程】 |  | 标段：/
序号 | 汇总内容 | 金 额（元） | 其中:暂估价(元)
1 | 分部分项及单价措施项目 | 14971.98
1.1 | 电气 | 10253.21
1.2 | 给排水 | 4365.02
1.3 | 单价措施项目 | 353.75
2 | 总价措施项目 | 213.86 | -
2.1 | 其中：安全文明施工费 | 204.64 | -
3 | 其他项目 |  | -
3.1 | 其中：暂列金额 |  | -
3.2 | 其中：专业工程暂估价 |  | -
3.3 | 其中：计日工 |  | -
3.4 | 其中：总承包服务费 |  | -
4 | 规费 | 396.44 | -
5 | 创优质工程奖补偿奖励费 |  | -
6 | 税前不含税工程造价 | 15582.28 | -
6.1 | 其中：除税甲供材料（设备）费 |  | -
7 | 销项增值税额 | 467.47 | -
8 | 附加税 |  | -
招标控制价/投标报价总价合计=税前不含税工程造价+销项增值税额+附加税 |  | 16049.75

## F.1 分部分项工程和单价措施项目清单与计价表(表-08~38
分部分项工程和单价措施项目清单与计价表
工程名称：遂宁市安居区聚贤镇城乡建设用地增减挂钩项目\方井村5组桂花树安置点\3#楼 4人户拼【5# 4人户拼安装工程】 |  |  |  |  | 标段：/
序号 | 项目编码 | 项目名称 | 项目特征描述 | 计量 单位 | 工程量 | 金额（元）
[6 empty] | 综合单价 | 合价 | 其中
[8 empty] | 定额人工费 | 定额机械费 | 暂估价
电气
1 | 030404017003 | 配电箱 ALh4 | 1.名称：配电箱 ALh4 2.型号、规格：综合考虑 3.包含系统图上箱内所有元器件 4.安装方式：综合考虑 5.其他要求：满足设计、相关图集、标准及相关技术要求 | 台 | 2 | 161.35 | 322.70 | 238.50
2 | 030411006005 | 燃气阀门关断用接线盒 | 1.名称：燃气阀门关断用接线盒 2.型号、规格：详设计 3.安装方式：综合考虑 4.其他要求：满足设计、相关图集、标准及相关技术要求 | 个 | 2 | 7.16 | 14.32 | 6.90
3 | 030409008005 | 局部等电位接地端子箱 | 1.名称：局部等电位接地端子箱 2.材质：综合考虑满足规范及施工技术要求 3.规格：综合考虑满足规范及施工技术要求 4.做法：详15D502(P31) 5.其他要求：满足设计、相关图集、标准及相关技术要求 | 台 | 4 | 35.39 | 141.56 | 33.48
4 | 030409008006 | 总等电位接地端子箱 | 1.名称：总等电位接地端子箱 2.材质：综合考虑满足规范及施工技术要求 3.规格：综合考虑满足规范及施工技术要求 4.做法：详15D502(P28.P29) 5.其他要求：满足设计、相关图集、标准及相关技术要求 | 台 | 2 | 49.95 | 99.90 | 16.74
5 | 030502003003 | 多媒体配线箱AHD | 1.名称：多媒体配线箱AHD 2.型号、规格：详设计 3.安装方式：综合考虑 4.其他要求：满足设计、相关图集、标准及相关技术要求 | 个 | 2 | 121.21 | 242.42 | 86.40
6 | 030409003005 | 接地测试板安装 | 1.名称：接地测试板 2.型号、规格：详设计 3.安装方式：综合考虑 4.其他要求：满足设计、相关图集、标准及相关技术要求 | 块 | 2 | 67.22 | 134.44 | 61.92 | 11.22
7 | 030411006006 | 塑料接线盒 | 1.名称：塑料接线盒 2.型号、规格：详设计 3.安装方式：综合考虑 4.其他要求：满足设计、相关图集、标准及相关技术要求 | 个 | 152 | 6.29 | 956.08 | 524.40
8 | 030411001008 | 配管 PC20 | 1.名称：电气配管 2.材质、规格：PC20 3.配置形式：暗敷综合考虑 4.包含管道剔槽补槽、打洞补洞、预留孔洞、接地、过线盒、穿引线以及各类封堵 5.各类套管制作、安装 6.其他要求：满足设计、相关图集、标准及招标技术要 | m | 511.62 | 7.93 | 4057.15 | 2865.07
9 | 030411001009 | 配管 PC25 | 1.名称：电气配管 2.材质、规格：PC25 3.配置形式：暗敷综合考虑 4.包含管道剔槽补槽、打洞补洞、预留孔洞、接地、过线盒、穿引线以及各类封堵 5.各类套管制作、安装 6.其他要求：满足设计、相关图集、标准及招标技术要 | m | 6 | 10.33 | 61.98 | 41.88
10 | 030411001010 | 配管 PC32 | 1.名称：电气配管 2.材质、规格：PC32 3.配置形式：暗敷综合考虑 4.包含管道剔槽补槽、打洞补洞、预留孔洞、接地、过线盒、穿引线以及各类封堵 5.各类套管制作、安装 6.其他要求：满足设计、相关图集、标准及招标技术要 | m | 12.46 | 12.54 | 156.25 | 101.67
11 | 030411001011 | 配管 SC20 | 1.名称：电气配管 2.材质：镀锌钢管 3.规格：SC20 4.配置形式及部位：砖、混凝土结构明敷、暗敷、吊顶内等综合考虑 5.管道防腐 6.预留孔洞、打孔洞，预留槽、剔槽及混凝土砂浆补孔洞、补槽 7.支架制作、安装；含管件、所有附件；接地（含跨接线），按规范要求刷漆及防火涂料 | m | 7.2 | 15.04 | 108.29 | 37.22
12 | 030409005003 | 避雷网 φ10热镀锌圆钢 | 1.名称：避雷网 φ10热镀锌圆钢 2.安装形式：按设计 3.其他要求：满足设计、相关图集、标准及相关技术要求 | m | 115.58 | 23.87 | 2758.89 | 1106.10 | 90.15
13 | 030409003006 | 利用建筑结构钢筋引下 | 1.名称：利用建筑结构钢筋引下 2.安装形式：按设计 3.其他要求：满足设计、相关图集、标准及相关技术要求 | m | 12 | 11.32 | 135.84 | 67.68 | 45.72
14 | 030414011003 | 接地装置 | 1.名称：接地装置调试 2.类别：综合考虑 3.包含整个工程接地系统调试，满足规范及施工技术要求 4.其他要求：满足设计、相关图集、标准及相关技术要求 | 系统 | 1 | 1063.39 | 1063.39 | 684.18 | 223.55
|  | 分部小计 |  |  |  |  | 10253.21 | 5872.14 | 370.64
给排水
15 | 031003001005 | 止回阀 DN25 | 1.名称：止回阀 2.规格：DN25 3.材质：满足设计及招标要求 4.压力等级：综合考虑 5.连接形式、安装部位：综合考虑，安装 6.其他要求：满足设计、相关图集、标准及招标技术要求 | 个 | 2 | 49.06 | 98.12 | 25.44 | 2.46
16 | 031003001006 | 截止阀 DN25 | 1.名称：截止阀 2.规格：DN25 3.材质：满足设计及招标要求 4.压力等级：综合考虑 5.连接形式、安装部位：综合考虑，安装 6.其他要求：满足设计、相关图集、标准及招标技术要求 | 个 | 2 | 48.20 | 96.40 | 25.44 | 2.46
17 | 031001006022 | UPVC双壁中空螺旋消音排水管 DN100 | 1.安装部位：室内 2.输送介质：污、废水 3.材质：UPVC双壁中空螺旋消音排水管 4.型号、规格：DN100 5.连接方式：承插粘接 6.通球、灌水试验按设计要求 7.其他要求：满足设计、相关图集、标准及招标技术要求 | m | 35.4 | 49.59 | 1755.49 | 764.64 | 0.35
18 | 031001006023 | UPVC双壁中空螺旋消音排水管 DN50 | 1.安装部位：室内 2.输送介质：污、废水 3.材质：UPVC双壁中空螺旋消音排水管 4.型号、规格：DN50 5.连接方式：承插粘接 6.通球、灌水试验按设计要求 7.其他要求：满足设计、相关图集、标准及招标技术要求 | m | 44.36 | 22.94 | 1017.62 | 641.89
19 | 031001006024 | 塑料管 DN50 | 1.安装部位：室内 2.输送介质：空调水 3.材质：UPVC排水管 4.型号、规格：DN50 5.连接方式：承插粘接 6.通球、灌水试验按设计要求 7.其他要求：满足设计、相关图集、标准及招标技术要求 | m | 28.8 | 22.94 | 660.67 | 416.74
20 | 030901013003 | 灭火器MF/ABC2 | 1.形式:灭火器 | 具 | 2 | 6.60 | 13.20 | 10.80 | 0.02
21 | 030817008003 | 刚性防水套管 DN100 | 1.类型 2.材质 3.规格 4.填料材质 | 个 | 2 | 258.95 | 517.90 | 278.12 | 54.72
22 | 031002003005 | 钢套管 DN100 | 1.名称、类型 2.材质 3.规格 4.填料材质 | 个 | 2 | 82.21 | 164.42 | 77.64 | 2.18
23 | 031002003006 | 钢套管 DN25 | 1.名称、类型 2.材质 3.规格 4.填料材质 | 个 | 2 | 20.60 | 41.20 | 22.44 | 1.50
|  | 分部小计 |  |  |  |  | 4365.02 | 2263.15 | 63.69
单价措施项目清单
24 | 031301017003 | 脚手架搭拆 |  | 项 | 1 | 353.75 | 353.75 | 123.81 | 17.69
25 | 031301018003 | 其他措施 |  | 项
|  | 分部小计 |  |  |  |  | 353.75 | 123.81 | 17.69
合 计 | [6 empty] | 14971.98 | 8259.10 | 452.02

## F.4 总价措施项目清单与计价表(表-11)【3#楼 4~39
总价措施项目清单与计价表
工程名称：遂宁市安居区聚贤镇城乡建设用地增减挂钩项目\方井村5组桂花树安置点\3#楼 4人户拼【5# 4人户拼安装工程】 |  |  |  | 标段：/
序号 | 项目编码 | 项目名称 | 计算基础 | 费率 （%） | 金额 （元） | 调整费率 (%) | 调整后金额 (元) | 备注
定额(人工费+机械费)
1 | 031302001003 | 安全文明施工费 |  |  | 204.64
1.1 | ① | 环境保护费 | 不含总价措施税前工程造价 | 0.35 | 51.16
1.2 | ② | 文明施工费 | 不含总价措施税前工程造价 | 0.35 | 51.16
1.3 | ③ | 安全施工费 | 不含总价措施税前工程造价 | 0.35 | 51.16
1.4 | ④ | 临时设施费 | 不含总价措施税前工程造价 | 0.35 | 51.16
2 | 031302002003 | 夜间施工增加费
3 | 031302003003 | 非夜间施工增加
4 | 031302004003 | 二次搬运费 |  |  | 6.15
5 | 031302005003 | 冬雨季施工增加费
6 | 031302006003 | 已完工程及设备保护费
7 | 031302008003 | 工程定位复测费 |  |  | 3.07
合计 |  |  |  |  | 213.86

## K.2 承包人提供主要材料和工程设备一览表(表-20)【~40
承包人提供主要材料和工程设备一览表 （适用造价信息差额调整法）
工程名称：遂宁市安居区聚贤镇城乡建设用地增减挂钩项目\方井村5组桂花树安置点\3#楼 4人户拼【5# 4人户拼安装工程】 |  |  |  |  | 标段：/
序号 | 名称、规格、型号 | 单位 | 数量 | 风险系数% | 基准单价(元) | 投标单价(元) | 发承包人确认单价(元) | 备注
1 | 燃气阀门关断用接线盒 | 个 | 2.04 |  |  | 2.30
2 | 局部等电位接地端子箱 | 个 | 4.02 |  |  | 28.00
3 | 总等电位接地端子箱 | 个 | 2.01 |  |  | 45.00
4 | 多媒体配线箱AHD | 个 | 2 |  |  | 49.27
5 | 接地测试板 | 块 | 2 |  |  | 25.00
6 | 塑料接线盒 | 个 | 155.04 |  |  | 1.30
7 | 配管 PC20 | m | 573.014 |  |  | 1.30
8 | 配管 PC25 | m | 6.72 |  |  | 2.10
9 | 镀锌钢管 DN20 | m | 7.416 |  |  | 8.55
10 | 镀锌圆钢 φ10 | m | 121.359 |  |  | 12.27
11 | 止回阀 DN25 | 个 | 2.02 |  |  | 26.00
12 | 截止阀 DN25 | 个 | 2.02 |  |  | 25.00
13 | UPVC双壁中空螺旋消音排水管 DN100 | m | 33.63 |  |  | 16.98
14 | UPVC双壁中空螺旋消音排水管粘接管件 DN100 | 个 | 40.922 |  |  | 10.00
15 | UPVC双壁中空螺旋消音排水管 DN50 | m | 44.892 |  |  | 5.34
16 | UPVC双壁中空螺旋消音排水管粘接管件 DN50 | 个 | 30.608 |  |  | 1.80
17 | UPVC排水管 DN50 | m | 29.146 |  |  | 5.34
18 | 室内塑料排水管粘接管件 DN50 | 个 | 19.872 |  |  | 1.80
19 | 灭火器MF/ABC2 | 个 | 2
20 | 焊接钢管 | kg | 10.28 |  |  | 4.19
21 | 焊接钢管 DN150 | m | 0.636 |  |  | 76.05
22 | 焊接钢管 DN32 | m | 0.636 |  |  | 13.11
23 | 配电箱 ALh4 | 台 | 2
24 | 配管 PC32 | m | 13.955 |  |  | 2.95

## E.3 单位工程招标控制价投标报价汇总表(表-04-1)~41
单位工程招标控制价/投标报价汇总表
（适用于一般计税方法）
工程名称：遂宁市安居区聚贤镇城乡建设用地增减挂钩项目\方井村5组桂花树安置点\4#楼 3人户+4人户拼【±0.00以下基础工程（条基）】 |  | 标段：/
序号 | 汇总内容 | 金 额（元） | 其中:暂估价(元)
1 | 分部分项及单价措施项目 | 15594.56
1.1 | 土石方工程 | 2067.14
1.2 | 砌筑工程 | 3937.51
1.3 | 混凝土及钢筋混凝土工程 | 4445.02
1.4 | 单价措施项目 | 5144.89
2 | 总价措施项目 | 155.94 | -
2.1 | 其中：安全文明施工费 | 146.28 | -
3 | 其他项目 |  | -
3.1 | 其中：暂列金额 |  | -
3.2 | 其中：专业工程暂估价 |  | -
3.3 | 其中：计日工 |  | -
3.4 | 其中：总承包服务费 |  | -
4 | 规费 | 506.07 | -
5 | 创优质工程奖补偿奖励费 |  | -
6 | 税前不含税工程造价 | 16256.57 | -
6.1 | 其中：除税甲供材料（设备）费 |  | -
7 | 销项增值税额 | 487.70 | -
8 | 附加税 |  | -
招标控制价/投标报价总价合计=税前不含税工程造价+销项增值税额+附加税 |  | 16744.27

## F.1 分部分项工程和单价措施项目清单与计价表(表-08~42
分部分项工程和单价措施项目清单与计价表
工程名称：遂宁市安居区聚贤镇城乡建设用地增减挂钩项目\方井村5组桂花树安置点\4#楼 3人户+4人户拼【±0.00以下基础工程（条基）】 |  |  |  |  | 标段：/
序号 | 项目编码 | 项目名称 | 项目特征描述 | 计量 单位 | 工程量 | 金额（元）
[6 empty] | 综合单价 | 合价 | 其中
[8 empty] | 定额人工费 | 定额机械费 | 暂估价
0101 土石方工程
1 | 010101003004 | 挖槽坑土方 | 1.土壤类别：各种类别的土方或石方等综合考虑 2.挖土深度：按设计综合 3.挖土方式：人机综合 4.场内运距及堆场：投标人场内运距及堆场、场内的二次转运等自行考虑，综合考虑报价 5.基坑周边地表位移监测、钎探、人工捡底等相关费用由投标人综合考虑包含在综合单价内 6.其他：投标人应对施工现场及周边条件进行仔细勘察，充分考虑各种因素，综合报价 | m3 | 123.3 | 11.28 | 1390.82 | 1001.20 | 287.29
2 | 010103001004 | 回填方 | 1.填方材料品种：合格土 2.部位：综合 3.密实度：满足设计、施工及验收规范要求 4.回填方式：人机综合 5.回填土来源：投标人根据现场情况自行综合考虑 6.场内、外运距及堆场：场内、外运距及堆场投标人自行考虑，综合考虑报价 | m3 | 79.83 | 6.37 | 508.52 | 132.52 | 352.85
3 | 010103002007 | 余方弃置 基础运距1km | 1.废弃料品种：各种类别的土方、石方及障碍物等综合考虑 2.场外运距及堆场：外弃运距，基础运距1km，堆场投标人自行考虑，综合考虑报价（包含弃置点的费用，施工过程中，不论何种原因，弃置点发生变更、土石方消纳费综合单价不做调整），并须满足城市建筑碴土清运管理规定及要求,综合单价包含渣土处置等各类费用 | m3 | 43.47 | 2.27 | 98.68 | 31.30 | 63.03
4 | 010103002008 | 余方弃置 增运运距1km | 1.废弃料品种 ：各种类别的土方、石方及障碍物等综合考虑 2.场外运距及堆场：外弃运距，增运运距1km，堆场投标人自行考虑，综合考虑报价（包含弃置点的费用，施工过程中，不论何种原因，弃置点发生变更、土石方消纳费综合单价不做调整），并须满足城市建筑碴土清运管理规定及要求,综合单价包含渣土处置等各类费用 | m3 | 43.47 | 1.59 | 69.12 | 16.52 | 49.56
|  | 分部小计 |  |  |  |  | 2067.14 | 1181.54 | 752.73
0104 砌筑工程
5 | 010401001004 | ±0.00以下砖基础 | 1.砖品种、规格、强度等级：MU15页岩实心砖，规格综合 2.墙体类型：综合 3.砂浆强度等级、配合比：M10水泥砂浆砌筑 4.配砖、弧形砌体部分由投标人综合考虑，进入本项综合单价之中，不再单独计量计价 5.其他：满足设计施工图纸及现行验收规范要求 | m3 | 13.19 | 275.24 | 3630.42 | 2940.05 | 8.44
6 | 010401012004 | 室外踏步及台阶 (注意改定额量） | 1.1：2水泥砂浆粉20厚 2.M5水泥砂浆砌筑实心砖 3.100厚C15混凝土 4.素土夯实 5.其他：参照西南18J812-10-1a满足设计施工图纸及现行验收规范要求 | m2 | 8.86 | 34.66 | 307.09 | 254.28 | 0.80
|  | 分部小计 |  |  |  |  | 3937.51 | 3194.33 | 9.24
0105 混凝土及钢筋混凝土工程
7 | 010501001004 | 现浇混凝土基础垫层 C20 | 1.混凝土种类：商品混凝土 2.混凝土强度等级：C20 3.砼拌合料、配合比等：石料种类及粒径投标人综合考虑且需满足规范要求，综合单价含砼的所有外加剂费用，掺添外加剂需满足设计及规范要求，结算时无论使用何种外加剂综合单价均不作调整 4.混凝土浇筑含泵送费用及相关电费，结算时无论使用地泵还是汽车泵综合单价均不作调整 5.混凝土达到设计要求，满足现行施工验收规范 | m3 | 7.53 | 59.82 | 450.44 | 340.36 | 2.11
8 | 010501002004 | 现浇混凝土带形基础 C25 | 1.混凝土种类：商品混凝土 2.混凝土强度等级：C25 3.砼拌合料、配合比等：石料种类及粒径投标人综合考虑且需满足规范要求，综合单价含砼的所有外加剂费用，掺添外加剂需满足设计及规范要求，结算时无论使用何种外加剂综合单价均不作调整 4.混凝土浇筑含泵送费用及相关电费，结算时无论使用地泵还是汽车泵综合单价均不作调整 5.不同砼强度等级的梁柱节点采用高一强度的砼处理费用包含在该综合单价内 6.砼浇筑时应按设计要求留设安装管线槽，产生的费用综合进入本项综合单价报价之中 7.混凝土达到设计要求，满足现行施工验收规范 | m3 | 24.59 | 59.73 | 1468.76 | 1118.85 | 7.38
9 | 010502002007 | 现浇混凝土构造柱 C25 | 1.混凝土种类：商品混凝土 2.混凝土强度等级：C25 3.砼拌合料、配合比等：石料种类及粒径投标人综合考虑且需满足规范要求，综合单价含砼的所有外加剂费用，掺添外加剂需满足设计及规范要求，结算时无论使用何种外加剂综合单价均不作调整 4.混凝土浇筑含泵送费用及相关电费，结算时无论使用地泵还是汽车泵综合单价均不作调整 5.混凝土达到设计要求，满足现行施工验收规范 | m3 | 1.48 | 80.91 | 119.75 | 91.75 | 0.59
10 | 010503004007 | 现浇混凝土地圈梁 C25 | 1.混凝土种类：商品混凝土 2.混凝土强度等级：C25 3.砼拌合料、配合比等：石料种类及粒径投标人综合考虑且需满足规范要求，综合单价含砼的所有外加剂费用，掺添外加剂需满足设计及规范要求，结算时无论使用何种外加剂综合单价均不作调整 4.混凝土浇筑含泵送费用及相关电费，结算时无论使用地泵还是汽车泵综合单价均不作调整 5.不同砼强度等级的梁柱节点采用高一强度的砼处理费用包含在该综合单价内 6.砼浇筑时应按设计要求留设安装管线槽，产生的费用综合进入本项综合单价报价之中 7.混凝土达到设计要求，满足现行施工验收规范 | m3 | 2.62 | 74.50 | 195.19 | 148.27 | 1.05
11 | 010515001026 | 现浇构件钢筋 HPB300 直径≤φ10 | 1.钢筋种类、规格：HPB300 直径≤φ10 2.钢筋的除锈、连接方式（螺纹套筒除外）、搭接综合考虑，费用包括在投标报价综合单价内，不再单独计量计价 3.钢筋连接方式无论采用绑扎、焊接、机械连接、植筋等由投标人按设计要求及相关规范要求实施，其费用考虑在综合单价中，且达到设计及施工现行规范，结算时不再单独计量计价 4.措施钢筋、弧形构件钢筋制作安装由投标人自行综合考虑在投标报价中，结算时不作调整 5.其他：满足设计及规范要求 | t | 0.051 | 1453.90 | 74.15 | 57.31 | 1.47
12 | 010515001027 | 现浇构件钢筋 HRB400 直径≤φ10 | 1.钢筋种类、规格：HRB400 直径≤φ10 2.钢筋的除锈、连接方式（螺纹套筒除外）、搭接综合考虑，费用包括在投标报价综合单价内，不再单独计量计价 3.钢筋连接方式无论采用绑扎、焊接、机械连接、植筋等由投标人按设计要求及相关规范要求实施，其费用考虑在综合单价中，且达到设计及施工现行规范，结算时不再单独计量计价 4.措施钢筋、弧形构件钢筋制作安装由投标人自行综合考虑在投标报价中，结算时不作调整 5.其他：满足设计及规范要求 | t | 0.355 | 1452.37 | 515.59 | 399.74 | 9.84
13 | 010515001028 | 现浇构件钢筋 HRB400 直径φ12～14 | 1.钢筋种类、规格：HRB400 直径φ12～14 2.钢筋的除锈、连接方式（螺纹套筒除外）、搭接综合考虑，费用包括在投标报价综合单价内，不再单独计量计价 3.钢筋连接方式无论采用绑扎、焊接、机械连接、植筋等由投标人按设计要求及相关规范要求实施，其费用考虑在综合单价中，且达到设计及施工现行规范，结算时不再单独计量计价 4.措施钢筋、弧形构件钢筋制作安装由投标人自行综合考虑在投标报价中，结算时不作调整 5.其他：满足设计及规范要求 | t | 0.839 | 1453.20 | 1219.23 | 865.39 | 95.20
14 | 010515001029 | 现浇构件钢筋 HRB400 直径φ16～25 | 1.钢筋种类、规格：HRB400 直径φ16～25 2.钢筋的除锈、连接方式（螺纹套筒除外）、搭接综合考虑，费用包括在投标报价综合单价内，不再单独计量计价 3.钢筋连接方式无论采用绑扎、焊接、机械连接、植筋等由投标人按设计要求及相关规范要求实施，其费用考虑在综合单价中，且达到设计及施工现行规范，结算时不再单独计量计价 4.措施钢筋、弧形构件钢筋制作安装由投标人自行综合考虑在投标报价中，结算时不作调整 5.其他：满足设计及规范要求 | t | 0.038 | 1453.65 | 55.24 | 37.69 | 6.04
15 | 010507001004 | 散水 (注意改定额量） | 1.散水，详细做法详见设计施工图 2.变形缝填塞材料种类：满足设计要求 3.其他：参照西南18J812-4-10满足设计施工图纸及现行验收规范要求 | m2 | 39.71 | 8.73 | 346.67 | 262.09 | 2.38
|  | 分部小计 |  |  |  |  | 4445.02 | 3321.45 | 126.06
单价措施项目清单
混凝土模板及支架（撑 ）
16 | 011702001008 | 基础垫层模板安拆 | 1.构件类型：基础垫层模板 2.模板材料：投标人自行考虑 3.支架材料：投标人自行考虑 4.本项目投标人应根据设计图、投标施工组织设计、现场实际情况综合报价，不论采用何种支模方式均执行该综合单价 5.综合单价内应包含模板支架及模板的安拆、维修、维护、运输等相关费用 6.其他要求：满足设计与施工验收规范 | m2 | 17.06 | 30.13 | 514.02 | 272.62 | 3.75
17 | 011702001009 | 条形基础模板安拆 | 1.构件类型：条形基础模板 2.模板材料：投标人自行考虑 3.支架材料：投标人自行考虑 4.本项目投标人应根据设计图、投标施工组织设计、现场实际情况综合报价，不论采用何种支模方式均执行该综合单价 5.综合单价内应包含模板支架及模板的安拆、维修、维护、运输等相关费用 6.其他要求：满足设计与施工验收规范 | m2 | 71.12 | 43.76 | 3112.21 | 1705.46 | 39.12
18 | 011702005004 | 基础圈梁模板安拆 | 1.构件类型：基础圈梁模板 2.模板材料：投标人自行考虑 3.支架材料：投标人自行考虑 4.本项目投标人应根据设计图、投标施工组织设计、现场实际情况综合报价，不论采用何种支模方式均执行该综合单价 5.综合单价内应包含模板支架及模板的安拆、维修、维护、运输等相关费用 6.其他要求：满足设计与施工验收规范 | m2 | 22.25 | 46.01 | 1023.72 | 597.19 | 11.79
19 | 011702003007 | 构造柱模板安拆 | 1.构件类型：构造柱模板 2.模板材料：投标人自行考虑 3.支架材料：投标人自行考虑 4.本项目投标人应根据设计图、投标施工组织设计、现场实际情况综合报价，不论采用何种支模方式均执行该综合单价 5.综合单价内应包含模板支架及模板的安拆、维修、维护、运输等相关费用 6.其他要求：满足设计与施工验收规范 | m2 | 11.08 | 44.67 | 494.94 | 270.57 | 5.87
|  | 分部小计 |  |  |  |  | 5144.89 | 2845.84 | 60.53
|  | 分部小计 |  |  |  |  | 5144.89 | 2845.84 | 60.53
合 计 | [6 empty] | 15594.56 | 10543.16 | 948.56

## F.4 总价措施项目清单与计价表(表-11)【4#楼 3人户~
总价措施项目清单与计价表
工程名称：遂宁市安居区聚贤镇城乡建设用地增减挂钩项目\方井村5组桂花树安置点\4#楼 3人户+4人户拼【±0.00以下基础工程（条基）】 |  |  |  | 标段：/
序号 | 项目编码 | 项目名称 | 计算基础 | 费率 （%） | 金额 （元） | 调整费率 (%) | 调整后金额 (元) | 备注
定额(人工费+机械费)
1 | 011707001010 | 安全文明施工费 |  |  | 146.28
1.1 | ① | 环境保护费 | 不含总价措施税前工程造价 | 0.35 | 36.57
1.2 | ② | 文明施工费 | 不含总价措施税前工程造价 | 0.35 | 36.57
1.3 | ③ | 安全施工费 | 不含总价措施税前工程造价 | 0.35 | 36.57
1.4 | ④ | 临时设施费 | 不含总价措施税前工程造价 | 0.35 | 36.57
2 | 011707002010 | 夜间施工增加费
3 | 011707003010 | 非夜间施工照明
4 | 011707004010 | 二次搬运费 |  |  | 6.44
5 | 011707005010 | 冬雨季施工增加费
6 | 011707006010 | 地上、地下设施、建筑物的临时保护设施
7 | 011707007010 | 已完工程及设备保护费
8 | 011707008010 | 工程定位复测费 |  |  | 3.22
合计 |  |  |  |  | 155.94

## K.2 承包人提供主要材料和工程设备一览表(表-20)【4#~
承包人提供主要材料和工程设备一览表 （适用造价信息差额调整法）
工程名称：遂宁市安居区聚贤镇城乡建设用地增减挂钩项目\方井村5组桂花树安置点\4#楼 3人户+4人户拼【±0.00以下基础工程（条基）】 |  |  |  |  | 标段：/
序号 | 名称、规格、型号 | 单位 | 数量 | 风险系数% | 基准单价(元) | 投标单价(元) | 发承包人确认单价(元) | 备注
1 | 柴油(机械) | L | 74.864 |  |  | 6.34
2 | 水 | m3 | 15.999 |  |  | 3.91
3 | 其他材料费 | 元 | 135.037 |  |  | 1.00
4 | 商品混凝土 C25 | m3 | 33.776
5 | 焊条 (高强钢筋用) | kg | 7.615 |  |  | 5.40
6 | 标准砖 | 千匹 | 13.87
7 | 商品混凝土 C20 | m3 | 10.77
8 | 商品混凝土 C15 | m3 | 4.909
9 | 二等锯材 | m3 | 0.833 |  |  | 1480.00
10 | 复合模板 | m2 | 30.005 |  |  | 28.00
11 | 汽油(机械) | L | 3.325 |  |  | 6.74
12 | 干混砌筑砂浆 M5 | t | 0.26
13 | 干混地面砂浆 M20 | t | 0.428
14 | 对拉螺栓 | kg | 3.3 |  |  | 4.15
15 | 对拉螺栓塑料管 | m | 11.803 |  |  | 1.10
16 | 摊销卡具和支撑钢材 | kg | 5.049 |  |  | 3.58
17 | 钢筋 φ≤10 | t | 0.062
18 | 高强钢筋 φ≤10 | t | 0.397
19 | 高强钢筋 φ12～16 | t | 0.9
20 | 高强钢筋 φ＞16 | t | 0.038
21 | 干混砌筑砂浆 M10 | t | 10.538

## E.3 单位工程招标控制价投标报价汇总表(表-04-1)~43
单位工程招标控制价/投标报价汇总表
（适用于一般计税方法）
工程名称：遂宁市安居区聚贤镇城乡建设用地增减挂钩项目\方井村5组桂花树安置点\4#楼 3人户+4人户拼【±0.00以上建筑与主体工程】 |  | 标段：/
序号 | 汇总内容 | 金 额（元） | 其中:暂估价(元)
1 | 分部分项及单价措施项目 | 76920.96
1.1 | 砌筑工程 | 26840.73
1.2 | 混凝土及钢筋混凝土工程 | 14056.04
1.3 | 金属结构工程 | 255.94
1.4 | 单价措施项目 | 35768.25
2 | 总价措施项目 | 623.79 | -
2.1 | 其中：安全文明施工费 | 576.12 | -
3 | 其他项目 |  | -
3.1 | 其中：暂列金额 |  | -
3.2 | 其中：专业工程暂估价 |  | -
3.3 | 其中：计日工 |  | -
3.4 | 其中：总承包服务费 |  | -
4 | 规费 | 2519.45 | -
5 | 创优质工程奖补偿奖励费 |  | -
6 | 税前不含税工程造价 | 80064.20 | -
6.1 | 其中：除税甲供材料（设备）费 |  | -
7 | 销项增值税额 | 2401.93 | -
8 | 附加税 |  | -
招标控制价/投标报价总价合计=税前不含税工程造价+销项增值税额+附加税 |  | 82466.13

## F.1 分部分项工程和单价措施项目清单与计价表(表-08~44
分部分项工程和单价措施项目清单与计价表
工程名称：遂宁市安居区聚贤镇城乡建设用地增减挂钩项目\方井村5组桂花树安置点\4#楼 3人户+4人户拼【±0.00以上建筑与主体工程】 |  |  |  |  | 标段：/
序号 | 项目编码 | 项目名称 | 项目特征描述 | 计量 单位 | 工程量 | 金额（元）
[6 empty] | 综合单价 | 合价 | 其中
[8 empty] | 定额人工费 | 定额机械费 | 暂估价
0104 砌筑工程
1 | 010401003004 | ±0.00以上MU10实心砖墙 M5 | 1.砖品种、规格、强度等级:MU10页岩标砖 2.墙体厚度:详施工图 3.砂浆强度等级：M5混合砂浆 4.墙身防潮详设计 | m3 | 98.12 | 273.55 | 26840.73 | 21714.94 | 43.17
|  | 分部小计 |  |  |  |  | 26840.73 | 21714.94 | 43.17
0105 混凝土及钢筋混凝土工程
2 | 010502002008 | 现浇混凝土构造柱 C25 | 1.混凝土种类：商品混凝土 2.混凝土强度等级：C25 3.砼拌合料、配合比等：石料种类及粒径投标人综合考虑且需满足规范要求，综合单价含砼的所有外加剂费用，掺添外加剂需满足设计及规范要求，结算时无论使用何种外加剂综合单价均不作调整 4.混凝土浇筑含泵送费用及相关电费，结算时无论使用地泵还是汽车泵综合单价均不作调整 5.混凝土达到设计要求，满足现行施工验收规范 | m3 | 10.03 | 80.91 | 811.53 | 621.76 | 4.01
3 | 010503004008 | 现浇混凝土圈梁 C25 | 1.混凝土种类：商品混凝土 2.混凝土强度等级：C25 3.砼拌合料、配合比等：石料种类及粒径投标人综合考虑且需满足规范要求，综合单价含砼的所有外加剂费用，掺添外加剂需满足设计及规范要求，结算时无论使用何种外加剂综合单价均不作调整 4.混凝土浇筑含泵送费用及相关电费，结算时无论使用地泵还是汽车泵综合单价均不作调整 5.不同砼强度等级的梁柱节点采用高一强度的砼处理费用包含在该综合单价内 6.砼浇筑时应按设计要求留设安装管线槽，产生的费用综合进入本项综合单价报价之中 7.混凝土达到设计要求，满足现行施工验收规范 | m3 | 13.05 | 74.50 | 972.23 | 738.50 | 5.22
4 | 010505001010 | 现浇混凝土矩形梁 C30 | 1.混凝土种类：商品混凝土 2.混凝土强度等级：C30 3.砼拌合料、配合比等：石料种类及粒径投标人综合考虑且需满足规范要求，综合单价含砼的所有外加剂费用，掺添外加剂需满足设计及规范要求，结算时无论使用何种外加剂综合单价均不作调整 4.混凝土浇筑含泵送费用及相关电费，结算时无论使用地泵还是汽车泵综合单价均不作调整 5.不同砼强度等级的梁柱节点采用高一强度的砼处理费用包含在该综合单价内 6.砼浇筑时应按设计要求留设安装管线槽，产生的费用综合进入本项综合单价报价之中 7.混凝土达到设计要求，满足现行施工验收规范 | m3 | 2.12 | 60.01 | 127.22 | 92.75 | 1.10
5 | 010505001011 | 现浇混凝土有梁板 C30 | 1.混凝土种类：商品混凝土 2.混凝土强度等级：C30 3.砼拌合料、配合比等：石料种类及粒径投标人综合考虑且需满足规范要求，综合单价含砼的所有外加剂费用，掺添外加剂需满足设计及规范要求，结算时无论使用何种外加剂综合单价均不作调整 4.混凝土浇筑含泵送费用及相关电费，结算时无论使用地泵还是汽车泵综合单价均不作调整 5.不同砼强度等级的梁柱节点采用高一强度的砼处理费用包含在该综合单价内 6.砼浇筑时应按设计要求留设安装管线槽，产生的费用综合进入本项综合单价报价之中 7.混凝土达到设计要求，满足现行施工验收规范 | m3 | 18.25 | 60.01 | 1095.18 | 798.44 | 9.49
6 | 010505001012 | 现浇混凝土屋面板 C30 | 1.混凝土种类：商品混凝土 2.混凝土强度等级：C30 3.砼拌合料、配合比等：石料种类及粒径投标人综合考虑且需满足规范要求，综合单价含砼的所有外加剂费用，掺添外加剂需满足设计及规范要求，结算时无论使用何种外加剂综合单价均不作调整 4.混凝土浇筑含泵送费用及相关电费，结算时无论使用地泵还是汽车泵综合单价均不作调整 5.不同砼强度等级的梁柱节点采用高一强度的砼处理费用包含在该综合单价内 6.砼浇筑时应按设计要求留设安装管线槽，产生的费用综合进入本项综合单价报价之中 7.混凝土达到设计要求，满足现行施工验收规范 | m3 | 17.81 | 60.90 | 1084.63 | 794.33 | 7.48
7 | 010505008004 | 现浇混凝土雨篷 C25 | 1.混凝土种类：商品混凝土 2.混凝土强度等级：C25 3.砼拌合料、配合比等：石料种类及粒径投标人综合考虑且需满足规范要求，综合单价含砼的所有外加剂费用，掺添外加剂需满足设计及规范要求，结算时无论使用何种外加剂综合单价均不作调整 4.混凝土浇筑含泵送费用及相关电费，结算时无论使用地泵还是汽车泵综合单价均不作调整 5.结构类型：雨棚、挑檐、阳台板综合考虑 6.混凝土达到设计要求，满足现行施工验收规范 | m3 | 0.38 | 87.08 | 33.09 | 24.63 | 0.24
8 | 010506001004 | 现浇混凝土直形楼梯 C30 | 1.混凝土种类：商品混凝土 2.混凝土强度等级：C30 3.砼拌合料、配合比等：石料种类及粒径投标人综合考虑且需满足规范要求，综合单价含砼的所有外加剂费用，掺添外加剂需满足设计及规范要求，结算时无论使用何种外加剂综合单价均不作调整 4.混凝土浇筑含泵送费用及相关电费，结算时无论使用地泵还是汽车泵综合单价均不作调整 5.不同砼强度等级的梁柱节点采用高一强度的砼处理费用包含在该综合单价内 6.砼浇筑时应按设计要求留设安装管线槽，产生的费用综合进入本项综合单价报价之中 7.混凝土达到设计要求，满足现行施工验收规范 | m3 | 10.36 | 39.37 | 407.87 | 307.38 | 1.24
9 | 010507007009 | 现浇混凝土翻边 C25 | 1.混凝土种类：商品混凝土 2.混凝土强度等级：C25 3.砼拌合料、配合比等：石料种类及粒径投标人综合考虑且需满足规范要求，综合单价含砼的所有外加剂费用，掺添外加剂需满足设计及规范要求，结算时无论使用何种外加剂综合单价均不作调整 4.混凝土浇筑含泵送费用及相关电费，结算时无论使用地泵还是汽车泵综合单价均不作调整 5.混凝土达到设计要求，满足现行施工验收规范 | m3 | 1.39 | 64.95 | 90.28 | 66.85 | 0.89
10 | 010507007010 | 现浇混凝土其他构件 C25 | 1.混凝土种类：商品混凝土 2.混凝土强度等级：C25 3.砼拌合料、配合比等：石料种类及粒径投标人综合考虑且需满足规范要求，综合单价含砼的所有外加剂费用，掺添外加剂需满足设计及规范要求，结算时无论使用何种外加剂综合单价均不作调整 4.混凝土浇筑含泵送费用及相关电费，结算时无论使用地泵还是汽车泵综合单价均不作调整 5.混凝土达到设计要求，满足现行施工验收规范 | m3 | 1.39 | 156.40 | 217.40 | 167.13
11 | 010510003004 | 预制混凝土过梁 C25 | 1.混凝土种类：预制混凝土 2.混凝土强度等级：C25 3.砼拌合料、配合比等：石料种类及粒径投标人综合考虑且需满足规范要求，模板制作安装运输需满足设计及规范要求，结算时综合单价均不作调整 4.混凝土预制送费用及相关电费，现场预制及运输加工综合单价均不作调整 5.混凝土达到设计要求，满足现行施工验收规范 | m3 | 2.27 | 112.77 | 255.99 | 111.21 | 72.21
12 | 010515001030 | 砌体加固筋 HPB300 直径≤φ10 | 1.钢筋种类、规格：HPB300 直径≤φ10 2.钢筋的除锈、连接方式（螺纹套筒除外）、搭接综合考虑，费用包括在投标报价综合单价内，不再单独计量计价 3.钢筋连接方式无论采用绑扎、焊接、机械连接、植筋等由投标人按设计要求及相关规范要求实施，其费用考虑在综合单价中，且达到设计及施工现行规范，结算时不再单独计量计价 4.措施钢筋、弧形构件钢筋制作安装由投标人自行综合考虑在投标报价中，结算时不作调整 5.其他：满足设计及规范要求 | t | 0.278 | 1273.13 | 353.93 | 273.56 | 7.03
13 | 010515001031 | 现浇构件钢筋 HPB300 直径≤φ10 | 1.钢筋种类、规格：HPB300 直径≤φ10 2.钢筋的除锈、连接方式（螺纹套筒除外）、搭接综合考虑，费用包括在投标报价综合单价内，不再单独计量计价 3.钢筋连接方式无论采用绑扎、焊接、机械连接、植筋等由投标人按设计要求及相关规范要求实施，其费用考虑在综合单价中，且达到设计及施工现行规范，结算时不再单独计量计价 4.措施钢筋、弧形构件钢筋制作安装由投标人自行综合考虑在投标报价中，结算时不作调整 5.其他：满足设计及规范要求 | t | 0.151 | 1453.90 | 219.54 | 169.69 | 4.36
14 | 010515001032 | 现浇构件钢筋 HRB400 直径≤φ10 | 1.钢筋种类、规格：HRB400 直径≤φ10 2.钢筋的除锈、连接方式（螺纹套筒除外）、搭接综合考虑，费用包括在投标报价综合单价内，不再单独计量计价 3.钢筋连接方式无论采用绑扎、焊接、机械连接、植筋等由投标人按设计要求及相关规范要求实施，其费用考虑在综合单价中，且达到设计及施工现行规范，结算时不再单独计量计价 4.措施钢筋、弧形构件钢筋制作安装由投标人自行综合考虑在投标报价中，结算时不作调整 5.其他：满足设计及规范要求 | t | 3.457 | 1452.37 | 5020.84 | 3892.65 | 95.83
15 | 010515001033 | 现浇构件钢筋 HRB400 直径φ12～14 | 1.钢筋种类、规格：HRB400 直径φ12～14 2.钢筋的除锈、连接方式（螺纹套筒除外）、搭接综合考虑，费用包括在投标报价综合单价内，不再单独计量计价 3.钢筋连接方式无论采用绑扎、焊接、机械连接、植筋等由投标人按设计要求及相关规范要求实施，其费用考虑在综合单价中，且达到设计及施工现行规范，结算时不再单独计量计价 4.措施钢筋、弧形构件钢筋制作安装由投标人自行综合考虑在投标报价中，结算时不作调整 5.其他：满足设计及规范要求 | t | 1.987 | 1453.20 | 2887.51 | 2049.51 | 225.46
16 | 010515001034 | 现浇构件钢筋 HRB400 直径φ16～25 | 1.钢筋种类、规格：HRB400 直径φ16～25 2.钢筋的除锈、连接方式（螺纹套筒除外）、搭接综合考虑，费用包括在投标报价综合单价内，不再单独计量计价 3.钢筋连接方式无论采用绑扎、焊接、机械连接、植筋等由投标人按设计要求及相关规范要求实施，其费用考虑在综合单价中，且达到设计及施工现行规范，结算时不再单独计量计价 4.措施钢筋、弧形构件钢筋制作安装由投标人自行综合考虑在投标报价中，结算时不作调整 5.其他：满足设计及规范要求 | t | 0.081 | 1453.65 | 117.75 | 80.35 | 12.88
17 | 010516002004 | 预埋铁件 | 1.钢材种类：综合 2.规格：综合 | t | 0.06 | 6017.52 | 361.05 | 99.34 | 17.69
|  | 分部小计 |  |  |  |  | 14056.04 | 10288.08 | 465.13
0106 金属结构工程
18 | 010607005004 | 砌块墙钢丝网加固 | 1.材料品种、规格:φ0.8的9×25孔镀锌焊接钢丝网 2.部位：不同材料交接处等 3.其他：满足设计及规范要求 | m2 | 23.31 | 10.98 | 255.94 | 149.42
|  | 分部小计 |  |  |  |  | 255.94 | 149.42
单价措施项目清单
脚手架工程
19 | 011701001004 | 综合脚手架 | 1.建筑结构形式：综合 2.檐口高度：单层建筑(檐口高度) ≤9m 3.搭设方式：综合 4.搭设高度：综合 5.满足设计及现行施工规范要求，综合单价中包含完成此项目的全部工作内容的费用 | m2 | 255.95 | 14.95 | 3826.45 | 2628.61 | 133.09
|  | 分部小计 |  |  |  |  | 3826.45 | 2628.61 | 133.09
混凝土模板及支架（撑 ）
20 | 011702006004 | 矩形梁模板安拆 | 1.构件类型：矩形梁模板 2.模板材料：投标人自行考虑 3.支架材料：投标人自行考虑 4.本项目投标人应根据设计图、投标施工组织设计、现场实际情况综合报价，不论采用何种支模方式均执行该综合单价 5.综合单价内应包含模板支架及模板的安拆、维修、维护、运输等相关费用 6.其他要求：满足设计与施工验收规范 | m2 | 24.71 | 46.64 | 1152.47 | 668.65 | 24.96
21 | 011702014004 | 有梁板模板安拆 | 1.构件类型：有梁板模板 2.模板材料：投标人自行考虑 3.支架材料：投标人自行考虑 4.本项目投标人应根据设计图、投标施工组织设计、现场实际情况综合报价，不论采用何种支模方式均执行该综合单价 5.综合单价内应包含模板支架及模板的安拆、维修、维护、运输等相关费用 6.其他要求：满足设计与施工验收规范 | m2 | 301.53 | 48.47 | 14615.16 | 8147.34 | 316.61
22 | 011702024004 | 楼梯模板安拆 | 1.构件类型：楼梯模板 2.模板材料：投标人自行考虑 3.支架材料：投标人自行考虑 4.本项目投标人应根据设计图、投标施工组织设计、现场实际情况综合报价，不论采用何种支模方式均执行该综合单价 5.综合单价内应包含模板支架及模板的安拆、维修、维护、运输等相关费用 6.其他要求：满足设计与施工验收规范 | m2 | 10.36 | 112.66 | 1167.16 | 769.13 | 7.46
23 | 011702008004 | 圈梁模板安拆 | 1.构件类型：圈梁模板 2.模板材料：投标人自行考虑 3.支架材料：投标人自行考虑 4.本项目投标人应根据设计图、投标施工组织设计、现场实际情况综合报价，不论采用何种支模方式均执行该综合单价 5.综合单价内应包含模板支架及模板的安拆、维修、维护、运输等相关费用 6.其他要求：满足设计与施工验收规范 | m2 | 93.48 | 47.18 | 4410.39 | 2664.18 | 48.61
24 | 011702009004 | 过梁模板安拆 | 1.构件类型：过梁模板 2.模板材料：投标人自行考虑 3.支架材料：投标人自行考虑 4.本项目投标人应根据设计图、投标施工组织设计、现场实际情况综合报价，不论采用何种支模方式均执行该综合单价 5.综合单价内应包含模板支架及模板的安拆、维修、维护、运输等相关费用 6.其他要求：满足设计与施工验收规范 | m2 | 31.46 | 54.97 | 1729.36 | 1073.42 | 13.21
25 | 011702003008 | 构造柱模板安拆 | 1.构件类型：构造柱模板 2.模板材料：投标人自行考虑 3.支架材料：投标人自行考虑 4.本项目投标人应根据设计图、投标施工组织设计、现场实际情况综合报价，不论采用何种支模方式均执行该综合单价 5.综合单价内应包含模板支架及模板的安拆、维修、维护、运输等相关费用 6.其他要求：满足设计与施工验收规范 | m2 | 76.45 | 44.67 | 3415.02 | 1866.91 | 40.52
26 | 011702025007 | 反坎模板安拆 | 1.构件类型：反坎模板 2.模板材料：投标人自行考虑 3.支架材料：投标人自行考虑 4.本项目投标人应根据设计图、投标施工组织设计、现场实际情况综合报价，不论采用何种支模方式均执行该综合单价 5.综合单价内应包含模板支架及模板的安拆、维修、维护、运输等相关费用 6.其他要求：满足设计与施工验收规范 | m2 | 14.76 | 64.29 | 948.92 | 577.41 | 8.71
27 | 011702023004 | 雨篷模板安拆 | 1.构件类型：雨棚模板 2.模板材料：投标人自行考虑 3.支架材料：投标人自行考虑 4.本项目投标人应根据设计图、投标施工组织设计、现场实际情况综合报价，不论采用何种支模方式均执行该综合单价 5.综合单价内应包含模板支架及模板的安拆、维修、维护、运输等相关费用 6.其他要求：满足设计与施工验收规范 | m2 | 3.15 | 72.24 | 227.56 | 137.18 | 1.51
28 | 011702025008 | 其它现浇构件模板安拆 | 1.构件类型：其他现浇构建模板 2.模板材料：投标人自行考虑 3.支架材料：投标人自行考虑 4.本项目投标人应根据设计图、投标施工组织设计、现场实际情况综合报价，不论采用何种支模方式均执行该综合单价 5.综合单价内应包含模板支架及模板的安拆、维修、维护、运输等相关费用 6.其他要求：满足设计与施工验收规范 | m2 | 6.71 | 64.29 | 431.39 | 262.50 | 3.96
|  | 分部小计 |  |  |  |  | 28097.43 | 16166.72 | 465.55
垂直运输
29 | 011703001004 | 垂直运输 | 1.建筑物建筑类型及结构形式：详施工设计； 2.建筑面积：详施工设计； 3.建筑物檐口高度、层数：详施工设计； 4.其它满足设计、施工及验收规范要求； | m2 | 255.95 | 15.02 | 3844.37 | 1540.82 | 2075.75
|  | 分部小计 |  |  |  |  | 3844.37 | 1540.82 | 2075.75
|  | 分部小计 |  |  |  |  | 35768.25 | 20336.15 | 2674.39
合 计 | [6 empty] | 76920.96 | 52488.59 | 3182.69

## F.4 总价措施项目清单与计价表(表-11)【4#楼 3~45
总价措施项目清单与计价表
工程名称：遂宁市安居区聚贤镇城乡建设用地增减挂钩项目\方井村5组桂花树安置点\4#楼 3人户+4人户拼【±0.00以上建筑与主体工程】 |  |  |  | 标段：/
序号 | 项目编码 | 项目名称 | 计算基础 | 费率 （%） | 金额 （元） | 调整费率 (%) | 调整后金额 (元) | 备注
定额(人工费+机械费)
1 | 011707001011 | 安全文明施工费 |  |  | 576.12
1.1 | ① | 环境保护费 | 不含总价措施税前工程造价 | 0.35 | 144.03
1.2 | ② | 文明施工费 | 不含总价措施税前工程造价 | 0.35 | 144.03
1.3 | ③ | 安全施工费 | 不含总价措施税前工程造价 | 0.35 | 144.03
1.4 | ④ | 临时设施费 | 不含总价措施税前工程造价 | 0.35 | 144.03
2 | 011707002011 | 夜间施工增加费
3 | 011707003011 | 非夜间施工照明
4 | 011707004011 | 二次搬运费 |  |  | 31.78
5 | 011707005011 | 冬雨季施工增加费
6 | 011707006011 | 地上、地下设施、建筑物的临时保护设施
7 | 011707007011 | 已完工程及设备保护费
8 | 011707008011 | 工程定位复测费 |  |  | 15.89
合计 |  |  |  |  | 623.79

## K.2 承包人提供主要材料和工程设备一览表(表-20)【~46
承包人提供主要材料和工程设备一览表 （适用造价信息差额调整法）
工程名称：遂宁市安居区聚贤镇城乡建设用地增减挂钩项目\方井村5组桂花树安置点\4#楼 3人户+4人户拼【±0.00以上建筑与主体工程】 |  |  |  |  | 标段：/
序号 | 名称、规格、型号 | 单位 | 数量 | 风险系数% | 基准单价(元) | 投标单价(元) | 发承包人确认单价(元) | 备注
1 | 商品混凝土 C25 | m3 | 26.371
2 | 水 | m3 | 54.636 |  |  | 3.91
3 | 其他材料费 | 元 | 1172.158 |  |  | 1.00
4 | 钢筋 φ≤10 | t | 0.474
5 | 焊条 (高强钢筋用) | kg | 17.958 |  |  | 5.40
6 | 干混砌筑砂浆 M5 | t | 53.555
7 | 商品混凝土 C30 | m3 | 47.945
8 | 摊销卡具和支撑钢材 | kg | 270.064 |  |  | 3.58
9 | 复合模板 | m2 | 143.675 |  |  | 28.00
10 | 二等锯材 | m3 | 3.739 |  |  | 1480.00
11 | 柴油(机械) | L | 66.465 |  |  | 6.34
12 | 预制过梁 C25 | m3 | 2.281
13 | 汽油(机械) | L | 0.152 |  |  | 6.74
14 | 钢材 综合 | kg | 61.5 |  |  | 4.00
15 | 焊条 综合 | kg | 1.8 |  |  | 4.15
16 | 钢丝网 综合 | m2 | 24.465 |  |  | 2.96
17 | 脚手架钢材 | kg | 99.968 |  |  | 3.58
18 | 锯材 综合 | m3 | 0.154 |  |  | 1480.00
19 | 对拉螺栓 | kg | 3.656 |  |  | 4.15
20 | 对拉螺栓塑料管 | m | 3.506 |  |  | 1.10
21 | 高强钢筋 φ≤10 | t | 3.862
22 | 高强钢筋 φ12～16 | t | 2.131
23 | 高强钢筋 φ＞16 | t | 0.081
24 | 标准砖 | 千匹 | 72.307

## E.3 单位工程招标控制价投标报价汇总表(表-04-1)~47
单位工程招标控制价/投标报价汇总表
（适用于一般计税方法）
工程名称：遂宁市安居区聚贤镇城乡建设用地增减挂钩项目\方井村5组桂花树安置点\4#楼 3人户+4人户拼【±0.00以上装饰装修工程】 |  | 标段：/
序号 | 汇总内容 | 金 额（元） | 其中:暂估价(元)
1 | 分部分项及单价措施项目 | 40155.88
1.1 | 门窗工程 | 2417.47
1.2 | 屋面及防水工程 | 6834.88
1.3 | 保温、隔热、防腐工程
1.4 | 楼地面装饰工程
1.5 | 墙、柱面装饰与隔断、幕墙工程 | 15206.12
1.6 | 油漆、涂料、裱糊工程 | 6962.00
1.7 | 其他装饰工程 | 4616.15
1.8 | 单价措施项目 | 4119.26
2 | 总价措施项目 | 529.46 | -
2.1 | 其中：安全文明施工费 | 504.52 | -
3 | 其他项目 |  | -
3.1 | 其中：暂列金额 |  | -
3.2 | 其中：专业工程暂估价 |  | -
3.3 | 其中：计日工 |  | -
3.4 | 其中：总承包服务费 |  | -
4 | 规费 | 1406.84 | -
5 | 创优质工程奖补偿奖励费 |  | -
6 | 税前不含税工程造价 | 42092.18 | -
6.1 | 其中：除税甲供材料（设备）费 |  | -
7 | 销项增值税额 | 1262.77 | -
8 | 附加税 |  | -
招标控制价/投标报价总价合计=税前不含税工程造价+销项增值税额+附加税 |  | 43354.95

## F.1 分部分项工程和单价措施项目清单与计价表(表-08~48
分部分项工程和单价措施项目清单与计价表
工程名称：遂宁市安居区聚贤镇城乡建设用地增减挂钩项目\方井村5组桂花树安置点\4#楼 3人户+4人户拼【±0.00以上装饰装修工程】 |  |  |  |  | 标段：/
序号 | 项目编码 | 项目名称 | 项目特征描述 | 计量 单位 | 工程量 | 金额（元）
[6 empty] | 综合单价 | 合价 | 其中
[8 empty] | 定额人工费 | 定额机械费 | 暂估价
0108 门窗工程
1 | 010802004004 | 钢制防盗门 | 1.门类型：钢制防盗门 2.框截面尺寸及开启方式：尺寸综合，开启方式综合 3.门扇厚度：满足设计及相关规范要求 | m2 | 7.2 | 43.40 | 312.48 | 227.52 | 11.52
2 | 010807001006 | 塑钢平开窗 | 1.窗类型：塑钢平开窗 2.窗洞尺寸按设计 3.材料种类：塑钢型材 4.玻璃品种、厚度：塑钢窗框5+12A+5 5.五金材料：滑轮滑轨、卡锁 6.所有可开启外窗均设置纱窗 7.其它：符合设计及规范要求 | m2 | 41.31 | 50.26 | 2076.24 | 1511.12 | 65.27
3 | 010807003004 | 铝合金百叶窗 | 1.窗类型：铝合金百叶窗 2.窗洞尺寸按设计 3.材料种类：断热桥铝合金型材 4.五金材料：滑轮滑轨、卡锁 5.其它：符合设计及规范要求 | m2 | 0.72 | 39.93 | 28.75 | 20.35 | 1.01
|  | 分部小计 |  |  |  |  | 2417.47 | 1758.99 | 77.80
0109 屋面及防水工程
4 | 010901001004 | 玻纤沥青瓦（屋1） | 1.瓦品种、规格：玻纤沥青瓦 2.其它：符合设计及规范要求 | m2 | 212 | 12.63 | 2677.56 | 1916.48
5 | 010902001004 | 0.8厚聚乙烯丙纶防水卷材（屋1） | 1.防水膜品种：0.8厚聚乙烯丙纶防水卷材(两道) 2.涂膜厚度、遍数：两道 3.其它：符合设计及规范要求 | m2 | 212 | 11.82 | 2505.84 | 1850.76
6 | 010902003004 | 20厚1:2.5水泥砂浆保护层（屋1） | 1.20厚1:2.5水泥砂浆保护层 2.其它：符合设计及规范要求 | m2 | 212 | 7.79 | 1651.48 | 1513.68 | 6.36
|  | 分部小计 |  |  |  |  | 6834.88 | 5280.92 | 6.36
0110 保温、隔热、防腐工程
分部小计
0111 楼地面装饰工程
分部小计
0112 墙、柱面装饰与隔断、幕墙工程
7 | 011201001007 | 内墙面一般抹灰（内1） | 1.5厚1:2.5水泥砂浆罩面压光 2.6厚1:3水泥砂浆垫层 3.7厚1:3水泥砂浆打底扫毛 4.其它：符合设计及规范要求 | m2 | 586.46 | 12.68 | 7436.31 | 6849.85 | 5.86
8 | 011201001008 | 内墙面一般抹灰（内2） | 1.8厚1:2防水砂浆(M5水泥砂浆内掺5%防水剂)找平层 2.10厚1:3水泥砂浆打底扫毛 3.其它：符合设计及规范要求 | m2 | 147.71 | 12.19 | 1800.58 | 1658.78 | 1.48
9 | 011201004004 | 外墙面找平抹灰（外1） | 1.8mm厚水泥聚合物纤维抗裂砂浆找平，掺5%无机铝盐防水剂 2.10mm厚水泥聚合物纤维抗裂砂浆打底，掺5%无机铝盐防水剂（不同材质交接每边搭接500宽钢丝网，另计） 3.基层墙体清理（混凝土墙面刷界面处理剂） 4.其它：符合设计及规范要求 | m2 | 314.17 | 19.00 | 5969.23 | 4285.28 | 15.71
|  | 分部小计 |  |  |  |  | 15206.12 | 12793.91 | 23.05
0114 油漆、涂料、裱糊工程
10 | 011406001004 | 墙面乳胶漆（外1） | 1.刷乳胶漆透明保护面漆一道 2.喷外墙防水乳胶漆一道 3.涂刷封闭底漆一道 4.刮涂柔性外墙细腻子两遍、找平、磨光 5.其它：符合设计及规范要求 | m2 | 317.32 | 21.94 | 6962.00 | 4804.22
|  | 分部小计 |  |  |  |  | 6962.00 | 4804.22
0115 其他装饰工程
11 | 011502007004 | EPS线条材料装饰线 | 1.EPS线条材料装饰线 2.具体位置详见设计施工图 | m | 73.3 | 14.35 | 1051.86 | 191.31
12 | 010514001004 | 烟道（C-PC-3) | 1.烟道（C-PC-3) 2.排气道风帽含在单价内 3.具体做法参GB23J916-1（37-41） | m | 12.8 | 278.46 | 3564.29 | 1469.95 | 104.70
|  | 分部小计 |  |  |  |  | 4616.15 | 1661.26 | 104.70
单价措施项目清单
脚手架工程
13 | 011701002004 | 外脚手架 | 1.搭设方式：双排脚手架 2.搭设高度：高度≤4m 3.脚手架材质：综合考虑 4.其他：满足设计及相关规范要求 | m2 | 331.13 | 12.44 | 4119.26 | 3009.97 | 172.19
|  | 分部小计 |  |  |  |  | 4119.26 | 3009.97 | 172.19
|  | 分部小计 |  |  |  |  | 4119.26 | 3009.97 | 172.19
合 计 | [6 empty] | 40155.88 | 29309.27 | 384.10

## F.4 总价措施项目清单与计价表(表-11)【4#楼 3~49
总价措施项目清单与计价表
工程名称：遂宁市安居区聚贤镇城乡建设用地增减挂钩项目\方井村5组桂花树安置点\4#楼 3人户+4人户拼【±0.00以上装饰装修工程】 |  |  |  | 标段：/
序号 | 项目编码 | 项目名称 | 计算基础 | 费率 （%） | 金额 （元） | 调整费率 (%) | 调整后金额 (元) | 备注
定额(人工费+机械费)
1 | 011707001012 | 安全文明施工费 |  |  | 504.52
1.1 | ① | 环境保护费 | 不含总价措施税前工程造价 | 0.35 | 126.13
1.2 | ② | 文明施工费 | 不含总价措施税前工程造价 | 0.35 | 126.13
1.3 | ③ | 安全施工费 | 不含总价措施税前工程造价 | 0.35 | 126.13
1.4 | ④ | 临时设施费 | 不含总价措施税前工程造价 | 0.35 | 126.13
2 | 011707002012 | 夜间施工增加费
3 | 011707003012 | 非夜间施工照明
4 | 011707004012 | 二次搬运费 |  |  | 16.63
5 | 011707005012 | 冬雨季施工增加费
6 | 011707006012 | 地上、地下设施、建筑物的临时保护设施
7 | 011707007012 | 已完工程及设备保护费
8 | 011707008012 | 工程定位复测费 |  |  | 8.31
合计 |  |  |  |  | 529.46

## K.2 承包人提供主要材料和工程设备一览表(表-20)【~50
承包人提供主要材料和工程设备一览表 （适用造价信息差额调整法）
工程名称：遂宁市安居区聚贤镇城乡建设用地增减挂钩项目\方井村5组桂花树安置点\4#楼 3人户+4人户拼【±0.00以上装饰装修工程】 |  |  |  |  | 标段：/
序号 | 名称、规格、型号 | 单位 | 数量 | 风险系数% | 基准单价(元) | 投标单价(元) | 发承包人确认单价(元) | 备注
1 | 其他材料费 | 元 | 640.903 |  |  | 1.00
2 | 膨胀螺栓(金属胀锚螺栓) M8×80 | 套 | 174.132 |  |  | 0.26
3 | 聚乙烯丙纶防水卷材 0.8mm | m2 | 239.56
4 | 水 | m3 | 13.431 |  |  | 3.91
5 | 干混抹灰砂浆 M15 | t | 9.554
6 | 干混抹灰砂浆 M20 | t | 24.932
7 | 滑石粉 | kg | 78.161 |  |  | 0.34
8 | 腻子胶 | kg | 24.143 |  |  | 1.25
9 | 大白粉 | kg | 2.377 |  |  | 0.39
10 | 白水泥 | kg | 39.469 |  |  | 0.63
11 | 钢防盗门 | m2 | 6.926
12 | 膨胀螺栓 | 套 | 19.296 |  |  | 0.14
13 | 塑钢平开窗 5+12A+5 | m2 | 39.396
14 | 铝合金百叶窗 | m2 | 0.672
15 | 玻纤沥青瓦 | m2 | 224.72
16 | 改性沥青粘接剂 | kg | 101.76 |  |  | 1.66
17 | 改性沥青嵌缝油膏 | kg | 22.896 |  |  | 3.50
18 | 干混地面砂浆 M20 | t | 8.141
19 | 水泥 32.5 | kg | 70.257 |  |  | 0.42
20 | EPS线条 | m | 76.965 |  |  | 12.50
21 | 烟道（C-PC-3) | m | 25.856 |  |  | 25.00
22 | 干混砌筑砂浆 M5 | t | 0.269
23 | C-ZF-W150防火止回阀 | 个 | 3.03 |  |  | 200.00
24 | 风帽 C-FM-Y250 | 个 | 3.03 |  |  | 150.00
25 | 脚手架钢材 | kg | 72.418 |  |  | 3.58
26 | 锯材 综合 | m3 | 0.159 |  |  | 1480.00
27 | 柴油(机械) | L | 19.654 |  |  | 6.34
28 | 无机盐铝防水剂 | kg | 227.397 |  |  | 3.32
29 | 乳胶漆底漆 | kg | 25.809 |  |  | 16.00
30 | 乳胶漆面漆 | kg | 62.368 |  |  | 18.00

## E.3 单位工程招标控制价投标报价汇总表(表-04-1)~51
单位工程招标控制价/投标报价汇总表
（适用于一般计税方法）
工程名称：遂宁市安居区聚贤镇城乡建设用地增减挂钩项目\方井村5组桂花树安置点\4#楼 3人户+4人户拼【4# 3人户+4人户拼安装工程】 |  | 标段：/
序号 | 汇总内容 | 金 额（元） | 其中:暂估价(元)
1 | 分部分项及单价措施项目 | 14019.64
1.1 | 电气 | 9336.67
1.2 | 给排水 | 4360.71
1.3 | 单价措施项目 | 322.26
2 | 总价措施项目 | 200.39 | -
2.1 | 其中：安全文明施工费 | 191.76 | -
3 | 其他项目 |  | -
3.1 | 其中：暂列金额 |  | -
3.2 | 其中：专业工程暂估价 |  | -
3.3 | 其中：计日工 |  | -
3.4 | 其中：总承包服务费 |  | -
4 | 规费 | 365.68 | -
5 | 创优质工程奖补偿奖励费 |  | -
6 | 税前不含税工程造价 | 14585.71 | -
6.1 | 其中：除税甲供材料（设备）费 |  | -
7 | 销项增值税额 | 437.57 | -
8 | 附加税 |  | -
招标控制价/投标报价总价合计=税前不含税工程造价+销项增值税额+附加税 |  | 15023.28

## F.1 分部分项工程和单价措施项目清单与计价表(表-08~52
分部分项工程和单价措施项目清单与计价表
工程名称：遂宁市安居区聚贤镇城乡建设用地增减挂钩项目\方井村5组桂花树安置点\4#楼 3人户+4人户拼【4# 3人户+4人户拼安装工程】 |  |  |  |  | 标段：/
序号 | 项目编码 | 项目名称 | 项目特征描述 | 计量 单位 | 工程量 | 金额（元）
[6 empty] | 综合单价 | 合价 | 其中
[8 empty] | 定额人工费 | 定额机械费 | 暂估价
电气
1 | 030404017004 | 配电箱 ALh3 | 1.名称：配电箱 ALh3.4 2.型号、规格：综合考虑 3.包含系统图上箱内所有元器件 4.安装方式：综合考虑 5.其他要求：满足设计、相关图集、标准及相关技术要求 | 台 | 1 | 109.91 | 109.91 | 79.59
2 | 030404017005 | 配电箱 ALh4 | 1.名称：配电箱 ALh3.4 2.型号、规格：综合考虑 3.包含系统图上箱内所有元器件 4.安装方式：综合考虑 5.其他要求：满足设计、相关图集、标准及相关技术要求 | 台 | 1 | 109.91 | 109.91 | 79.59
3 | 030411006007 | 燃气阀门关断用接线盒 | 1.名称：燃气阀门关断用接线盒 2.型号、规格：详设计 3.安装方式：综合考虑 4.其他要求：满足设计、相关图集、标准及相关技术要求 | 个 | 2 | 7.16 | 14.32 | 6.90
4 | 030409008007 | 局部等电位接地端子箱 | 1.名称：局部等电位接地端子箱 2.材质：综合考虑满足规范及施工技术要求 3.规格：综合考虑满足规范及施工技术要求 4.做法：详15D502(P31) 5.其他要求：满足设计、相关图集、标准及相关技术要求 | 台 | 4 | 35.39 | 141.56 | 33.48
5 | 030409008008 | 总等电位接地端子箱 | 1.名称：总等电位接地端子箱 2.材质：综合考虑满足规范及施工技术要求 3.规格：综合考虑满足规范及施工技术要求 4.做法：详15D502(P28.P29) 5.其他要求：满足设计、相关图集、标准及相关技术要求 | 台 | 2 | 49.95 | 99.90 | 16.74
6 | 030502003004 | 多媒体配线箱AHD | 1.名称：多媒体配线箱AHD 2.型号、规格：详设计 3.安装方式：综合考虑 4.其他要求：满足设计、相关图集、标准及相关技术要求 | 个 | 2 | 121.21 | 242.42 | 86.40
7 | 030409003007 | 接地测试板安装 | 1.名称：接地测试板 2.型号、规格：详设计 3.安装方式：综合考虑 4.其他要求：满足设计、相关图集、标准及相关技术要求 | 块 | 2 | 67.22 | 134.44 | 61.92 | 11.22
8 | 030411006008 | 塑料接线盒 | 1.名称：塑料接线盒 2.型号、规格：详设计 3.安装方式：综合考虑 4.其他要求：满足设计、相关图集、标准及相关技术要求 | 个 | 138 | 6.29 | 868.02 | 476.10
9 | 030411001012 | 配管 PC20 | 1.名称：电气配管 2.材质、规格：PC20 3.配置形式：暗敷综合考虑 4.包含管道剔槽补槽、打洞补洞、预留孔洞、接地、过线盒、穿引线以及各类封堵 5.各类套管制作、安装 6.其他要求：满足设计、相关图集、标准及招标技术要 | m | 448.79 | 7.93 | 3558.90 | 2513.22
10 | 030411001013 | 配管 PC25 | 1.名称：电气配管 2.材质、规格：PC25 3.配置形式：暗敷综合考虑 4.包含管道剔槽补槽、打洞补洞、预留孔洞、接地、过线盒、穿引线以及各类封堵 5.各类套管制作、安装 6.其他要求：满足设计、相关图集、标准及招标技术要 | m | 6.05 | 10.33 | 62.50 | 42.23
11 | 030411001014 | 配管 PC32 | 1.名称：电气配管 2.材质、规格：PC32 3.配置形式：暗敷综合考虑 4.包含管道剔槽补槽、打洞补洞、预留孔洞、接地、过线盒、穿引线以及各类封堵 5.各类套管制作、安装 6.其他要求：满足设计、相关图集、标准及招标技术要 | m | 8.85 | 12.54 | 110.98 | 72.22
12 | 030411001015 | 配管 SC20 | 1.名称：电气配管 2.材质：镀锌钢管 3.规格：SC20 4.配置形式及部位：砖、混凝土结构明敷、暗敷、吊顶内等综合考虑 5.管道防腐 6.预留孔洞、打孔洞，预留槽、剔槽及混凝土砂浆补孔洞、补槽 7.支架制作、安装；含管件、所有附件；接地（含跨接线），按规范要求刷漆及防火涂料 | m | 7.2 | 15.04 | 108.29 | 37.22
13 | 030409005004 | 避雷网 φ10热镀锌圆钢 | 1.名称：避雷网 φ10热镀锌圆钢 2.安装形式：按设计 3.其他要求：满足设计、相关图集、标准及相关技术要求 | m | 107.93 | 23.87 | 2576.29 | 1032.89 | 84.19
14 | 030409003008 | 利用建筑结构钢筋引下 | 1.名称：利用建筑结构钢筋引下 2.安装形式：按设计 3.其他要求：满足设计、相关图集、标准及相关技术要求 | m | 12 | 11.32 | 135.84 | 67.68 | 45.72
15 | 030414011004 | 接地装置 | 1.名称：接地装置调试 2.类别：综合考虑 3.包含整个工程接地系统调试，满足规范及施工技术要求 4.其他要求：满足设计、相关图集、标准及相关技术要求 | 系统 | 1 | 1063.39 | 1063.39 | 684.18 | 223.55
|  | 分部小计 |  |  |  |  | 9336.67 | 5290.36 | 364.68
给排水
16 | 031003001007 | 止回阀 DN25 | 1.名称：止回阀 2.规格：DN25 3.材质：满足设计及招标要求 4.压力等级：综合考虑 5.连接形式、安装部位：综合考虑，安装 6.其他要求：满足设计、相关图集、标准及招标技术要求 | 个 | 2 | 49.06 | 98.12 | 25.44 | 2.46
17 | 031003001008 | 截止阀 DN25 | 1.名称：截止阀 2.规格：DN25 3.材质：满足设计及招标要求 4.压力等级：综合考虑 5.连接形式、安装部位：综合考虑，安装 6.其他要求：满足设计、相关图集、标准及招标技术要求 | 个 | 2 | 48.20 | 96.40 | 25.44 | 2.46
18 | 031001006030 | UPVC双壁中空螺旋消音排水管 DN100 | 1.安装部位：室内 2.输送介质：污、废水 3.材质：UPVC双壁中空螺旋消音排水管 4.型号、规格：DN100 5.连接方式：承插粘接 6.通球、灌水试验按设计要求 7.其他要求：满足设计、相关图集、标准及招标技术要求 | m | 35.4 | 49.59 | 1755.49 | 764.64 | 0.35
19 | 031001006031 | UPVC双壁中空螺旋消音排水管 DN50 | 1.安装部位：室内 2.输送介质：污、废水 3.材质：UPVC双壁中空螺旋消音排水管 4.型号、规格：DN50 5.连接方式：承插粘接 6.通球、灌水试验按设计要求 7.其他要求：满足设计、相关图集、标准及招标技术要求 | m | 44.36 | 22.94 | 1017.62 | 641.89
20 | 031001006032 | 塑料管 DN50 | 1.安装部位：室内 2.输送介质：空调水 3.材质：UPVC排水管 4.型号、规格：DN50 5.连接方式：承插粘接 6.通球、灌水试验按设计要求 7.其他要求：满足设计、相关图集、标准及招标技术要求 | m | 22.8 | 22.94 | 523.03 | 329.92
21 | 030901013004 | 灭火器 | 1.形式:灭火器 | 具 | 2 | 32.16 | 64.32 | 10.80 | 0.02
22 | 030817008004 | 刚性防水套管 DN100 | 1.类型 2.材质 3.规格 4.填料材质 | 个 | 2 | 258.95 | 517.90 | 278.12 | 54.72
23 | 031002003007 | 钢套管 DN100 | 1.名称、类型 2.材质 3.规格 4.填料材质 | 个 | 3 | 82.21 | 246.63 | 116.46 | 3.27
24 | 031002003008 | 钢套管 DN25 | 1.名称、类型 2.材质 3.规格 4.填料材质 | 个 | 2 | 20.60 | 41.20 | 22.44 | 1.50
|  | 分部小计 |  |  |  |  | 4360.71 | 2215.15 | 64.78
单价措施项目清单
25 | 031301017004 | 脚手架搭拆 |  | 项 | 1 | 322.26 | 322.26 | 112.79 | 16.12
26 | 031301018004 | 其他措施 |  | 项
|  | 分部小计 |  |  |  |  | 322.26 | 112.79 | 16.12
合 计 | [6 empty] | 14019.64 | 7618.30 | 445.58

## F.4 总价措施项目清单与计价表(表-11)【4#楼 3~53
总价措施项目清单与计价表
工程名称：遂宁市安居区聚贤镇城乡建设用地增减挂钩项目\方井村5组桂花树安置点\4#楼 3人户+4人户拼【4# 3人户+4人户拼安装工程】 |  |  |  | 标段：/
序号 | 项目编码 | 项目名称 | 计算基础 | 费率 （%） | 金额 （元） | 调整费率 (%) | 调整后金额 (元) | 备注
定额(人工费+机械费)
1 | 031302001004 | 安全文明施工费 |  |  | 191.76
1.1 | ① | 环境保护费 | 不含总价措施税前工程造价 | 0.35 | 47.94
1.2 | ② | 文明施工费 | 不含总价措施税前工程造价 | 0.35 | 47.94
1.3 | ③ | 安全施工费 | 不含总价措施税前工程造价 | 0.35 | 47.94
1.4 | ④ | 临时设施费 | 不含总价措施税前工程造价 | 0.35 | 47.94
2 | 031302002004 | 夜间施工增加费
3 | 031302003004 | 非夜间施工增加
4 | 031302004004 | 二次搬运费 |  |  | 5.75
5 | 031302005004 | 冬雨季施工增加费
6 | 031302006004 | 已完工程及设备保护费
7 | 031302008004 | 工程定位复测费 |  |  | 2.88
合计 |  |  |  |  | 200.39

## K.2 承包人提供主要材料和工程设备一览表(表-20)【~54
承包人提供主要材料和工程设备一览表 （适用造价信息差额调整法）
工程名称：遂宁市安居区聚贤镇城乡建设用地增减挂钩项目\方井村5组桂花树安置点\4#楼 3人户+4人户拼【4# 3人户+4人户拼安装工程】 |  |  |  |  | 标段：/
序号 | 名称、规格、型号 | 单位 | 数量 | 风险系数% | 基准单价(元) | 投标单价(元) | 发承包人确认单价(元) | 备注
1 | 燃气阀门关断用接线盒 | 个 | 2.04 |  |  | 2.30
2 | 局部等电位接地端子箱 | 个 | 4.02 |  |  | 28.00
3 | 总等电位接地端子箱 | 个 | 2.01 |  |  | 45.00
4 | 多媒体配线箱AHD | 个 | 2 |  |  | 49.27
5 | 接地测试板 | 块 | 2 |  |  | 25.00
6 | 塑料接线盒 | 个 | 140.76 |  |  | 1.30
7 | 配管 PC20 | m | 502.645 |  |  | 1.30
8 | 配管 PC25 | m | 6.776 |  |  | 2.10
9 | 镀锌钢管 DN20 | m | 7.416 |  |  | 8.55
10 | 镀锌圆钢 φ10 | m | 113.327 |  |  | 12.27
11 | 止回阀 DN25 | 个 | 2.02 |  |  | 26.00
12 | 截止阀 DN25 | 个 | 2.02 |  |  | 25.00
13 | UPVC双壁中空螺旋消音排水管 DN100 | m | 33.63 |  |  | 16.98
14 | UPVC双壁中空螺旋消音排水管粘接管件 DN100 | 个 | 40.922 |  |  | 10.00
15 | UPVC双壁中空螺旋消音排水管 DN50 | m | 44.892 |  |  | 5.34
16 | UPVC双壁中空螺旋消音排水管粘接管件 DN50 | 个 | 30.608 |  |  | 1.80
17 | UPVC排水管 DN50 | m | 23.074 |  |  | 5.34
18 | 室内塑料排水管粘接管件 DN50 | 个 | 15.732 |  |  | 1.80
19 | 焊接钢管 | kg | 10.28 |  |  | 4.19
20 | 焊接钢管 DN150 | m | 0.954 |  |  | 76.05
21 | 焊接钢管 DN32 | m | 0.636 |  |  | 13.11
22 | 配管 PC32 | m | 9.912 |  |  | 2.95
23 | 配电箱 ALh3 | 台 | 1
24 | 配电箱 ALh4 | 台 | 1
25 | 灭火器 | 个 | 2 |  |  | 30.00

## E.3 单位工程招标控制价投标报价汇总表(表-04-1)~55
单位工程招标控制价/投标报价汇总表
（适用于一般计税方法）
工程名称：遂宁市安居区聚贤镇城乡建设用地增减挂钩项目\方井村5组桂花树安置点\5#楼 3人户拼【±0.00以下基础工程（桩基）】 |  | 标段：/
序号 | 汇总内容 | 金 额（元） | 其中:暂估价(元)
1 | 分部分项及单价措施项目 | 64550.83
1.1 | 土石方工程 | 2286.45
1.2 | 桩基工程 | 43359.33
1.3 | 砌筑工程 | 2523.17
1.4 | 混凝土及钢筋混凝土工程 | 9051.82
1.5 | 单价措施项目 | 7330.06
2 | 总价措施项目 | 840.59 | -
2.1 | 其中：安全文明施工费 | 801.08 | -
3 | 其他项目 |  | -
3.1 | 其中：暂列金额 |  | -
3.2 | 其中：专业工程暂估价 |  | -
3.3 | 其中：计日工 |  | -
3.4 | 其中：总承包服务费 |  | -
4 | 规费 | 1307.41 | -
5 | 创优质工程奖补偿奖励费 |  | -
6 | 税前不含税工程造价 | 66698.83 | -
6.1 | 其中：除税甲供材料（设备）费 |  | -
7 | 销项增值税额 | 2000.96 | -
8 | 附加税 |  | -
招标控制价/投标报价总价合计=税前不含税工程造价+销项增值税额+附加税 |  | 68699.79

## F.1 分部分项工程和单价措施项目清单与计价表(表-08~56
分部分项工程和单价措施项目清单与计价表
工程名称：遂宁市安居区聚贤镇城乡建设用地增减挂钩项目\方井村5组桂花树安置点\5#楼 3人户拼【±0.00以下基础工程（桩基）】 |  |  |  |  | 标段：/
序号 | 项目编码 | 项目名称 | 项目特征描述 | 计量 单位 | 工程量 | 金额（元）
[6 empty] | 综合单价 | 合价 | 其中
[8 empty] | 定额人工费 | 定额机械费 | 暂估价
0101 土石方工程
1 | 010101002001 | 挖一般土石方 | 1.土壤类别：各种类别的土方或石方等综合考虑 2.挖土深度：按设计综合 3.挖土方式：人机综合 4.场内运距及堆场：投标人场内运距及堆场、场内的二次转运等自行考虑，综合考虑报价 5.基坑周边地表位移监测、钎探、人工捡底等相关费用由投标人综合考虑包含在综合单价内 6.其他：投标人应对施工现场及周边条件进行仔细勘察，充分考虑各种因素，综合报价 | m3 | 117.75 | 13.22 | 1556.66 | 529.88 | 883.13
2 | 010103001005 | 回填方 | 1.填方材料品种：合格土 2.部位：综合 3.密实度：满足设计、施工及验收规范要求 4.回填方式：人机综合 5.回填土来源：投标人根据现场情况自行综合考虑 6.场内、外运距及堆场：场内、外运距及堆场投标人自行考虑，综合考虑报价 | m3 | 109.67 | 6.37 | 698.60 | 182.05 | 484.74
3 | 010103002009 | 余方弃置 基础运距1km | 1.废弃料品种：各种类别的土方、石方及障碍物等综合考虑 2.场外运距及堆场：外弃运距，基础运距1km，堆场投标人自行考虑，综合考虑报价（包含弃置点的费用，施工过程中，不论何种原因，弃置点发生变更、土石方消纳费综合单价不做调整），并须满足城市建筑碴土清运管理规定及要求,综合单价包含渣土处置等各类费用 | m3 | 8.08 | 2.27 | 18.34 | 5.82 | 11.72
4 | 010103002010 | 余方弃置 增运运距1km | 1.废弃料品种 ：各种类别的土方、石方及障碍物等综合考虑 2.场外运距及堆场：外弃运距，增运运距1km，堆场投标人自行考虑，综合考虑报价（包含弃置点的费用，施工过程中，不论何种原因，弃置点发生变更、土石方消纳费综合单价不做调整），并须满足城市建筑碴土清运管理规定及要求,综合单价包含渣土处置等各类费用 | m3 | 8.08 | 1.59 | 12.85 | 3.07 | 9.21
|  | 分部小计 |  |  |  |  | 2286.45 | 720.82 | 1388.80
0103 桩基工程
5 | 010301004001 | 截（凿）桩头 | 1.桩类型：砼灌注桩； 2.桩头截面、高度：详施工设计图，综合考虑； 3.混凝土强度等级：商品混凝土 C30； 4.有无钢筋：有筋，桩头钢筋梳理整形； 5.运距及弃置费用综合考虑计入单价； 6.其它满足设计、施工及验收规范要求； | m3 | 6.53 | 222.88 | 1455.41 | 1035.14 | 201.06
6 | 010302001001 | 钢护筒埋设 | 1.护筒类型、长度：钢护筒暂按设计施工图计算，具体长度以现场实际发生为准； 2.护筒埋设方式及机械综合考虑 3.其他：满足设计及相关规范要求，满足现场施工要求； | t | 5.414 | 294.80 | 1596.05 | 441.78 | 607.67
7 | 010302001002 | 灌注桩钢筋笼吊装 | 1.灌注桩钢筋笼吊装； 2.其它满足设计、施工及验收规范要求； | t | 3.167 | 268.85 | 851.45 | 360.66 | 375.45
8 | 010302002001 | 机械成孔灌注桩 (注意改定额量） | 1.地层情况：详见设计施工图 2.空桩长度、桩长：桩长暂按8m计算。结算按实际调整桩长，土石方综合考虑，综合单价不变。 3.复打长度：综合 4.桩径：φ0.80m 5.沉管方法：泥浆护壁钻孔灌注桩 6.桩尖类型：综合 7.混凝土种类、强度等级：C30（另计) 8.桩身钢筋：（另计） 9.其他满足设计及相关规范要求 | m | 104 | 253.27 | 26340.08 | 6359.60 | 16209.44
9 | 010302003001 | 灌注桩桩身混凝土 C30 (注意改定额量） | 1.混凝土种类：商品混凝土 2.混凝土强度等级：C30 3.砼拌合料、配合比等：石料种类及粒径投标人综合考虑且需满足规范要求，综合单价含砼的所有外加剂费用，掺添外加剂需满足设计及规范要求，结算时无论使用何种外加剂综合单价均不作调整 4.混凝土浇筑含泵送费用及相关电费，结算时无论使用地泵还是汽车泵综合单价均不作调整 5.混凝土达到设计要求，满足现行施工验收规范 | m3 | 58.78 | 56.06 | 3295.21 | 1922.11 | 814.69
10 | 010515001035 | 现浇构件钢筋 HRB400 直径≤φ10 | 1.钢筋种类、规格：HRB400 直径≤φ10 2.钢筋的除锈、连接方式（螺纹套筒除外）、搭接综合考虑，费用包括在投标报价综合单价内，不再单独计量计价 3.钢筋连接方式无论采用绑扎、焊接、机械连接、植筋等由投标人按设计要求及相关规范要求实施，其费用考虑在综合单价中，且达到设计及施工现行规范，结算时不再单独计量计价 4.措施钢筋、弧形构件钢筋制作安装由投标人自行综合考虑在投标报价中，结算时不作调整 5.其他：满足设计及规范要求 | t | 0.689 | 1452.37 | 1000.68 | 775.83 | 19.10
11 | 010515001036 | 现浇构件钢筋 HRB400 直径φ16～25 | 1.钢筋种类、规格：HRB400 直径φ16～25 2.钢筋的除锈、连接方式（螺纹套筒除外）、搭接综合考虑，费用包括在投标报价综合单价内，不再单独计量计价 3.钢筋连接方式无论采用绑扎、焊接、机械连接、植筋等由投标人按设计要求及相关规范要求实施，其费用考虑在综合单价中，且达到设计及施工现行规范，结算时不再单独计量计价 4.措施钢筋、弧形构件钢筋制作安装由投标人自行综合考虑在投标报价中，结算时不作调整 5.其他：满足设计及规范要求 | t | 2.478 | 1453.65 | 3602.14 | 2458.08 | 394.05
12 | 010515010001 | 声测管 | 1.材质：详施工设计； 2.规格型号：详施工设计； 3.其它满足设计、施工及验收规范要求； | m | 323.7 | 15.32 | 4959.08 | 294.57
13 | 010103002011 | 淤泥弃置 基础运距1km | 1.废弃料品种：各种类别的土方、石方及障碍物淤泥等综合考虑 2.场外运距及堆场：外弃运距，基础运距1km，堆场投标人自行考虑，综合考虑报价（包含弃置点的费用，施工过程中，不论何种原因，弃置点发生变更综合单价不做调整），并须满足城市建筑碴土清运管理规定及要求,综合单价包含渣土处置等各类费用 | m3 | 49.19 | 3.26 | 160.36 | 53.13 | 106.74
14 | 010103002012 | 淤泥弃置 增运运距1km | 1.废弃料品种 ：各种类别的土方、石方及障碍物淤泥等综合考虑 2.场外运距及堆场：外弃运距，增运运距1km，堆场投标人自行考虑，综合考虑报价（包含弃置点的费用，施工过程中，不论何种原因，弃置点发生变更综合单价不做调整），并须满足城市建筑碴土清运管理规定及要求,综合单价包含渣土处置等各类费用 | m3 | 49.19 | 2.01 | 98.87 | 24.60 | 74.28
|  | 分部小计 |  |  |  |  | 43359.33 | 13725.50 | 18802.48
0104 砌筑工程
15 | 010401001005 | ±0.00以下砖基础 | 1.砖品种、规格、强度等级：MU15页岩实心砖，规格综合 2.墙体类型：综合 3.砂浆强度等级、配合比：M10水泥砂浆砌筑 4.配砖、弧形砌体部分由投标人综合考虑，进入本项综合单价之中，不再单独计量计价 5.其他：满足设计施工图纸及现行验收规范要求 | m3 | 8.02 | 275.24 | 2207.42 | 1787.66 | 5.13
16 | 010401012005 | 室外踏步及台阶 (注意改定额量） | 1.1：2水泥砂浆粉20厚 2.M5水泥砂浆砌筑实心砖 3.100厚C15混凝土 4.素土夯实 5.其他：参照西南18J812-10-1a满足设计施工图纸及现行验收规范要求 | m2 | 9.11 | 34.66 | 315.75 | 261.46 | 0.82
|  | 分部小计 |  |  |  |  | 2523.17 | 2049.12 | 5.95
0105 混凝土及钢筋混凝土工程
17 | 010501001005 | 现浇混凝土基础垫层 C20 | 1.混凝土种类：商品混凝土 2.混凝土强度等级：C20 3.砼拌合料、配合比等：石料种类及粒径投标人综合考虑且需满足规范要求，综合单价含砼的所有外加剂费用，掺添外加剂需满足设计及规范要求，结算时无论使用何种外加剂综合单价均不作调整 4.混凝土浇筑含泵送费用及相关电费，结算时无论使用地泵还是汽车泵综合单价均不作调整 5.混凝土达到设计要求，满足现行施工验收规范 | m3 | 7.82 | 59.82 | 467.79 | 353.46 | 2.19
18 | 010501005001 | 现浇混凝土桩承台基础 C30 | 1.混凝土种类：商品混凝土 2.混凝土强度等级：C30 3.砼拌合料、配合比等：石料种类及粒径投标人综合考虑且需满足规范要求，综合单价含砼的所有外加剂费用，掺添外加剂需满足设计及规范要求，结算时无论使用何种外加剂综合单价均不作调整 4.混凝土浇筑含泵送费用及相关电费，结算时无论使用地泵还是汽车泵综合单价均不作调整 5.不同砼强度等级的梁柱节点采用高一强度的砼处理费用包含在该综合单价内 6.砼浇筑时应按设计要求留设安装管线槽，产生的费用综合进入本项综合单价报价之中 7.混凝土达到设计要求，满足现行施工验收规范 | m3 | 2.35 | 60.08 | 141.19 | 106.69 | 0.87
19 | 010503001001 | 现浇混凝土基础梁 C30 | 1.混凝土种类：商品混凝土 2.混凝土强度等级：C30 3.砼拌合料、配合比等：石料种类及粒径投标人综合考虑且需满足规范要求，综合单价含砼的所有外加剂费用，掺添外加剂需满足设计及规范要求，结算时无论使用何种外加剂综合单价均不作调整 4.混凝土浇筑含泵送费用及相关电费，结算时无论使用地泵还是汽车泵综合单价均不作调整 5.不同砼强度等级的梁柱节点采用高一强度的砼处理费用包含在该综合单价内 6.砼浇筑时应按设计要求留设安装管线槽，产生的费用综合进入本项综合单价报价之中 7.混凝土达到设计要求，满足现行施工验收规范 | m3 | 25.11 | 59.80 | 1501.58 | 1119.65 | 13.81
20 | 010503004009 | 现浇混凝土地圈梁 C25 | 1.混凝土种类：商品混凝土 2.混凝土强度等级：C25 3.砼拌合料、配合比等：石料种类及粒径投标人综合考虑且需满足规范要求，综合单价含砼的所有外加剂费用，掺添外加剂需满足设计及规范要求，结算时无论使用何种外加剂综合单价均不作调整 4.混凝土浇筑含泵送费用及相关电费，结算时无论使用地泵还是汽车泵综合单价均不作调整 5.不同砼强度等级的梁柱节点采用高一强度的砼处理费用包含在该综合单价内 6.砼浇筑时应按设计要求留设安装管线槽，产生的费用综合进入本项综合单价报价之中 7.混凝土达到设计要求，满足现行施工验收规范 | m3 | 2.44 | 74.50 | 181.78 | 138.08 | 0.98
21 | 010502002009 | 现浇混凝土构造柱 C25 | 1.混凝土种类：商品混凝土 2.混凝土强度等级：C25 3.砼拌合料、配合比等：石料种类及粒径投标人综合考虑且需满足规范要求，综合单价含砼的所有外加剂费用，掺添外加剂需满足设计及规范要求，结算时无论使用何种外加剂综合单价均不作调整 4.混凝土浇筑含泵送费用及相关电费，结算时无论使用地泵还是汽车泵综合单价均不作调整 5.混凝土达到设计要求，满足现行施工验收规范 | m3 | 0.93 | 80.91 | 75.25 | 57.65 | 0.37
22 | 010515001037 | 现浇构件钢筋 HPB300 直径≤φ10 | 1.钢筋种类、规格：HPB300 直径≤φ10 2.钢筋的除锈、连接方式（螺纹套筒除外）、搭接综合考虑，费用包括在投标报价综合单价内，不再单独计量计价 3.钢筋连接方式无论采用绑扎、焊接、机械连接、植筋等由投标人按设计要求及相关规范要求实施，其费用考虑在综合单价中，且达到设计及施工现行规范，结算时不再单独计量计价 4.措施钢筋、弧形构件钢筋制作安装由投标人自行综合考虑在投标报价中，结算时不作调整 5.其他：满足设计及规范要求 | t | 0.118 | 1453.90 | 171.56 | 132.60 | 3.41
23 | 010515001038 | 现浇构件钢筋 HRB400 直径≤φ10 | 1.钢筋种类、规格：HRB400 直径≤φ10 2.钢筋的除锈、连接方式（螺纹套筒除外）、搭接综合考虑，费用包括在投标报价综合单价内，不再单独计量计价 3.钢筋连接方式无论采用绑扎、焊接、机械连接、植筋等由投标人按设计要求及相关规范要求实施，其费用考虑在综合单价中，且达到设计及施工现行规范，结算时不再单独计量计价 4.措施钢筋、弧形构件钢筋制作安装由投标人自行综合考虑在投标报价中，结算时不作调整 5.其他：满足设计及规范要求 | t | 1.027 | 1452.37 | 1491.58 | 1156.42 | 28.47
24 | 010515001039 | 现浇构件钢筋 HRB400 直径φ12～14 | 1.钢筋种类、规格：HRB400 直径φ12～14 2.钢筋的除锈、连接方式（螺纹套筒除外）、搭接综合考虑，费用包括在投标报价综合单价内，不再单独计量计价 3.钢筋连接方式无论采用绑扎、焊接、机械连接、植筋等由投标人按设计要求及相关规范要求实施，其费用考虑在综合单价中，且达到设计及施工现行规范，结算时不再单独计量计价 4.措施钢筋、弧形构件钢筋制作安装由投标人自行综合考虑在投标报价中，结算时不作调整 5.其他：满足设计及规范要求 | t | 0.544 | 1453.20 | 790.54 | 561.11 | 61.73
25 | 010515001040 | 现浇构件钢筋 HRB400 直径φ16～25 | 1.钢筋种类、规格：HRB400 直径φ16～25 2.钢筋的除锈、连接方式（螺纹套筒除外）、搭接综合考虑，费用包括在投标报价综合单价内，不再单独计量计价 3.钢筋连接方式无论采用绑扎、焊接、机械连接、植筋等由投标人按设计要求及相关规范要求实施，其费用考虑在综合单价中，且达到设计及施工现行规范，结算时不再单独计量计价 4.措施钢筋、弧形构件钢筋制作安装由投标人自行综合考虑在投标报价中，结算时不作调整 5.其他：满足设计及规范要求 | t | 2.658 | 1453.65 | 3863.80 | 2636.63 | 422.68
26 | 010507001005 | 散水 (注意改定额量） | 1.散水，详细做法详见设计施工图 2.变形缝填塞材料种类：满足设计要求 3.其他：参照西南18J812-4-10满足设计施工图纸及现行验收规范要求 | m2 | 42.01 | 8.73 | 366.75 | 277.27 | 2.52
|  | 分部小计 |  |  |  |  | 9051.82 | 6539.56 | 537.03
单价措施项目清单
混凝土模板及支架（撑 ）
27 | 011702001010 | 基础垫层模板安拆 | 1.构件类型：基础垫层模板 2.模板材料：投标人自行考虑 3.支架材料：投标人自行考虑 4.本项目投标人应根据设计图、投标施工组织设计、现场实际情况综合报价，不论采用何种支模方式均执行该综合单价 5.综合单价内应包含模板支架及模板的安拆、维修、维护、运输等相关费用 6.其他要求：满足设计与施工验收规范 | m2 | 29.63 | 30.13 | 892.75 | 473.49 | 6.52
28 | 011702001011 | 承台基础模板安拆 | 1.构件类型：承台基础模板 2.模板材料：投标人自行考虑 3.支架材料：投标人自行考虑 4.本项目投标人应根据设计图、投标施工组织设计、现场实际情况综合报价，不论采用何种支模方式均执行该综合单价 5.综合单价内应包含模板支架及模板的安拆、维修、维护、运输等相关费用 6.其他要求：满足设计与施工验收规范 | m2 | 4.92 | 51.05 | 251.17 | 131.76 | 1.82
29 | 011702005005 | 基础梁模板安拆 | 1.构件类型：基础圈梁模板 2.模板材料：投标人自行考虑 3.支架材料：投标人自行考虑 4.本项目投标人应根据设计图、投标施工组织设计、现场实际情况综合报价，不论采用何种支模方式均执行该综合单价 5.综合单价内应包含模板支架及模板的安拆、维修、维护、运输等相关费用 6.其他要求：满足设计与施工验收规范 | m2 | 106.56 | 46.01 | 4902.83 | 2860.07 | 56.48
30 | 011702005006 | 基础圈梁模板安拆 | 1.构件类型：基础圈梁模板 2.模板材料：投标人自行考虑 3.支架材料：投标人自行考虑 4.本项目投标人应根据设计图、投标施工组织设计、现场实际情况综合报价，不论采用何种支模方式均执行该综合单价 5.综合单价内应包含模板支架及模板的安拆、维修、维护、运输等相关费用 6.其他要求：满足设计与施工验收规范 | m2 | 21.29 | 46.01 | 979.55 | 571.42 | 11.28
31 | 011702003009 | 构造柱模板安拆 | 1.构件类型：构造柱模板 2.模板材料：投标人自行考虑 3.支架材料：投标人自行考虑 4.本项目投标人应根据设计图、投标施工组织设计、现场实际情况综合报价，不论采用何种支模方式均执行该综合单价 5.综合单价内应包含模板支架及模板的安拆、维修、维护、运输等相关费用 6.其他要求：满足设计与施工验收规范 | m2 | 6.8 | 44.67 | 303.76 | 166.06 | 3.60
|  | 分部小计 |  |  |  |  | 7330.06 | 4202.80 | 79.70
|  | 分部小计 |  |  |  |  | 7330.06 | 4202.80 | 79.70
合 计 | [6 empty] | 64550.83 | 27237.80 | 20813.96

## F.4 总价措施项目清单与计价表(表-11)【5#楼 3人户~
总价措施项目清单与计价表
工程名称：遂宁市安居区聚贤镇城乡建设用地增减挂钩项目\方井村5组桂花树安置点\5#楼 3人户拼【±0.00以下基础工程（桩基）】 |  |  |  | 标段：/
序号 | 项目编码 | 项目名称 | 计算基础 | 费率 （%） | 金额 （元） | 调整费率 (%) | 调整后金额 (元) | 备注
定额(人工费+机械费)
1 | 011707001013 | 安全文明施工费 |  |  | 801.08
1.1 | ① | 环境保护费 | 不含总价措施税前工程造价 | 0.35 | 200.27
1.2 | ② | 文明施工费 | 不含总价措施税前工程造价 | 0.35 | 200.27
1.3 | ③ | 安全施工费 | 不含总价措施税前工程造价 | 0.35 | 200.27
1.4 | ④ | 临时设施费 | 不含总价措施税前工程造价 | 0.35 | 200.27
2 | 011707002013 | 夜间施工增加费
3 | 011707003013 | 非夜间施工照明
4 | 011707004013 | 二次搬运费 |  |  | 26.34
5 | 011707005013 | 冬雨季施工增加费
6 | 011707006013 | 地上、地下设施、建筑物的临时保护设施
7 | 011707007013 | 已完工程及设备保护费
8 | 011707008013 | 工程定位复测费 |  |  | 13.17
合计 |  |  |  |  | 840.59

## K.2 承包人提供主要材料和工程设备一览表(表-20)【5#~
承包人提供主要材料和工程设备一览表 （适用造价信息差额调整法）
工程名称：遂宁市安居区聚贤镇城乡建设用地增减挂钩项目\方井村5组桂花树安置点\5#楼 3人户拼【±0.00以下基础工程（桩基）】 |  |  |  |  | 标段：/
序号 | 名称、规格、型号 | 单位 | 数量 | 风险系数% | 基准单价(元) | 投标单价(元) | 发承包人确认单价(元) | 备注
1 | 水 | m3 | 108.708 |  |  | 3.91
2 | 柴油(机械) | L | 1378.436 |  |  | 6.34
3 | 其他材料费 | 元 | 625.033 |  |  | 1.00
4 | 商品混凝土 C25 | m3 | 3.387
5 | 高强钢筋 φ≤10 | t | 1.917
6 | 焊条 (高强钢筋用) | kg | 47.245 |  |  | 5.40
7 | 高强钢筋 φ＞16 | t | 5.167
8 | 汽油(机械) | L | 4.571 |  |  | 6.74
9 | 标准砖 | 千匹 | 8.598
10 | 商品混凝土 C20 | m3 | 11.233
11 | 商品混凝土 C15 | m3 | 5.161
12 | 商品混凝土 C30 | m3 | 108.641
13 | 二等锯材 | m3 | 1.018 |  |  | 1480.00
14 | 复合模板 | m2 | 41.751 |  |  | 28.00
15 | 对拉螺栓 | kg | 18.929 |  |  | 4.15
16 | 对拉螺栓塑料管 | m | 67.697 |  |  | 1.10
17 | 干混砌筑砂浆 M5 | t | 0.268
18 | 干混地面砂浆 M20 | t | 0.438
19 | 金属材料摊销 | kg | 108.28 |  |  | 4.15
20 | 摊销卡具和支撑钢材 | kg | 3.093 |  |  | 3.58
21 | 黏土 | m3 | 2.348 |  |  | 10.00
22 | 低合金钢焊条 E43系列 | kg | 10.026 |  |  | 7.06
23 | 无缝钢管 D57×3.5 | m | 274.498 |  |  | 18.48
24 | 橡胶密封圈 DN50 | 个 | 38.844 |  |  | 3.00
25 | 管箍 | 只 | 44.023 |  |  | 2.23
26 | 镀锌铁丝 φ1.6～1.2 | kg | 10.151 |  |  | 4.00
27 | 钢筋 φ≤10 | t | 0.144
28 | 高强钢筋 φ12～16 | t | 0.583
29 | 干混砌筑砂浆 M10 | t | 6.407

## E.3 单位工程招标控制价投标报价汇总表(表-04-1)~57
单位工程招标控制价/投标报价汇总表
（适用于一般计税方法）
工程名称：遂宁市安居区聚贤镇城乡建设用地增减挂钩项目\方井村5组桂花树安置点\5#楼 3人户拼【±0.00以上建筑与主体工程】 |  | 标段：/
序号 | 汇总内容 | 金 额（元） | 其中:暂估价(元)
1 | 分部分项及单价措施项目 | 72487.05
1.1 | 砌筑工程 | 25555.04
1.2 | 混凝土及钢筋混凝土工程 | 13151.52
1.3 | 金属结构工程 | 336.87
1.4 | 单价措施项目 | 33443.62
2 | 总价措施项目 | 591.51 | -
2.1 | 其中：安全文明施工费 | 546.60 | -
3 | 其他项目 |  | -
3.1 | 其中：暂列金额 |  | -
3.2 | 其中：专业工程暂估价 |  | -
3.3 | 其中：计日工 |  | -
3.4 | 其中：总承包服务费 |  | -
4 | 规费 | 2359.23 | -
5 | 创优质工程奖补偿奖励费 |  | -
6 | 税前不含税工程造价 | 75437.79 | -
6.1 | 其中：除税甲供材料（设备）费 |  | -
7 | 销项增值税额 | 2263.13 | -
8 | 附加税 |  | -
招标控制价/投标报价总价合计=税前不含税工程造价+销项增值税额+附加税 |  | 77700.92

## F.1 分部分项工程和单价措施项目清单与计价表(表-08~58
分部分项工程和单价措施项目清单与计价表
工程名称：遂宁市安居区聚贤镇城乡建设用地增减挂钩项目\方井村5组桂花树安置点\5#楼 3人户拼【±0.00以上建筑与主体工程】 |  |  |  |  | 标段：/
序号 | 项目编码 | 项目名称 | 项目特征描述 | 计量 单位 | 工程量 | 金额（元）
[6 empty] | 综合单价 | 合价 | 其中
[8 empty] | 定额人工费 | 定额机械费 | 暂估价
0104 砌筑工程
1 | 010401003005 | ±0.00以上MU10实心砖墙 M5 | 1.砖品种、规格、强度等级:MU10页岩标砖 2.墙体厚度:详施工图 3.砂浆强度等级：M5混合砂浆 4.墙身防潮详设计 | m3 | 93.42 | 273.55 | 25555.04 | 20674.78 | 41.10
|  | 分部小计 |  |  |  |  | 25555.04 | 20674.78 | 41.10
0105 混凝土及钢筋混凝土工程
2 | 010502002010 | 现浇混凝土构造柱 C25 | 1.混凝土种类：商品混凝土 2.混凝土强度等级：C25 3.砼拌合料、配合比等：石料种类及粒径投标人综合考虑且需满足规范要求，综合单价含砼的所有外加剂费用，掺添外加剂需满足设计及规范要求，结算时无论使用何种外加剂综合单价均不作调整 4.混凝土浇筑含泵送费用及相关电费，结算时无论使用地泵还是汽车泵综合单价均不作调整 5.混凝土达到设计要求，满足现行施工验收规范 | m3 | 10.59 | 80.91 | 856.84 | 656.47 | 4.24
3 | 010505001013 | 现浇混凝土矩形梁 C30 | 1.混凝土种类：商品混凝土 2.混凝土强度等级：C30 3.砼拌合料、配合比等：石料种类及粒径投标人综合考虑且需满足规范要求，综合单价含砼的所有外加剂费用，掺添外加剂需满足设计及规范要求，结算时无论使用何种外加剂综合单价均不作调整 4.混凝土浇筑含泵送费用及相关电费，结算时无论使用地泵还是汽车泵综合单价均不作调整 5.不同砼强度等级的梁柱节点采用高一强度的砼处理费用包含在该综合单价内 6.砼浇筑时应按设计要求留设安装管线槽，产生的费用综合进入本项综合单价报价之中 7.混凝土达到设计要求，满足现行施工验收规范 | m3 | 1.97 | 60.01 | 118.22 | 86.19 | 1.02
4 | 010503004010 | 现浇混凝土圈梁 C25 | 1.混凝土种类：商品混凝土 2.混凝土强度等级：C25 3.砼拌合料、配合比等：石料种类及粒径投标人综合考虑且需满足规范要求，综合单价含砼的所有外加剂费用，掺添外加剂需满足设计及规范要求，结算时无论使用何种外加剂综合单价均不作调整 4.混凝土浇筑含泵送费用及相关电费，结算时无论使用地泵还是汽车泵综合单价均不作调整 5.不同砼强度等级的梁柱节点采用高一强度的砼处理费用包含在该综合单价内 6.砼浇筑时应按设计要求留设安装管线槽，产生的费用综合进入本项综合单价报价之中 7.混凝土达到设计要求，满足现行施工验收规范 | m3 | 6.19 | 74.50 | 461.16 | 350.29 | 2.48
5 | 010505001014 | 现浇混凝土有梁板 C30 | 1.混凝土种类：商品混凝土 2.混凝土强度等级：C30 3.砼拌合料、配合比等：石料种类及粒径投标人综合考虑且需满足规范要求，综合单价含砼的所有外加剂费用，掺添外加剂需满足设计及规范要求，结算时无论使用何种外加剂综合单价均不作调整 4.混凝土浇筑含泵送费用及相关电费，结算时无论使用地泵还是汽车泵综合单价均不作调整 5.不同砼强度等级的梁柱节点采用高一强度的砼处理费用包含在该综合单价内 6.砼浇筑时应按设计要求留设安装管线槽，产生的费用综合进入本项综合单价报价之中 7.混凝土达到设计要求，满足现行施工验收规范 | m3 | 18.73 | 60.01 | 1123.99 | 819.44 | 9.74
6 | 010505001015 | 现浇混凝土屋面板 C30 | 1.混凝土种类：商品混凝土 2.混凝土强度等级：C30 3.砼拌合料、配合比等：石料种类及粒径投标人综合考虑且需满足规范要求，综合单价含砼的所有外加剂费用，掺添外加剂需满足设计及规范要求，结算时无论使用何种外加剂综合单价均不作调整 4.混凝土浇筑含泵送费用及相关电费，结算时无论使用地泵还是汽车泵综合单价均不作调整 5.不同砼强度等级的梁柱节点采用高一强度的砼处理费用包含在该综合单价内 6.砼浇筑时应按设计要求留设安装管线槽，产生的费用综合进入本项综合单价报价之中 7.混凝土达到设计要求，满足现行施工验收规范 | m3 | 15.94 | 60.90 | 970.75 | 710.92 | 6.69
7 | 010505008005 | 现浇混凝土雨篷 C25 | 1.混凝土种类：商品混凝土 2.混凝土强度等级：C25 3.砼拌合料、配合比等：石料种类及粒径投标人综合考虑且需满足规范要求，综合单价含砼的所有外加剂费用，掺添外加剂需满足设计及规范要求，结算时无论使用何种外加剂综合单价均不作调整 4.混凝土浇筑含泵送费用及相关电费，结算时无论使用地泵还是汽车泵综合单价均不作调整 5.结构类型：雨棚、挑檐、阳台板综合考虑 6.混凝土达到设计要求，满足现行施工验收规范 | m3 | 0.73 | 87.08 | 63.57 | 47.31 | 0.47
8 | 010506001005 | 现浇混凝土直形楼梯 C30 | 1.混凝土种类：商品混凝土 2.混凝土强度等级：C30 3.砼拌合料、配合比等：石料种类及粒径投标人综合考虑且需满足规范要求，综合单价含砼的所有外加剂费用，掺添外加剂需满足设计及规范要求，结算时无论使用何种外加剂综合单价均不作调整 4.混凝土浇筑含泵送费用及相关电费，结算时无论使用地泵还是汽车泵综合单价均不作调整 5.不同砼强度等级的梁柱节点采用高一强度的砼处理费用包含在该综合单价内 6.砼浇筑时应按设计要求留设安装管线槽，产生的费用综合进入本项综合单价报价之中 7.混凝土达到设计要求，满足现行施工验收规范 | m3 | 10.56 | 39.37 | 415.75 | 313.32 | 1.27
9 | 010507007011 | 现浇混凝土翻边 C25 | 1.混凝土种类：商品混凝土 2.混凝土强度等级：C25 3.砼拌合料、配合比等：石料种类及粒径投标人综合考虑且需满足规范要求，综合单价含砼的所有外加剂费用，掺添外加剂需满足设计及规范要求，结算时无论使用何种外加剂综合单价均不作调整 4.混凝土浇筑含泵送费用及相关电费，结算时无论使用地泵还是汽车泵综合单价均不作调整 5.混凝土达到设计要求，满足现行施工验收规范 | m3 | 1.95 | 64.95 | 126.65 | 93.78 | 1.25
10 | 010507007012 | 现浇混凝土其他构件 C25 | 1.混凝土种类：商品混凝土 2.混凝土强度等级：C25 3.砼拌合料、配合比等：石料种类及粒径投标人综合考虑且需满足规范要求，综合单价含砼的所有外加剂费用，掺添外加剂需满足设计及规范要求，结算时无论使用何种外加剂综合单价均不作调整 4.混凝土浇筑含泵送费用及相关电费，结算时无论使用地泵还是汽车泵综合单价均不作调整 5.混凝土达到设计要求，满足现行施工验收规范 | m3 | 0.66 | 156.40 | 103.22 | 79.36
11 | 010507007013 | 烟道C20细石砼 | 1.构件的类型 2.构件规格 3.部位 4.混凝土种类 5.混凝土强度等级 | m3 | 0.1 | 156.40 | 15.64 | 12.02
12 | 010510003005 | 预制混凝土过梁 C25 | 1.混凝土种类：预制混凝土 2.混凝土强度等级：C25 3.砼拌合料、配合比等：石料种类及粒径投标人综合考虑且需满足规范要求，模板制作安装运输需满足设计及规范要求，结算时综合单价均不作调整 4.混凝土预制送费用及相关电费，现场预制及运输加工综合单价均不作调整 5.混凝土达到设计要求，满足现行施工验收规范 | m3 | 2.39 | 112.77 | 269.52 | 117.09 | 76.03
13 | 010515001041 | 砌体加固筋 HPB300 直径≤φ10 | 1.钢筋种类、规格：HPB300 直径≤φ10 2.钢筋的除锈、连接方式（螺纹套筒除外）、搭接综合考虑，费用包括在投标报价综合单价内，不再单独计量计价 3.钢筋连接方式无论采用绑扎、焊接、机械连接、植筋等由投标人按设计要求及相关规范要求实施，其费用考虑在综合单价中，且达到设计及施工现行规范，结算时不再单独计量计价 4.措施钢筋、弧形构件钢筋制作安装由投标人自行综合考虑在投标报价中，结算时不作调整 5.其他：满足设计及规范要求 | t | 0.268 | 1273.13 | 341.20 | 263.72 | 6.78
14 | 010515001042 | 现浇构件钢筋 HPB300 直径≤φ10 | 1.钢筋种类、规格：HPB300 直径≤φ10 2.钢筋的除锈、连接方式（螺纹套筒除外）、搭接综合考虑，费用包括在投标报价综合单价内，不再单独计量计价 3.钢筋连接方式无论采用绑扎、焊接、机械连接、植筋等由投标人按设计要求及相关规范要求实施，其费用考虑在综合单价中，且达到设计及施工现行规范，结算时不再单独计量计价 4.措施钢筋、弧形构件钢筋制作安装由投标人自行综合考虑在投标报价中，结算时不作调整 5.其他：满足设计及规范要求 | t | 0.126 | 1453.90 | 183.19 | 141.59 | 3.64
15 | 010515001043 | 现浇构件钢筋 HRB400 直径≤φ10 | 1.钢筋种类、规格：HRB400 直径≤φ10 2.钢筋的除锈、连接方式（螺纹套筒除外）、搭接综合考虑，费用包括在投标报价综合单价内，不再单独计量计价 3.钢筋连接方式无论采用绑扎、焊接、机械连接、植筋等由投标人按设计要求及相关规范要求实施，其费用考虑在综合单价中，且达到设计及施工现行规范，结算时不再单独计量计价 4.措施钢筋、弧形构件钢筋制作安装由投标人自行综合考虑在投标报价中，结算时不作调整 5.其他：满足设计及规范要求 | t | 2.816 | 1452.37 | 4089.87 | 3170.87 | 78.06
16 | 010515001044 | 现浇构件钢筋 HRB400 直径φ12～14 | 1.钢筋种类、规格：HRB400 直径φ12～14 2.钢筋的除锈、连接方式（螺纹套筒除外）、搭接综合考虑，费用包括在投标报价综合单价内，不再单独计量计价 3.钢筋连接方式无论采用绑扎、焊接、机械连接、植筋等由投标人按设计要求及相关规范要求实施，其费用考虑在综合单价中，且达到设计及施工现行规范，结算时不再单独计量计价 4.措施钢筋、弧形构件钢筋制作安装由投标人自行综合考虑在投标报价中，结算时不作调整 5.其他：满足设计及规范要求 | t | 2.037 | 1453.20 | 2960.17 | 2101.08 | 231.14
17 | 010515001045 | 现浇构件钢筋 HRB400 直径φ16～25 | 1.钢筋种类、规格：HRB400 直径φ16～25 2.钢筋的除锈、连接方式（螺纹套筒除外）、搭接综合考虑，费用包括在投标报价综合单价内，不再单独计量计价 3.钢筋连接方式无论采用绑扎、焊接、机械连接、植筋等由投标人按设计要求及相关规范要求实施，其费用考虑在综合单价中，且达到设计及施工现行规范，结算时不再单独计量计价 4.措施钢筋、弧形构件钢筋制作安装由投标人自行综合考虑在投标报价中，结算时不作调整 5.其他：满足设计及规范要求 | t | 0.144 | 1453.65 | 209.33 | 142.84 | 22.90
18 | 010516002005 | 预埋铁件 | 1.钢材种类：综合 2.规格：综合 | t | 0.14 | 6017.52 | 842.45 | 231.80 | 41.28
|  | 分部小计 |  |  |  |  | 13151.52 | 9338.09 | 486.99
0106 金属结构工程
19 | 010607005005 | 砌块墙钢丝网加固 | 1.材料品种、规格:φ0.8的9×25孔镀锌焊接钢丝网 2.部位：不同材料交接处等 3.其他：满足设计及规范要求 | m2 | 30.68 | 10.98 | 336.87 | 196.66
|  | 分部小计 |  |  |  |  | 336.87 | 196.66
单价措施项目清单
脚手架工程
20 | 011701001005 | 综合脚手架 | 1.建筑结构形式：综合 2.檐口高度：单层建筑(檐口高度) ≤9m 3.搭设方式：综合 4.搭设高度：综合 5.满足设计及现行施工规范要求，综合单价中包含完成此项目的全部工作内容的费用 | m2 | 242.53 | 14.95 | 3625.82 | 2490.78 | 126.12
|  | 分部小计 |  |  |  |  | 3625.82 | 2490.78 | 126.12
混凝土模板及支架（撑 ）
21 | 011702006005 | 矩形梁模板安拆 | 1.构件类型：矩形梁模板 2.模板材料：投标人自行考虑 3.支架材料：投标人自行考虑 4.本项目投标人应根据设计图、投标施工组织设计、现场实际情况综合报价，不论采用何种支模方式均执行该综合单价 5.综合单价内应包含模板支架及模板的安拆、维修、维护、运输等相关费用 6.其他要求：满足设计与施工验收规范 | m2 | 23.25 | 46.64 | 1084.38 | 629.15 | 23.48
22 | 011702014005 | 有梁板模板安拆 | 1.构件类型：有梁板模板 2.模板材料：投标人自行考虑 3.支架材料：投标人自行考虑 4.本项目投标人应根据设计图、投标施工组织设计、现场实际情况综合报价，不论采用何种支模方式均执行该综合单价 5.综合单价内应包含模板支架及模板的安拆、维修、维护、运输等相关费用 6.其他要求：满足设计与施工验收规范 | m2 | 307.43 | 48.47 | 14901.13 | 8306.76 | 322.80
23 | 011702024005 | 楼梯模板安拆 | 1.构件类型：楼梯模板 2.模板材料：投标人自行考虑 3.支架材料：投标人自行考虑 4.本项目投标人应根据设计图、投标施工组织设计、现场实际情况综合报价，不论采用何种支模方式均执行该综合单价 5.综合单价内应包含模板支架及模板的安拆、维修、维护、运输等相关费用 6.其他要求：满足设计与施工验收规范 | m2 | 10.56 | 112.66 | 1189.69 | 783.97 | 7.60
24 | 011702008005 | 圈梁模板安拆 | 1.构件类型：圈梁模板 2.模板材料：投标人自行考虑 3.支架材料：投标人自行考虑 4.本项目投标人应根据设计图、投标施工组织设计、现场实际情况综合报价，不论采用何种支模方式均执行该综合单价 5.综合单价内应包含模板支架及模板的安拆、维修、维护、运输等相关费用 6.其他要求：满足设计与施工验收规范 | m2 | 31.4 | 47.18 | 1481.45 | 894.90 | 16.33
25 | 011702009005 | 过梁模板安拆 | 1.构件类型：过梁模板 2.模板材料：投标人自行考虑 3.支架材料：投标人自行考虑 4.本项目投标人应根据设计图、投标施工组织设计、现场实际情况综合报价，不论采用何种支模方式均执行该综合单价 5.综合单价内应包含模板支架及模板的安拆、维修、维护、运输等相关费用 6.其他要求：满足设计与施工验收规范 | m2 | 31.59 | 54.97 | 1736.50 | 1077.85 | 13.27
26 | 011702003010 | 构造柱模板安拆 | 1.构件类型：构造柱模板 2.模板材料：投标人自行考虑 3.支架材料：投标人自行考虑 4.本项目投标人应根据设计图、投标施工组织设计、现场实际情况综合报价，不论采用何种支模方式均执行该综合单价 5.综合单价内应包含模板支架及模板的安拆、维修、维护、运输等相关费用 6.其他要求：满足设计与施工验收规范 | m2 | 78.73 | 44.67 | 3516.87 | 1922.59 | 41.73
27 | 011702025009 | 反坎模板安拆 | 1.构件类型：反坎模板 2.模板材料：投标人自行考虑 3.支架材料：投标人自行考虑 4.本项目投标人应根据设计图、投标施工组织设计、现场实际情况综合报价，不论采用何种支模方式均执行该综合单价 5.综合单价内应包含模板支架及模板的安拆、维修、维护、运输等相关费用 6.其他要求：满足设计与施工验收规范 | m2 | 18.27 | 64.29 | 1174.58 | 714.72 | 10.78
28 | 011702023005 | 雨篷模板安拆 | 1.构件类型：雨棚模板 2.模板材料：投标人自行考虑 3.支架材料：投标人自行考虑 4.本项目投标人应根据设计图、投标施工组织设计、现场实际情况综合报价，不论采用何种支模方式均执行该综合单价 5.综合单价内应包含模板支架及模板的安拆、维修、维护、运输等相关费用 6.其他要求：满足设计与施工验收规范 | m2 | 7.85 | 72.24 | 567.08 | 341.87 | 3.77
29 | 011702025010 | 其它现浇构件模板安拆 | 1.构件类型：其他现浇构建模板 2.模板材料：投标人自行考虑 3.支架材料：投标人自行考虑 4.本项目投标人应根据设计图、投标施工组织设计、现场实际情况综合报价，不论采用何种支模方式均执行该综合单价 5.综合单价内应包含模板支架及模板的安拆、维修、维护、运输等相关费用 6.其他要求：满足设计与施工验收规范 | m2 | 8.14 | 64.29 | 523.32 | 318.44 | 4.80
|  | 分部小计 |  |  |  |  | 26175.00 | 14990.25 | 444.56
垂直运输
30 | 011703001005 | 垂直运输 | 1.建筑物建筑类型及结构形式：详施工设计； 2.建筑面积：详施工设计； 3.建筑物檐口高度、层数：详施工设计； 4.其它满足设计、施工及验收规范要求； | m2 | 242.53 | 15.02 | 3642.80 | 1460.03 | 1966.92
|  | 分部小计 |  |  |  |  | 3642.80 | 1460.03 | 1966.92
|  | 分部小计 |  |  |  |  | 33443.62 | 18941.06 | 2537.60
合 计 | [6 empty] | 72487.05 | 49150.59 | 3065.69

## F.4 总价措施项目清单与计价表(表-11)【5#楼 3~59
总价措施项目清单与计价表
工程名称：遂宁市安居区聚贤镇城乡建设用地增减挂钩项目\方井村5组桂花树安置点\5#楼 3人户拼【±0.00以上建筑与主体工程】 |  |  |  | 标段：/
序号 | 项目编码 | 项目名称 | 计算基础 | 费率 （%） | 金额 （元） | 调整费率 (%) | 调整后金额 (元) | 备注
定额(人工费+机械费)
1 | 011707001014 | 安全文明施工费 |  |  | 546.60
1.1 | ① | 环境保护费 | 不含总价措施税前工程造价 | 0.35 | 136.65
1.2 | ② | 文明施工费 | 不含总价措施税前工程造价 | 0.35 | 136.65
1.3 | ③ | 安全施工费 | 不含总价措施税前工程造价 | 0.35 | 136.65
1.4 | ④ | 临时设施费 | 不含总价措施税前工程造价 | 0.35 | 136.65
2 | 011707002014 | 夜间施工增加费
3 | 011707003014 | 非夜间施工照明
4 | 011707004014 | 二次搬运费 |  |  | 29.94
5 | 011707005014 | 冬雨季施工增加费
6 | 011707006014 | 地上、地下设施、建筑物的临时保护设施
7 | 011707007014 | 已完工程及设备保护费
8 | 011707008014 | 工程定位复测费 |  |  | 14.97
合计 |  |  |  |  | 591.51

## K.2 承包人提供主要材料和工程设备一览表(表-20)【~60
承包人提供主要材料和工程设备一览表 （适用造价信息差额调整法）
工程名称：遂宁市安居区聚贤镇城乡建设用地增减挂钩项目\方井村5组桂花树安置点\5#楼 3人户拼【±0.00以上建筑与主体工程】 |  |  |  |  | 标段：/
序号 | 名称、规格、型号 | 单位 | 数量 | 风险系数% | 基准单价(元) | 投标单价(元) | 发承包人确认单价(元) | 备注
1 | 商品混凝土 C25 | m3 | 20.221
2 | 水 | m3 | 51.409 |  |  | 3.91
3 | 其他材料费 | 元 | 1124.716 |  |  | 1.00
4 | 钢筋 φ≤10 | t | 0.432
5 | 焊条 (高强钢筋用) | kg | 18.915 |  |  | 5.40
6 | 干混砌筑砂浆 M5 | t | 50.997
7 | 商品混凝土 C30 | m3 | 46.455
8 | 摊销卡具和支撑钢材 | kg | 271.941 |  |  | 3.58
9 | 复合模板 | m2 | 133.75 |  |  | 28.00
10 | 二等锯材 | m3 | 3.466 |  |  | 1480.00
11 | 柴油(机械) | L | 63.109 |  |  | 6.34
12 | 预制过梁 C25 | m3 | 2.402
13 | 汽油(机械) | L | 0.16 |  |  | 6.74
14 | 钢材 综合 | kg | 143.5 |  |  | 4.00
15 | 焊条 综合 | kg | 4.2 |  |  | 4.15
16 | 钢丝网 综合 | m2 | 32.235 |  |  | 2.96
17 | 商品细石混凝土 C20 | m3 | 0.101
18 | 脚手架钢材 | kg | 94.696 |  |  | 3.58
19 | 锯材 综合 | m3 | 0.146 |  |  | 1480.00
20 | 对拉螺栓 | kg | 3.448 |  |  | 4.15
21 | 对拉螺栓塑料管 | m | 3.307 |  |  | 1.10
22 | 高强钢筋 φ≤10 | t | 3.146
23 | 高强钢筋 φ12～16 | t | 2.185
24 | 高强钢筋 φ＞16 | t | 0.145
25 | 标准砖 | 千匹 | 68.843

## E.3 单位工程招标控制价投标报价汇总表(表-04-1)~61
单位工程招标控制价/投标报价汇总表
（适用于一般计税方法）
工程名称：遂宁市安居区聚贤镇城乡建设用地增减挂钩项目\方井村5组桂花树安置点\5#楼 3人户拼【±0.00以上装饰装修工程】 |  | 标段：/
序号 | 汇总内容 | 金 额（元） | 其中:暂估价(元)
1 | 分部分项及单价措施项目 | 38243.96
1.1 | 门窗工程 | 2263.97
1.2 | 屋面及防水工程 | 6484.75
1.3 | 保温、隔热、防腐工程
1.4 | 楼地面装饰工程
1.5 | 墙、柱面装饰与隔断、幕墙工程 | 14001.87
1.6 | 油漆、涂料、裱糊工程 | 6282.30
1.7 | 其他装饰工程 | 4885.06
1.8 | 单价措施项目 | 4326.01
2 | 总价措施项目 | 498.58 | -
2.1 | 其中：安全文明施工费 | 474.84 | -
3 | 其他项目 |  | -
3.1 | 其中：暂列金额 |  | -
3.2 | 其中：专业工程暂估价 |  | -
3.3 | 其中：计日工 |  | -
3.4 | 其中：总承包服务费 |  | -
4 | 规费 | 1327.42 | -
5 | 创优质工程奖补偿奖励费 |  | -
6 | 税前不含税工程造价 | 40069.96 | -
6.1 | 其中：除税甲供材料（设备）费 |  | -
7 | 销项增值税额 | 1202.10 | -
8 | 附加税 |  | -
招标控制价/投标报价总价合计=税前不含税工程造价+销项增值税额+附加税 |  | 41272.06

## F.1 分部分项工程和单价措施项目清单与计价表(表-08~62
分部分项工程和单价措施项目清单与计价表
工程名称：遂宁市安居区聚贤镇城乡建设用地增减挂钩项目\方井村5组桂花树安置点\5#楼 3人户拼【±0.00以上装饰装修工程】 |  |  |  |  | 标段：/
序号 | 项目编码 | 项目名称 | 项目特征描述 | 计量 单位 | 工程量 | 金额（元）
[6 empty] | 综合单价 | 合价 | 其中
[8 empty] | 定额人工费 | 定额机械费 | 暂估价
0108 门窗工程
1 | 010802004005 | 钢制防盗门 | 1.门类型：钢制防盗门 2.框截面尺寸及开启方式：尺寸综合，开启方式综合 3.门扇厚度：满足设计及相关规范要求 | m2 | 7.2 | 43.40 | 312.48 | 227.52 | 11.52
2 | 010807001007 | 塑钢固定窗 | 1.窗类型：塑钢固定窗 2.窗洞尺寸按设计 3.材料种类：塑钢型材 4.玻璃品种、厚度：塑钢窗框5+12A+5 5.五金材料：滑轮滑轨、卡锁 6.其它：符合设计及规范要求 | m2 | 2.16 | 34.88 | 75.34 | 53.20 | 3.41
3 | 010807001008 | 塑钢平开窗 | 1.窗类型：塑钢平开窗 2.窗洞尺寸按设计 3.材料种类：塑钢型材 4.玻璃品种、厚度：塑钢窗框5+12A+5 5.五金材料：滑轮滑轨、卡锁 6.所有可开启外窗均设置纱窗 7.其它：符合设计及规范要求 | m2 | 36.9 | 50.26 | 1854.59 | 1349.80 | 58.30
4 | 010807003005 | 铝合金百叶窗 | 1.窗类型：铝合金百叶窗 2.窗洞尺寸按设计 3.材料种类：断热桥铝合金型材 4.五金材料：滑轮滑轨、卡锁 5.其它：符合设计及规范要求 | m2 | 0.54 | 39.93 | 21.56 | 15.27 | 0.76
|  | 分部小计 |  |  |  |  | 2263.97 | 1645.79 | 73.99
0109 屋面及防水工程
5 | 010901001005 | 玻纤沥青瓦（屋1） | 1.瓦品种、规格：玻纤沥青瓦 2.其它：符合设计及规范要求 | m2 | 201.14 | 12.63 | 2540.40 | 1818.31
6 | 010902001005 | 0.8厚聚乙烯丙纶防水卷材（屋1） | 1.防水膜品种：0.8厚聚乙烯丙纶防水卷材(两道) 2.涂膜厚度、遍数：两道 3.其它：符合设计及规范要求 | m2 | 201.14 | 11.82 | 2377.47 | 1755.95
7 | 010902003005 | 20厚1:2.5水泥砂浆保护层（屋1） | 1.20厚1:2.5水泥砂浆保护层 2.其它：符合设计及规范要求 | m2 | 201.14 | 7.79 | 1566.88 | 1436.14 | 6.03
|  | 分部小计 |  |  |  |  | 6484.75 | 5010.40 | 6.03
0110 保温、隔热、防腐工程
分部小计
0111 楼地面装饰工程
分部小计
0112 墙、柱面装饰与隔断、幕墙工程
8 | 011201001009 | 内墙面一般抹灰（内1） | 1.5厚1:2.5水泥砂浆罩面压光 2.6厚1:3水泥砂浆垫层 3.7厚1:3水泥砂浆打底扫毛 4.其它：符合设计及规范要求 | m2 | 544.57 | 12.68 | 6905.15 | 6360.58 | 5.45
9 | 011201001010 | 内墙面一般抹灰（内2） | 1.8厚1:2防水砂浆(M5水泥砂浆内掺5%防水剂)找平层 2.10厚1:3水泥砂浆打底扫毛 3.其它：符合设计及规范要求 | m2 | 135.87 | 12.19 | 1656.26 | 1525.82 | 1.36
10 | 011201004005 | 外墙面找平抹灰（外1） | 1.8mm厚水泥聚合物纤维抗裂砂浆找平，掺5%无机铝盐防水剂 2.10mm厚水泥聚合物纤维抗裂砂浆打底，掺5%无机铝盐防水剂（不同材质交接每边搭接500宽钢丝网，另计） 3.基层墙体清理（混凝土墙面刷界面处理剂） 4.其它：符合设计及规范要求 | m2 | 286.34 | 19.00 | 5440.46 | 3905.68 | 14.32
|  | 分部小计 |  |  |  |  | 14001.87 | 11792.08 | 21.13
0114 油漆、涂料、裱糊工程
11 | 011406001005 | 墙面乳胶漆（外1） | 1.刷乳胶漆透明保护面漆一道 2.喷外墙防水乳胶漆一道 3.涂刷封闭底漆一道 4.刮涂柔性外墙细腻子两遍、找平、磨光 5.其它：符合设计及规范要求 | m2 | 286.34 | 21.94 | 6282.30 | 4335.19
|  | 分部小计 |  |  |  |  | 6282.30 | 4335.19
0115 其他装饰工程
12 | 011502007005 | EPS线条材料装饰线 | 1.EPS线条材料装饰线 2.具体位置详见设计施工图 | m | 92.04 | 14.35 | 1320.77 | 240.22
13 | 010514001005 | 烟道（C-PC-3) | 1.烟道（C-PC-3) 2.排气道风帽含在单价内 3.具体做法参GB23J916-1（37-41） | m | 12.8 | 278.46 | 3564.29 | 1469.95 | 104.70
|  | 分部小计 |  |  |  |  | 4885.06 | 1710.17 | 104.70
单价措施项目清单
脚手架工程
14 | 011701002005 | 外脚手架 | 1.搭设方式：双排脚手架 2.搭设高度：高度≤4m 3.脚手架材质：综合考虑 4.其他：满足设计及相关规范要求 | m2 | 347.75 | 12.44 | 4326.01 | 3161.05 | 180.83
|  | 分部小计 |  |  |  |  | 4326.01 | 3161.05 | 180.83
|  | 分部小计 |  |  |  |  | 4326.01 | 3161.05 | 180.83
合 计 | [6 empty] | 38243.96 | 27654.68 | 386.68

## F.4 总价措施项目清单与计价表(表-11)【5#楼 3~63
总价措施项目清单与计价表
工程名称：遂宁市安居区聚贤镇城乡建设用地增减挂钩项目\方井村5组桂花树安置点\5#楼 3人户拼【±0.00以上装饰装修工程】 |  |  |  | 标段：/
序号 | 项目编码 | 项目名称 | 计算基础 | 费率 （%） | 金额 （元） | 调整费率 (%) | 调整后金额 (元) | 备注
定额(人工费+机械费)
1 | 011707001015 | 安全文明施工费 |  |  | 474.84
1.1 | ① | 环境保护费 | 不含总价措施税前工程造价 | 0.35 | 118.71
1.2 | ② | 文明施工费 | 不含总价措施税前工程造价 | 0.35 | 118.71
1.3 | ③ | 安全施工费 | 不含总价措施税前工程造价 | 0.35 | 118.71
1.4 | ④ | 临时设施费 | 不含总价措施税前工程造价 | 0.35 | 118.71
2 | 011707002015 | 夜间施工增加费
3 | 011707003015 | 非夜间施工照明
4 | 011707004015 | 二次搬运费 |  |  | 15.83
5 | 011707005015 | 冬雨季施工增加费
6 | 011707006015 | 地上、地下设施、建筑物的临时保护设施
7 | 011707007015 | 已完工程及设备保护费
8 | 011707008015 | 工程定位复测费 |  |  | 7.91
合计 |  |  |  |  | 498.58

## K.2 承包人提供主要材料和工程设备一览表(表-20)【~64
承包人提供主要材料和工程设备一览表 （适用造价信息差额调整法）
工程名称：遂宁市安居区聚贤镇城乡建设用地增减挂钩项目\方井村5组桂花树安置点\5#楼 3人户拼【±0.00以上装饰装修工程】 |  |  |  |  | 标段：/
序号 | 名称、规格、型号 | 单位 | 数量 | 风险系数% | 基准单价(元) | 投标单价(元) | 发承包人确认单价(元) | 备注
1 | 其他材料费 | 元 | 624.088 |  |  | 1.00
2 | 膨胀螺栓(金属胀锚螺栓) M8×80 | 套 | 163.47 |  |  | 0.26
3 | 聚乙烯丙纶防水卷材 0.8mm | m2 | 227.243
4 | 水 | m3 | 12.461 |  |  | 3.91
5 | 干混抹灰砂浆 M15 | t | 8.858
6 | 干混抹灰砂浆 M20 | t | 22.829
7 | 滑石粉 | kg | 70.524 |  |  | 0.34
8 | 腻子胶 | kg | 21.785 |  |  | 1.25
9 | 大白粉 | kg | 2.144 |  |  | 0.39
10 | 白水泥 | kg | 35.613 |  |  | 0.63
11 | 塑钢固定窗 5+12A+5 | m2 | 2.084
12 | 钢防盗门 | m2 | 6.926
13 | 膨胀螺栓 | 套 | 19.296 |  |  | 0.14
14 | 塑钢平开窗 5+12A+5 | m2 | 35.199
15 | 铝合金百叶窗 | m2 | 0.48
16 | 玻纤沥青瓦 | m2 | 213.166
17 | 改性沥青粘接剂 | kg | 96.528 |  |  | 1.66
18 | 改性沥青嵌缝油膏 | kg | 21.719 |  |  | 3.50
19 | 干混地面砂浆 M20 | t | 7.722
20 | 水泥 32.5 | kg | 64.018 |  |  | 0.42
21 | EPS线条 | m | 96.6 |  |  | 12.50
22 | 烟道（C-PC-3) | m | 25.856 |  |  | 25.00
23 | 干混砌筑砂浆 M5 | t | 0.269
24 | C-ZF-W150防火止回阀 | 个 | 3.03 |  |  | 200.00
25 | 风帽 C-FM-Y250 | 个 | 3.03 |  |  | 150.00
26 | 脚手架钢材 | kg | 76.071 |  |  | 3.58
27 | 锯材 综合 | m3 | 0.167 |  |  | 1480.00
28 | 柴油(机械) | L | 20.645 |  |  | 6.34
29 | 无机盐铝防水剂 | kg | 207.205 |  |  | 3.32
30 | 乳胶漆底漆 | kg | 23.288 |  |  | 16.00
31 | 乳胶漆面漆 | kg | 56.275 |  |  | 18.00

## E.3 单位工程招标控制价投标报价汇总表(表-04-1)~65
单位工程招标控制价/投标报价汇总表
（适用于一般计税方法）
工程名称：遂宁市安居区聚贤镇城乡建设用地增减挂钩项目\方井村5组桂花树安置点\5#楼 3人户拼【5# 3人户拼安装工程】 |  | 标段：/
序号 | 汇总内容 | 金 额（元） | 其中:暂估价(元)
1 | 分部分项及单价措施项目 | 12928.17
1.1 | 电气 | 8768.87
1.2 | 给排水 | 3868.77
1.3 | 单价措施项目 | 290.53
2 | 总价措施项目 | 184.88 | -
2.1 | 其中：安全文明施工费 | 176.92 | -
3 | 其他项目 |  | -
3.1 | 其中：暂列金额 |  | -
3.2 | 其中：专业工程暂估价 |  | -
3.3 | 其中：计日工 |  | -
3.4 | 其中：总承包服务费 |  | -
4 | 规费 | 334.70 | -
5 | 创优质工程奖补偿奖励费 |  | -
6 | 税前不含税工程造价 | 13447.75 | -
6.1 | 其中：除税甲供材料（设备）费 |  | -
7 | 销项增值税额 | 403.43 | -
8 | 附加税 |  | -
招标控制价/投标报价总价合计=税前不含税工程造价+销项增值税额+附加税 |  | 13851.18

## F.1 分部分项工程和单价措施项目清单与计价表(表-08~66
分部分项工程和单价措施项目清单与计价表
工程名称：遂宁市安居区聚贤镇城乡建设用地增减挂钩项目\方井村5组桂花树安置点\5#楼 3人户拼【5# 3人户拼安装工程】 |  |  |  |  | 标段：/
序号 | 项目编码 | 项目名称 | 项目特征描述 | 计量 单位 | 工程量 | 金额（元）
[6 empty] | 综合单价 | 合价 | 其中
[8 empty] | 定额人工费 | 定额机械费 | 暂估价
电气
1 | 030404017006 | 配电箱 ALh3 | 1.名称：配电箱 ALh3 2.型号、规格：综合考虑 3.包含系统图上箱内所有元器件 4.安装方式：综合考虑 5.其他要求：满足设计、相关图集、标准及相关技术要求 | 台 | 2 | 109.91 | 219.82 | 159.18
2 | 030411006009 | 燃气阀门关断用接线盒 | 1.名称：燃气阀门关断用接线盒 2.型号、规格：详设计 3.安装方式：综合考虑 4.其他要求：满足设计、相关图集、标准及相关技术要求 | 个 | 2 | 7.16 | 14.32 | 6.90
3 | 030409008009 | 局部等电位接地端子箱 | 1.名称：局部等电位接地端子箱 2.材质：综合考虑满足规范及施工技术要求 3.规格：综合考虑满足规范及施工技术要求 4.做法：详15D502(P31) 5.其他要求：满足设计、相关图集、标准及相关技术要求 | 台 | 4 | 35.39 | 141.56 | 33.48
4 | 030409008010 | 总等电位接地端子箱 | 1.名称：总等电位接地端子箱 2.材质：综合考虑满足规范及施工技术要求 3.规格：综合考虑满足规范及施工技术要求 4.做法：详15D502(P28.P29) 5.其他要求：满足设计、相关图集、标准及相关技术要求 | 台 | 2 | 49.95 | 99.90 | 16.74
5 | 030502003005 | 多媒体配线箱AHD | 1.名称：多媒体配线箱AHD 2.型号、规格：详设计 3.安装方式：综合考虑 4.其他要求：满足设计、相关图集、标准及相关技术要求 | 个 | 2 | 121.21 | 242.42 | 86.40
6 | 030409003009 | 接地测试板安装 | 1.名称 2.材质 3.规格 4.安装部位 5.安装形式 6.断接卡子、箱材质、规格 | 块 | 2 | 67.22 | 134.44 | 61.92 | 11.22
7 | 030411006010 | 塑料接线盒 | 1.名称：塑料接线盒 2.型号、规格：详设计 3.安装方式：综合考虑 4.其他要求：满足设计、相关图集、标准及相关技术要求 | 个 | 128 | 6.29 | 805.12 | 441.60
8 | 030411001016 | 配管 PC20 | 1.名称：电气配管 2.材质、规格：PC20 3.配置形式：暗敷综合考虑 4.包含管道剔槽补槽、打洞补洞、预留孔洞、接地、过线盒、穿引线以及各类封堵 5.各类套管制作、安装 6.其他要求：满足设计、相关图集、标准及招标技术要 | m | 409.33 | 7.93 | 3245.99 | 2292.25
9 | 030411001017 | 配管 PC25 | 1.名称：电气配管 2.材质、规格：PC25 3.配置形式：暗敷综合考虑 4.包含管道剔槽补槽、打洞补洞、预留孔洞、接地、过线盒、穿引线以及各类封堵 5.各类套管制作、安装 6.其他要求：满足设计、相关图集、标准及招标技术要 | m | 6 | 10.33 | 61.98 | 41.88
10 | 030411001018 | 配管 PC32 | 1.名称：电气配管 2.材质、规格：PC32 3.配置形式：暗敷综合考虑 4.包含管道剔槽补槽、打洞补洞、预留孔洞、接地、过线盒、穿引线以及各类封堵 5.各类套管制作、安装 6.其他要求：满足设计、相关图集、标准及招标技术要 | m | 5.44 | 12.54 | 68.22 | 44.39
11 | 030411001019 | 配管 SC20 | 1.名称：电气配管 2.材质：镀锌钢管 3.规格：SC20 4.配置形式及部位：砖、混凝土结构明敷、暗敷、吊顶内等综合考虑 5.管道防腐 6.预留孔洞、打孔洞，预留槽、剔槽及混凝土砂浆补孔洞、补槽 7.支架制作、安装；含管件、所有附件；接地（含跨接线），按规范要求刷漆及防火涂料 | m | 7.2 | 15.04 | 108.29 | 37.22
12 | 030409005005 | 避雷网 φ10热镀锌圆钢 | 1.名称：避雷网 φ10热镀锌圆钢 2.安装形式：按设计 3.其他要求：满足设计、相关图集、标准及相关技术要求 | m | 101.7 | 23.87 | 2427.58 | 973.27 | 79.33
13 | 030409003010 | 利用建筑结构钢筋引下 | 1.名称：利用建筑结构钢筋引下 2.安装形式：按设计 3.其他要求：满足设计、相关图集、标准及相关技术要求 | m | 12 | 11.32 | 135.84 | 67.68 | 45.72
14 | 030414011005 | 接地装置 | 1.名称：接地装置调试 2.类别：综合考虑 3.包含整个工程接地系统调试，满足规范及施工技术要求 4.其他要求：满足设计、相关图集、标准及相关技术要求 | 系统 | 1 | 1063.39 | 1063.39 | 684.18 | 223.55
|  | 分部小计 |  |  |  |  | 8768.87 | 4947.09 | 359.82
给排水
15 | 031003001009 | 止回阀 DN25 | 1.名称：止回阀 2.规格：DN25 3.材质：满足设计及招标要求 4.压力等级：综合考虑 5.连接形式、安装部位：综合考虑，安装 6.其他要求：满足设计、相关图集、标准及招标技术要求 | 个 | 2 | 49.06 | 98.12 | 25.44 | 2.46
16 | 031003001010 | 截止阀 DN25 | 1.名称：截止阀 2.规格：DN25 3.材质：满足设计及招标要求 4.压力等级：综合考虑 5.连接形式、安装部位：综合考虑，安装 6.其他要求：满足设计、相关图集、标准及招标技术要求 | 个 | 2 | 48.20 | 96.40 | 25.44 | 2.46
17 | 031001006038 | UPVC双壁中空螺旋消音排水管 DN100 | 1.安装部位：室内 2.输送介质：污、废水 3.材质：UPVC双壁中空螺旋消音排水管 4.型号、规格：DN100 5.连接方式：承插粘接 6.通球、灌水试验按设计要求 7.其他要求：满足设计、相关图集、标准及招标技术要求 | m | 35.4 | 49.59 | 1755.49 | 764.64 | 0.35
18 | 031001006039 | UPVC双壁中空螺旋消音排水管 DN50 | 1.安装部位：室内 2.输送介质：污、废水 3.材质：UPVC双壁中空螺旋消音排水管 4.型号、规格：DN50 5.连接方式：承插粘接 6.通球、灌水试验按设计要求 7.其他要求：满足设计、相关图集、标准及招标技术要求 | m | 44.36 | 22.94 | 1017.62 | 641.89
19 | 030901013005 | 灭火器MF/ABC2 | 1.形式:灭火器 | 具 | 2 | 6.60 | 13.20 | 10.80 | 0.02
20 | 030817008005 | 刚性防水套管 DN100 | 1.类型 2.材质 3.规格 4.填料材质 | 个 | 2 | 258.95 | 517.90 | 278.12 | 54.72
21 | 031002003009 | 钢套管 DN100 | 1.名称、类型 2.材质 3.规格 4.填料材质 | 个 | 4 | 82.21 | 328.84 | 155.28 | 4.36
22 | 031002003010 | 钢套管 DN25 | 1.名称、类型 2.材质 3.规格 4.填料材质 | 个 | 2 | 20.60 | 41.20 | 22.44 | 1.50
|  | 分部小计 |  |  |  |  | 3868.77 | 1924.05 | 65.87
单价措施项目清单
23 | 031301017005 | 脚手架搭拆 |  | 项 | 1 | 290.53 | 290.53 | 101.68 | 14.53
24 | 031301018005 | 其他措施 |  | 项
|  | 分部小计 |  |  |  |  | 290.53 | 101.68 | 14.53
合 计 | [6 empty] | 12928.17 | 6972.82 | 440.22

## F.4 总价措施项目清单与计价表(表-11)【5#楼 3~67
总价措施项目清单与计价表
工程名称：遂宁市安居区聚贤镇城乡建设用地增减挂钩项目\方井村5组桂花树安置点\5#楼 3人户拼【5# 3人户拼安装工程】 |  |  |  | 标段：/
序号 | 项目编码 | 项目名称 | 计算基础 | 费率 （%） | 金额 （元） | 调整费率 (%) | 调整后金额 (元) | 备注
定额(人工费+机械费)
1 | 031302001005 | 安全文明施工费 |  |  | 176.92
1.1 | ① | 环境保护费 | 不含总价措施税前工程造价 | 0.35 | 44.23
1.2 | ② | 文明施工费 | 不含总价措施税前工程造价 | 0.35 | 44.23
1.3 | ③ | 安全施工费 | 不含总价措施税前工程造价 | 0.35 | 44.23
1.4 | ④ | 临时设施费 | 不含总价措施税前工程造价 | 0.35 | 44.23
2 | 031302002005 | 夜间施工增加费
3 | 031302003005 | 非夜间施工增加
4 | 031302004005 | 二次搬运费 |  |  | 5.31
5 | 031302005005 | 冬雨季施工增加费
6 | 031302006005 | 已完工程及设备保护费
7 | 031302008005 | 工程定位复测费 |  |  | 2.65
合计 |  |  |  |  | 184.88

## K.2 承包人提供主要材料和工程设备一览表(表-20)【~68
承包人提供主要材料和工程设备一览表 （适用造价信息差额调整法）
工程名称：遂宁市安居区聚贤镇城乡建设用地增减挂钩项目\方井村5组桂花树安置点\5#楼 3人户拼【5# 3人户拼安装工程】 |  |  |  |  | 标段：/
序号 | 名称、规格、型号 | 单位 | 数量 | 风险系数% | 基准单价(元) | 投标单价(元) | 发承包人确认单价(元) | 备注
1 | 燃气阀门关断用接线盒 | 个 | 2.04 |  |  | 2.30
2 | 局部等电位接地端子箱 | 个 | 4.02 |  |  | 28.00
3 | 总等电位接地端子箱 | 个 | 2.01 |  |  | 45.00
4 | 多媒体配线箱AHD | 个 | 2 |  |  | 49.27
5 | 塑料接线盒 | 个 | 130.56 |  |  | 1.30
6 | 配管 PC20 | m | 458.45 |  |  | 1.30
7 | 配管 PC25 | m | 6.72 |  |  | 2.10
8 | 镀锌钢管 DN20 | m | 7.416 |  |  | 8.55
9 | 镀锌圆钢 φ10 | m | 106.785 |  |  | 12.27
10 | 止回阀 DN25 | 个 | 2.02 |  |  | 26.00
11 | 截止阀 DN25 | 个 | 2.02 |  |  | 25.00
12 | UPVC双壁中空螺旋消音排水管 DN100 | m | 33.63 |  |  | 16.98
13 | UPVC双壁中空螺旋消音排水管粘接管件 DN100 | 个 | 40.922 |  |  | 10.00
14 | UPVC双壁中空螺旋消音排水管 DN50 | m | 44.892 |  |  | 5.34
15 | UPVC双壁中空螺旋消音排水管粘接管件 DN50 | 个 | 30.608 |  |  | 1.80
16 | 灭火器MF/ABC2 | 个 | 2
17 | 焊接钢管 | kg | 10.28 |  |  | 4.19
18 | 焊接钢管 DN150 | m | 1.272 |  |  | 76.05
19 | 焊接钢管 DN32 | m | 0.636 |  |  | 13.11
20 | 配管 PC32 | m | 6.093 |  |  | 2.95
21 | 配电箱 ALh3 | 台 | 2
22 | 接地测试板 | 块 | 2 |  |  | 25.00

## E.3 单位工程招标控制价投标报价汇总表(表-04-1)~69
单位工程招标控制价/投标报价汇总表
（适用于一般计税方法）
工程名称：遂宁市安居区聚贤镇城乡建设用地增减挂钩项目\方井村5组桂花树安置点\6#楼 3人户拼【±0.00以下基础工程（桩基）】 |  | 标段：/
序号 | 汇总内容 | 金 额（元） | 其中:暂估价(元)
1 | 分部分项及单价措施项目 | 64550.83
1.1 | 土石方工程 | 2286.45
1.2 | 桩基工程 | 43359.33
1.3 | 砌筑工程 | 2523.17
1.4 | 混凝土及钢筋混凝土工程 | 9051.82
1.5 | 单价措施项目 | 7330.06
2 | 总价措施项目 | 840.59 | -
2.1 | 其中：安全文明施工费 | 801.08 | -
3 | 其他项目 |  | -
3.1 | 其中：暂列金额 |  | -
3.2 | 其中：专业工程暂估价 |  | -
3.3 | 其中：计日工 |  | -
3.4 | 其中：总承包服务费 |  | -
4 | 规费 | 1307.41 | -
5 | 创优质工程奖补偿奖励费 |  | -
6 | 税前不含税工程造价 | 66698.83 | -
6.1 | 其中：除税甲供材料（设备）费 |  | -
7 | 销项增值税额 | 2000.96 | -
8 | 附加税 |  | -
招标控制价/投标报价总价合计=税前不含税工程造价+销项增值税额+附加税 |  | 68699.79

## F.1 分部分项工程和单价措施项目清单与计价表(表-08~70
分部分项工程和单价措施项目清单与计价表
工程名称：遂宁市安居区聚贤镇城乡建设用地增减挂钩项目\方井村5组桂花树安置点\6#楼 3人户拼【±0.00以下基础工程（桩基）】 |  |  |  |  | 标段：/
序号 | 项目编码 | 项目名称 | 项目特征描述 | 计量 单位 | 工程量 | 金额（元）
[6 empty] | 综合单价 | 合价 | 其中
[8 empty] | 定额人工费 | 定额机械费 | 暂估价
0101 土石方工程
1 | 010101002002 | 挖一般土石方 | 1.土壤类别：各种类别的土方或石方等综合考虑 2.挖土深度：按设计综合 3.挖土方式：人机综合 4.场内运距及堆场：投标人场内运距及堆场、场内的二次转运等自行考虑，综合考虑报价 5.基坑周边地表位移监测、钎探、人工捡底等相关费用由投标人综合考虑包含在综合单价内 6.其他：投标人应对施工现场及周边条件进行仔细勘察，充分考虑各种因素，综合报价 | m3 | 117.75 | 13.22 | 1556.66 | 529.88 | 883.13
2 | 010103001006 | 回填方 | 1.填方材料品种：合格土 2.部位：综合 3.密实度：满足设计、施工及验收规范要求 4.回填方式：人机综合 5.回填土来源：投标人根据现场情况自行综合考虑 6.场内、外运距及堆场：场内、外运距及堆场投标人自行考虑，综合考虑报价 | m3 | 109.67 | 6.37 | 698.60 | 182.05 | 484.74
3 | 010103002013 | 余方弃置 基础运距1km | 1.废弃料品种：各种类别的土方、石方及障碍物等综合考虑 2.场外运距及堆场：外弃运距，基础运距1km，堆场投标人自行考虑，综合考虑报价（包含弃置点的费用，施工过程中，不论何种原因，弃置点发生变更、土石方消纳费综合单价不做调整），并须满足城市建筑碴土清运管理规定及要求,综合单价包含渣土处置等各类费用 | m3 | 8.08 | 2.27 | 18.34 | 5.82 | 11.72
4 | 010103002014 | 余方弃置 增运运距1km | 1.废弃料品种 ：各种类别的土方、石方及障碍物等综合考虑 2.场外运距及堆场：外弃运距，增运运距1km，堆场投标人自行考虑，综合考虑报价（包含弃置点的费用，施工过程中，不论何种原因，弃置点发生变更、土石方消纳费综合单价不做调整），并须满足城市建筑碴土清运管理规定及要求,综合单价包含渣土处置等各类费用 | m3 | 8.08 | 1.59 | 12.85 | 3.07 | 9.21
|  | 分部小计 |  |  |  |  | 2286.45 | 720.82 | 1388.80
0103 桩基工程
5 | 010301004002 | 截（凿）桩头 | 1.桩类型：砼灌注桩； 2.桩头截面、高度：详施工设计图，综合考虑； 3.混凝土强度等级：商品混凝土 C30； 4.有无钢筋：有筋，桩头钢筋梳理整形； 5.运距及弃置费用综合考虑计入单价； 6.其它满足设计、施工及验收规范要求； | m3 | 6.53 | 222.88 | 1455.41 | 1035.14 | 201.06
6 | 010302001003 | 钢护筒埋设 | 1.护筒类型、长度：钢护筒暂按设计施工图计算，具体长度以现场实际发生为准； 2.护筒埋设方式及机械综合考虑 3.其他：满足设计及相关规范要求，满足现场施工要求； | t | 5.414 | 294.80 | 1596.05 | 441.78 | 607.67
7 | 010302001004 | 灌注桩钢筋笼吊装 | 1.灌注桩钢筋笼吊装； 2.其它满足设计、施工及验收规范要求； | t | 3.167 | 268.85 | 851.45 | 360.66 | 375.45
8 | 010302002002 | 机械成孔灌注桩 (注意改定额量） | 1.地层情况：详见设计施工图 2.空桩长度、桩长：桩长暂按8m计算。结算按实际调整桩长，土石方综合考虑，综合单价不变。 3.复打长度：综合 4.桩径：φ0.80m 5.沉管方法：泥浆护壁钻孔灌注桩 6.桩尖类型：综合 7.混凝土种类、强度等级：C30（另计) 8.桩身钢筋：（另计） 9.其他满足设计及相关规范要求 | m | 104 | 253.27 | 26340.08 | 6359.60 | 16209.44
9 | 010302003002 | 灌注桩桩身混凝土 C30 (注意改定额量） | 1.混凝土种类：商品混凝土 2.混凝土强度等级：C30 3.砼拌合料、配合比等：石料种类及粒径投标人综合考虑且需满足规范要求，综合单价含砼的所有外加剂费用，掺添外加剂需满足设计及规范要求，结算时无论使用何种外加剂综合单价均不作调整 4.混凝土浇筑含泵送费用及相关电费，结算时无论使用地泵还是汽车泵综合单价均不作调整 5.混凝土达到设计要求，满足现行施工验收规范 | m3 | 58.78 | 56.06 | 3295.21 | 1922.11 | 814.69
10 | 010515001046 | 现浇构件钢筋 HRB400 直径≤φ10 | 1.钢筋种类、规格：HRB400 直径≤φ10 2.钢筋的除锈、连接方式（螺纹套筒除外）、搭接综合考虑，费用包括在投标报价综合单价内，不再单独计量计价 3.钢筋连接方式无论采用绑扎、焊接、机械连接、植筋等由投标人按设计要求及相关规范要求实施，其费用考虑在综合单价中，且达到设计及施工现行规范，结算时不再单独计量计价 4.措施钢筋、弧形构件钢筋制作安装由投标人自行综合考虑在投标报价中，结算时不作调整 5.其他：满足设计及规范要求 | t | 0.689 | 1452.37 | 1000.68 | 775.83 | 19.10
11 | 010515001047 | 现浇构件钢筋 HRB400 直径φ16～25 | 1.钢筋种类、规格：HRB400 直径φ16～25 2.钢筋的除锈、连接方式（螺纹套筒除外）、搭接综合考虑，费用包括在投标报价综合单价内，不再单独计量计价 3.钢筋连接方式无论采用绑扎、焊接、机械连接、植筋等由投标人按设计要求及相关规范要求实施，其费用考虑在综合单价中，且达到设计及施工现行规范，结算时不再单独计量计价 4.措施钢筋、弧形构件钢筋制作安装由投标人自行综合考虑在投标报价中，结算时不作调整 5.其他：满足设计及规范要求 | t | 2.478 | 1453.65 | 3602.14 | 2458.08 | 394.05
12 | 010515010002 | 声测管 | 1.材质：详施工设计； 2.规格型号：详施工设计； 3.其它满足设计、施工及验收规范要求； | m | 323.7 | 15.32 | 4959.08 | 294.57
13 | 010103002015 | 淤泥弃置 基础运距1km | 1.废弃料品种：各种类别的土方、石方及障碍物淤泥等综合考虑 2.场外运距及堆场：外弃运距，基础运距1km，堆场投标人自行考虑，综合考虑报价（包含弃置点的费用，施工过程中，不论何种原因，弃置点发生变更综合单价不做调整），并须满足城市建筑碴土清运管理规定及要求,综合单价包含渣土处置等各类费用 | m3 | 49.19 | 3.26 | 160.36 | 53.13 | 106.74
14 | 010103002016 | 淤泥弃置 增运运距1km | 1.废弃料品种 ：各种类别的土方、石方及障碍物淤泥等综合考虑 2.场外运距及堆场：外弃运距，增运运距1km，堆场投标人自行考虑，综合考虑报价（包含弃置点的费用，施工过程中，不论何种原因，弃置点发生变更综合单价不做调整），并须满足城市建筑碴土清运管理规定及要求,综合单价包含渣土处置等各类费用 | m3 | 49.19 | 2.01 | 98.87 | 24.60 | 74.28
|  | 分部小计 |  |  |  |  | 43359.33 | 13725.50 | 18802.48
0104 砌筑工程
15 | 010401001006 | ±0.00以下砖基础 | 1.砖品种、规格、强度等级：MU15页岩实心砖，规格综合 2.墙体类型：综合 3.砂浆强度等级、配合比：M10水泥砂浆砌筑 4.配砖、弧形砌体部分由投标人综合考虑，进入本项综合单价之中，不再单独计量计价 5.其他：满足设计施工图纸及现行验收规范要求 | m3 | 8.02 | 275.24 | 2207.42 | 1787.66 | 5.13
16 | 010401012006 | 室外踏步及台阶 (注意改定额量） | 1.1：2水泥砂浆粉20厚 2.M5水泥砂浆砌筑实心砖 3.100厚C15混凝土 4.素土夯实 5.其他：参照西南18J812-10-1a满足设计施工图纸及现行验收规范要求 | m2 | 9.11 | 34.66 | 315.75 | 261.46 | 0.82
|  | 分部小计 |  |  |  |  | 2523.17 | 2049.12 | 5.95
0105 混凝土及钢筋混凝土工程
17 | 010501001006 | 现浇混凝土基础垫层 C20 | 1.混凝土种类：商品混凝土 2.混凝土强度等级：C20 3.砼拌合料、配合比等：石料种类及粒径投标人综合考虑且需满足规范要求，综合单价含砼的所有外加剂费用，掺添外加剂需满足设计及规范要求，结算时无论使用何种外加剂综合单价均不作调整 4.混凝土浇筑含泵送费用及相关电费，结算时无论使用地泵还是汽车泵综合单价均不作调整 5.混凝土达到设计要求，满足现行施工验收规范 | m3 | 7.82 | 59.82 | 467.79 | 353.46 | 2.19
18 | 010501005002 | 现浇混凝土桩承台基础 C30 | 1.混凝土种类：商品混凝土 2.混凝土强度等级：C30 3.砼拌合料、配合比等：石料种类及粒径投标人综合考虑且需满足规范要求，综合单价含砼的所有外加剂费用，掺添外加剂需满足设计及规范要求，结算时无论使用何种外加剂综合单价均不作调整 4.混凝土浇筑含泵送费用及相关电费，结算时无论使用地泵还是汽车泵综合单价均不作调整 5.不同砼强度等级的梁柱节点采用高一强度的砼处理费用包含在该综合单价内 6.砼浇筑时应按设计要求留设安装管线槽，产生的费用综合进入本项综合单价报价之中 7.混凝土达到设计要求，满足现行施工验收规范 | m3 | 2.35 | 60.08 | 141.19 | 106.69 | 0.87
19 | 010503001002 | 现浇混凝土基础梁 C30 | 1.混凝土种类：商品混凝土 2.混凝土强度等级：C30 3.砼拌合料、配合比等：石料种类及粒径投标人综合考虑且需满足规范要求，综合单价含砼的所有外加剂费用，掺添外加剂需满足设计及规范要求，结算时无论使用何种外加剂综合单价均不作调整 4.混凝土浇筑含泵送费用及相关电费，结算时无论使用地泵还是汽车泵综合单价均不作调整 5.不同砼强度等级的梁柱节点采用高一强度的砼处理费用包含在该综合单价内 6.砼浇筑时应按设计要求留设安装管线槽，产生的费用综合进入本项综合单价报价之中 7.混凝土达到设计要求，满足现行施工验收规范 | m3 | 25.11 | 59.80 | 1501.58 | 1119.65 | 13.81
20 | 010503004011 | 现浇混凝土地圈梁 C25 | 1.混凝土种类：商品混凝土 2.混凝土强度等级：C25 3.砼拌合料、配合比等：石料种类及粒径投标人综合考虑且需满足规范要求，综合单价含砼的所有外加剂费用，掺添外加剂需满足设计及规范要求，结算时无论使用何种外加剂综合单价均不作调整 4.混凝土浇筑含泵送费用及相关电费，结算时无论使用地泵还是汽车泵综合单价均不作调整 5.不同砼强度等级的梁柱节点采用高一强度的砼处理费用包含在该综合单价内 6.砼浇筑时应按设计要求留设安装管线槽，产生的费用综合进入本项综合单价报价之中 7.混凝土达到设计要求，满足现行施工验收规范 | m3 | 2.44 | 74.50 | 181.78 | 138.08 | 0.98
21 | 010502002011 | 现浇混凝土构造柱 C25 | 1.混凝土种类：商品混凝土 2.混凝土强度等级：C25 3.砼拌合料、配合比等：石料种类及粒径投标人综合考虑且需满足规范要求，综合单价含砼的所有外加剂费用，掺添外加剂需满足设计及规范要求，结算时无论使用何种外加剂综合单价均不作调整 4.混凝土浇筑含泵送费用及相关电费，结算时无论使用地泵还是汽车泵综合单价均不作调整 5.混凝土达到设计要求，满足现行施工验收规范 | m3 | 0.93 | 80.91 | 75.25 | 57.65 | 0.37
22 | 010515001048 | 现浇构件钢筋 HPB300 直径≤φ10 | 1.钢筋种类、规格：HPB300 直径≤φ10 2.钢筋的除锈、连接方式（螺纹套筒除外）、搭接综合考虑，费用包括在投标报价综合单价内，不再单独计量计价 3.钢筋连接方式无论采用绑扎、焊接、机械连接、植筋等由投标人按设计要求及相关规范要求实施，其费用考虑在综合单价中，且达到设计及施工现行规范，结算时不再单独计量计价 4.措施钢筋、弧形构件钢筋制作安装由投标人自行综合考虑在投标报价中，结算时不作调整 5.其他：满足设计及规范要求 | t | 0.118 | 1453.90 | 171.56 | 132.60 | 3.41
23 | 010515001049 | 现浇构件钢筋 HRB400 直径≤φ10 | 1.钢筋种类、规格：HRB400 直径≤φ10 2.钢筋的除锈、连接方式（螺纹套筒除外）、搭接综合考虑，费用包括在投标报价综合单价内，不再单独计量计价 3.钢筋连接方式无论采用绑扎、焊接、机械连接、植筋等由投标人按设计要求及相关规范要求实施，其费用考虑在综合单价中，且达到设计及施工现行规范，结算时不再单独计量计价 4.措施钢筋、弧形构件钢筋制作安装由投标人自行综合考虑在投标报价中，结算时不作调整 5.其他：满足设计及规范要求 | t | 1.027 | 1452.37 | 1491.58 | 1156.42 | 28.47
24 | 010515001050 | 现浇构件钢筋 HRB400 直径φ12～14 | 1.钢筋种类、规格：HRB400 直径φ12～14 2.钢筋的除锈、连接方式（螺纹套筒除外）、搭接综合考虑，费用包括在投标报价综合单价内，不再单独计量计价 3.钢筋连接方式无论采用绑扎、焊接、机械连接、植筋等由投标人按设计要求及相关规范要求实施，其费用考虑在综合单价中，且达到设计及施工现行规范，结算时不再单独计量计价 4.措施钢筋、弧形构件钢筋制作安装由投标人自行综合考虑在投标报价中，结算时不作调整 5.其他：满足设计及规范要求 | t | 0.544 | 1453.20 | 790.54 | 561.11 | 61.73
25 | 010515001051 | 现浇构件钢筋 HRB400 直径φ16～25 | 1.钢筋种类、规格：HRB400 直径φ16～25 2.钢筋的除锈、连接方式（螺纹套筒除外）、搭接综合考虑，费用包括在投标报价综合单价内，不再单独计量计价 3.钢筋连接方式无论采用绑扎、焊接、机械连接、植筋等由投标人按设计要求及相关规范要求实施，其费用考虑在综合单价中，且达到设计及施工现行规范，结算时不再单独计量计价 4.措施钢筋、弧形构件钢筋制作安装由投标人自行综合考虑在投标报价中，结算时不作调整 5.其他：满足设计及规范要求 | t | 2.658 | 1453.65 | 3863.80 | 2636.63 | 422.68
26 | 010507001006 | 散水 (注意改定额量） | 1.散水，详细做法详见设计施工图 2.变形缝填塞材料种类：满足设计要求 3.其他：参照西南18J812-4-10满足设计施工图纸及现行验收规范要求 | m2 | 42.01 | 8.73 | 366.75 | 277.27 | 2.52
|  | 分部小计 |  |  |  |  | 9051.82 | 6539.56 | 537.03
单价措施项目清单
混凝土模板及支架（撑 ）
27 | 011702001012 | 基础垫层模板安拆 | 1.构件类型：基础垫层模板 2.模板材料：投标人自行考虑 3.支架材料：投标人自行考虑 4.本项目投标人应根据设计图、投标施工组织设计、现场实际情况综合报价，不论采用何种支模方式均执行该综合单价 5.综合单价内应包含模板支架及模板的安拆、维修、维护、运输等相关费用 6.其他要求：满足设计与施工验收规范 | m2 | 29.63 | 30.13 | 892.75 | 473.49 | 6.52
28 | 011702001013 | 承台基础模板安拆 | 1.构件类型：承台基础模板 2.模板材料：投标人自行考虑 3.支架材料：投标人自行考虑 4.本项目投标人应根据设计图、投标施工组织设计、现场实际情况综合报价，不论采用何种支模方式均执行该综合单价 5.综合单价内应包含模板支架及模板的安拆、维修、维护、运输等相关费用 6.其他要求：满足设计与施工验收规范 | m2 | 4.92 | 51.05 | 251.17 | 131.76 | 1.82
29 | 011702005007 | 基础梁模板安拆 | 1.构件类型：基础圈梁模板 2.模板材料：投标人自行考虑 3.支架材料：投标人自行考虑 4.本项目投标人应根据设计图、投标施工组织设计、现场实际情况综合报价，不论采用何种支模方式均执行该综合单价 5.综合单价内应包含模板支架及模板的安拆、维修、维护、运输等相关费用 6.其他要求：满足设计与施工验收规范 | m2 | 106.56 | 46.01 | 4902.83 | 2860.07 | 56.48
30 | 011702005008 | 基础圈梁模板安拆 | 1.构件类型：基础圈梁模板 2.模板材料：投标人自行考虑 3.支架材料：投标人自行考虑 4.本项目投标人应根据设计图、投标施工组织设计、现场实际情况综合报价，不论采用何种支模方式均执行该综合单价 5.综合单价内应包含模板支架及模板的安拆、维修、维护、运输等相关费用 6.其他要求：满足设计与施工验收规范 | m2 | 21.29 | 46.01 | 979.55 | 571.42 | 11.28
31 | 011702003011 | 构造柱模板安拆 | 1.构件类型：构造柱模板 2.模板材料：投标人自行考虑 3.支架材料：投标人自行考虑 4.本项目投标人应根据设计图、投标施工组织设计、现场实际情况综合报价，不论采用何种支模方式均执行该综合单价 5.综合单价内应包含模板支架及模板的安拆、维修、维护、运输等相关费用 6.其他要求：满足设计与施工验收规范 | m2 | 6.8 | 44.67 | 303.76 | 166.06 | 3.60
|  | 分部小计 |  |  |  |  | 7330.06 | 4202.80 | 79.70
|  | 分部小计 |  |  |  |  | 7330.06 | 4202.80 | 79.70
合 计 | [6 empty] | 64550.83 | 27237.80 | 20813.96

## F.4 总价措施项目清单与计价表(表-11)【6#楼 3人户~
总价措施项目清单与计价表
工程名称：遂宁市安居区聚贤镇城乡建设用地增减挂钩项目\方井村5组桂花树安置点\6#楼 3人户拼【±0.00以下基础工程（桩基）】 |  |  |  | 标段：/
序号 | 项目编码 | 项目名称 | 计算基础 | 费率 （%） | 金额 （元） | 调整费率 (%) | 调整后金额 (元) | 备注
定额(人工费+机械费)
1 | 011707001016 | 安全文明施工费 |  |  | 801.08
1.1 | ① | 环境保护费 | 不含总价措施税前工程造价 | 0.35 | 200.27
1.2 | ② | 文明施工费 | 不含总价措施税前工程造价 | 0.35 | 200.27
1.3 | ③ | 安全施工费 | 不含总价措施税前工程造价 | 0.35 | 200.27
1.4 | ④ | 临时设施费 | 不含总价措施税前工程造价 | 0.35 | 200.27
2 | 011707002016 | 夜间施工增加费
3 | 011707003016 | 非夜间施工照明
4 | 011707004016 | 二次搬运费 |  |  | 26.34
5 | 011707005016 | 冬雨季施工增加费
6 | 011707006016 | 地上、地下设施、建筑物的临时保护设施
7 | 011707007016 | 已完工程及设备保护费
8 | 011707008016 | 工程定位复测费 |  |  | 13.17
合计 |  |  |  |  | 840.59

## K.2 承包人提供主要材料和工程设备一览表(表-20)【6#~
承包人提供主要材料和工程设备一览表 （适用造价信息差额调整法）
工程名称：遂宁市安居区聚贤镇城乡建设用地增减挂钩项目\方井村5组桂花树安置点\6#楼 3人户拼【±0.00以下基础工程（桩基）】 |  |  |  |  | 标段：/
序号 | 名称、规格、型号 | 单位 | 数量 | 风险系数% | 基准单价(元) | 投标单价(元) | 发承包人确认单价(元) | 备注
1 | 水 | m3 | 108.708 |  |  | 3.91
2 | 柴油(机械) | L | 1378.436 |  |  | 6.34
3 | 其他材料费 | 元 | 625.033 |  |  | 1.00
4 | 商品混凝土 C25 | m3 | 3.387
5 | 高强钢筋 φ≤10 | t | 1.917
6 | 焊条 (高强钢筋用) | kg | 47.245 |  |  | 5.40
7 | 高强钢筋 φ＞16 | t | 5.167
8 | 汽油(机械) | L | 4.571 |  |  | 6.74
9 | 标准砖 | 千匹 | 8.598
10 | 商品混凝土 C20 | m3 | 11.233
11 | 商品混凝土 C15 | m3 | 5.161
12 | 商品混凝土 C30 | m3 | 108.641
13 | 二等锯材 | m3 | 1.018 |  |  | 1480.00
14 | 复合模板 | m2 | 41.751 |  |  | 28.00
15 | 对拉螺栓 | kg | 18.929 |  |  | 4.15
16 | 对拉螺栓塑料管 | m | 67.697 |  |  | 1.10
17 | 干混砌筑砂浆 M5 | t | 0.268
18 | 干混地面砂浆 M20 | t | 0.438
19 | 金属材料摊销 | kg | 108.28 |  |  | 4.15
20 | 摊销卡具和支撑钢材 | kg | 3.093 |  |  | 3.58
21 | 黏土 | m3 | 2.348 |  |  | 10.00
22 | 低合金钢焊条 E43系列 | kg | 10.026 |  |  | 7.06
23 | 无缝钢管 D57×3.5 | m | 274.498 |  |  | 18.48
24 | 橡胶密封圈 DN50 | 个 | 38.844 |  |  | 3.00
25 | 管箍 | 只 | 44.023 |  |  | 2.23
26 | 镀锌铁丝 φ1.6～1.2 | kg | 10.151 |  |  | 4.00
27 | 钢筋 φ≤10 | t | 0.144
28 | 高强钢筋 φ12～16 | t | 0.583
29 | 干混砌筑砂浆 M10 | t | 6.407

## E.3 单位工程招标控制价投标报价汇总表(表-04-1)~71
单位工程招标控制价/投标报价汇总表
（适用于一般计税方法）
工程名称：遂宁市安居区聚贤镇城乡建设用地增减挂钩项目\方井村5组桂花树安置点\6#楼 3人户拼【±0.00以上建筑与主体工程】 |  | 标段：/
序号 | 汇总内容 | 金 额（元） | 其中:暂估价(元)
1 | 分部分项及单价措施项目 | 72487.05
1.1 | 砌筑工程 | 25555.04
1.2 | 混凝土及钢筋混凝土工程 | 13151.52
1.3 | 金属结构工程 | 336.87
1.4 | 单价措施项目 | 33443.62
2 | 总价措施项目 | 591.51 | -
2.1 | 其中：安全文明施工费 | 546.60 | -
3 | 其他项目 |  | -
3.1 | 其中：暂列金额 |  | -
3.2 | 其中：专业工程暂估价 |  | -
3.3 | 其中：计日工 |  | -
3.4 | 其中：总承包服务费 |  | -
4 | 规费 | 2359.23 | -
5 | 创优质工程奖补偿奖励费 |  | -
6 | 税前不含税工程造价 | 75437.79 | -
6.1 | 其中：除税甲供材料（设备）费 |  | -
7 | 销项增值税额 | 2263.13 | -
8 | 附加税 |  | -
招标控制价/投标报价总价合计=税前不含税工程造价+销项增值税额+附加税 |  | 77700.92

## F.1 分部分项工程和单价措施项目清单与计价表(表-08~72
分部分项工程和单价措施项目清单与计价表
工程名称：遂宁市安居区聚贤镇城乡建设用地增减挂钩项目\方井村5组桂花树安置点\6#楼 3人户拼【±0.00以上建筑与主体工程】 |  |  |  |  | 标段：/
序号 | 项目编码 | 项目名称 | 项目特征描述 | 计量 单位 | 工程量 | 金额（元）
[6 empty] | 综合单价 | 合价 | 其中
[8 empty] | 定额人工费 | 定额机械费 | 暂估价
0104 砌筑工程
1 | 010401003006 | ±0.00以上MU10实心砖墙 M5 | 1.砖品种、规格、强度等级:MU10页岩标砖 2.墙体厚度:详施工图 3.砂浆强度等级：M5混合砂浆 4.墙身防潮详设计 | m3 | 93.42 | 273.55 | 25555.04 | 20674.78 | 41.10
|  | 分部小计 |  |  |  |  | 25555.04 | 20674.78 | 41.10
0105 混凝土及钢筋混凝土工程
2 | 010502002012 | 现浇混凝土构造柱 C25 | 1.混凝土种类：商品混凝土 2.混凝土强度等级：C25 3.砼拌合料、配合比等：石料种类及粒径投标人综合考虑且需满足规范要求，综合单价含砼的所有外加剂费用，掺添外加剂需满足设计及规范要求，结算时无论使用何种外加剂综合单价均不作调整 4.混凝土浇筑含泵送费用及相关电费，结算时无论使用地泵还是汽车泵综合单价均不作调整 5.混凝土达到设计要求，满足现行施工验收规范 | m3 | 10.59 | 80.91 | 856.84 | 656.47 | 4.24
3 | 010505001016 | 现浇混凝土矩形梁 C30 | 1.混凝土种类：商品混凝土 2.混凝土强度等级：C30 3.砼拌合料、配合比等：石料种类及粒径投标人综合考虑且需满足规范要求，综合单价含砼的所有外加剂费用，掺添外加剂需满足设计及规范要求，结算时无论使用何种外加剂综合单价均不作调整 4.混凝土浇筑含泵送费用及相关电费，结算时无论使用地泵还是汽车泵综合单价均不作调整 5.不同砼强度等级的梁柱节点采用高一强度的砼处理费用包含在该综合单价内 6.砼浇筑时应按设计要求留设安装管线槽，产生的费用综合进入本项综合单价报价之中 7.混凝土达到设计要求，满足现行施工验收规范 | m3 | 1.97 | 60.01 | 118.22 | 86.19 | 1.02
4 | 010503004012 | 现浇混凝土圈梁 C25 | 1.混凝土种类：商品混凝土 2.混凝土强度等级：C25 3.砼拌合料、配合比等：石料种类及粒径投标人综合考虑且需满足规范要求，综合单价含砼的所有外加剂费用，掺添外加剂需满足设计及规范要求，结算时无论使用何种外加剂综合单价均不作调整 4.混凝土浇筑含泵送费用及相关电费，结算时无论使用地泵还是汽车泵综合单价均不作调整 5.不同砼强度等级的梁柱节点采用高一强度的砼处理费用包含在该综合单价内 6.砼浇筑时应按设计要求留设安装管线槽，产生的费用综合进入本项综合单价报价之中 7.混凝土达到设计要求，满足现行施工验收规范 | m3 | 6.19 | 74.50 | 461.16 | 350.29 | 2.48
5 | 010505001017 | 现浇混凝土有梁板 C30 | 1.混凝土种类：商品混凝土 2.混凝土强度等级：C30 3.砼拌合料、配合比等：石料种类及粒径投标人综合考虑且需满足规范要求，综合单价含砼的所有外加剂费用，掺添外加剂需满足设计及规范要求，结算时无论使用何种外加剂综合单价均不作调整 4.混凝土浇筑含泵送费用及相关电费，结算时无论使用地泵还是汽车泵综合单价均不作调整 5.不同砼强度等级的梁柱节点采用高一强度的砼处理费用包含在该综合单价内 6.砼浇筑时应按设计要求留设安装管线槽，产生的费用综合进入本项综合单价报价之中 7.混凝土达到设计要求，满足现行施工验收规范 | m3 | 18.73 | 60.01 | 1123.99 | 819.44 | 9.74
6 | 010505001018 | 现浇混凝土屋面板 C30 | 1.混凝土种类：商品混凝土 2.混凝土强度等级：C30 3.砼拌合料、配合比等：石料种类及粒径投标人综合考虑且需满足规范要求，综合单价含砼的所有外加剂费用，掺添外加剂需满足设计及规范要求，结算时无论使用何种外加剂综合单价均不作调整 4.混凝土浇筑含泵送费用及相关电费，结算时无论使用地泵还是汽车泵综合单价均不作调整 5.不同砼强度等级的梁柱节点采用高一强度的砼处理费用包含在该综合单价内 6.砼浇筑时应按设计要求留设安装管线槽，产生的费用综合进入本项综合单价报价之中 7.混凝土达到设计要求，满足现行施工验收规范 | m3 | 15.94 | 60.90 | 970.75 | 710.92 | 6.69
7 | 010505008006 | 现浇混凝土雨篷 C25 | 1.混凝土种类：商品混凝土 2.混凝土强度等级：C25 3.砼拌合料、配合比等：石料种类及粒径投标人综合考虑且需满足规范要求，综合单价含砼的所有外加剂费用，掺添外加剂需满足设计及规范要求，结算时无论使用何种外加剂综合单价均不作调整 4.混凝土浇筑含泵送费用及相关电费，结算时无论使用地泵还是汽车泵综合单价均不作调整 5.结构类型：雨棚、挑檐、阳台板综合考虑 6.混凝土达到设计要求，满足现行施工验收规范 | m3 | 0.73 | 87.08 | 63.57 | 47.31 | 0.47
8 | 010506001006 | 现浇混凝土直形楼梯 C30 | 1.混凝土种类：商品混凝土 2.混凝土强度等级：C30 3.砼拌合料、配合比等：石料种类及粒径投标人综合考虑且需满足规范要求，综合单价含砼的所有外加剂费用，掺添外加剂需满足设计及规范要求，结算时无论使用何种外加剂综合单价均不作调整 4.混凝土浇筑含泵送费用及相关电费，结算时无论使用地泵还是汽车泵综合单价均不作调整 5.不同砼强度等级的梁柱节点采用高一强度的砼处理费用包含在该综合单价内 6.砼浇筑时应按设计要求留设安装管线槽，产生的费用综合进入本项综合单价报价之中 7.混凝土达到设计要求，满足现行施工验收规范 | m3 | 10.56 | 39.37 | 415.75 | 313.32 | 1.27
9 | 010507007014 | 现浇混凝土翻边 C25 | 1.混凝土种类：商品混凝土 2.混凝土强度等级：C25 3.砼拌合料、配合比等：石料种类及粒径投标人综合考虑且需满足规范要求，综合单价含砼的所有外加剂费用，掺添外加剂需满足设计及规范要求，结算时无论使用何种外加剂综合单价均不作调整 4.混凝土浇筑含泵送费用及相关电费，结算时无论使用地泵还是汽车泵综合单价均不作调整 5.混凝土达到设计要求，满足现行施工验收规范 | m3 | 1.95 | 64.95 | 126.65 | 93.78 | 1.25
10 | 010507007015 | 现浇混凝土其他构件 C25 | 1.混凝土种类：商品混凝土 2.混凝土强度等级：C25 3.砼拌合料、配合比等：石料种类及粒径投标人综合考虑且需满足规范要求，综合单价含砼的所有外加剂费用，掺添外加剂需满足设计及规范要求，结算时无论使用何种外加剂综合单价均不作调整 4.混凝土浇筑含泵送费用及相关电费，结算时无论使用地泵还是汽车泵综合单价均不作调整 5.混凝土达到设计要求，满足现行施工验收规范 | m3 | 0.66 | 156.40 | 103.22 | 79.36
11 | 010507007016 | 烟道C20细石砼 | 1.构件的类型 2.构件规格 3.部位 4.混凝土种类 5.混凝土强度等级 | m3 | 0.1 | 156.40 | 15.64 | 12.02
12 | 010510003006 | 预制混凝土过梁 C25 | 1.混凝土种类：预制混凝土 2.混凝土强度等级：C25 3.砼拌合料、配合比等：石料种类及粒径投标人综合考虑且需满足规范要求，模板制作安装运输需满足设计及规范要求，结算时综合单价均不作调整 4.混凝土预制送费用及相关电费，现场预制及运输加工综合单价均不作调整 5.混凝土达到设计要求，满足现行施工验收规范 | m3 | 2.39 | 112.77 | 269.52 | 117.09 | 76.03
13 | 010515001052 | 砌体加固筋 HPB300 直径≤φ10 | 1.钢筋种类、规格：HPB300 直径≤φ10 2.钢筋的除锈、连接方式（螺纹套筒除外）、搭接综合考虑，费用包括在投标报价综合单价内，不再单独计量计价 3.钢筋连接方式无论采用绑扎、焊接、机械连接、植筋等由投标人按设计要求及相关规范要求实施，其费用考虑在综合单价中，且达到设计及施工现行规范，结算时不再单独计量计价 4.措施钢筋、弧形构件钢筋制作安装由投标人自行综合考虑在投标报价中，结算时不作调整 5.其他：满足设计及规范要求 | t | 0.268 | 1273.13 | 341.20 | 263.72 | 6.78
14 | 010515001053 | 现浇构件钢筋 HPB300 直径≤φ10 | 1.钢筋种类、规格：HPB300 直径≤φ10 2.钢筋的除锈、连接方式（螺纹套筒除外）、搭接综合考虑，费用包括在投标报价综合单价内，不再单独计量计价 3.钢筋连接方式无论采用绑扎、焊接、机械连接、植筋等由投标人按设计要求及相关规范要求实施，其费用考虑在综合单价中，且达到设计及施工现行规范，结算时不再单独计量计价 4.措施钢筋、弧形构件钢筋制作安装由投标人自行综合考虑在投标报价中，结算时不作调整 5.其他：满足设计及规范要求 | t | 0.126 | 1453.90 | 183.19 | 141.59 | 3.64
15 | 010515001054 | 现浇构件钢筋 HRB400 直径≤φ10 | 1.钢筋种类、规格：HRB400 直径≤φ10 2.钢筋的除锈、连接方式（螺纹套筒除外）、搭接综合考虑，费用包括在投标报价综合单价内，不再单独计量计价 3.钢筋连接方式无论采用绑扎、焊接、机械连接、植筋等由投标人按设计要求及相关规范要求实施，其费用考虑在综合单价中，且达到设计及施工现行规范，结算时不再单独计量计价 4.措施钢筋、弧形构件钢筋制作安装由投标人自行综合考虑在投标报价中，结算时不作调整 5.其他：满足设计及规范要求 | t | 2.816 | 1452.37 | 4089.87 | 3170.87 | 78.06
16 | 010515001055 | 现浇构件钢筋 HRB400 直径φ12～14 | 1.钢筋种类、规格：HRB400 直径φ12～14 2.钢筋的除锈、连接方式（螺纹套筒除外）、搭接综合考虑，费用包括在投标报价综合单价内，不再单独计量计价 3.钢筋连接方式无论采用绑扎、焊接、机械连接、植筋等由投标人按设计要求及相关规范要求实施，其费用考虑在综合单价中，且达到设计及施工现行规范，结算时不再单独计量计价 4.措施钢筋、弧形构件钢筋制作安装由投标人自行综合考虑在投标报价中，结算时不作调整 5.其他：满足设计及规范要求 | t | 2.037 | 1453.20 | 2960.17 | 2101.08 | 231.14
17 | 010515001056 | 现浇构件钢筋 HRB400 直径φ16～25 | 1.钢筋种类、规格：HRB400 直径φ16～25 2.钢筋的除锈、连接方式（螺纹套筒除外）、搭接综合考虑，费用包括在投标报价综合单价内，不再单独计量计价 3.钢筋连接方式无论采用绑扎、焊接、机械连接、植筋等由投标人按设计要求及相关规范要求实施，其费用考虑在综合单价中，且达到设计及施工现行规范，结算时不再单独计量计价 4.措施钢筋、弧形构件钢筋制作安装由投标人自行综合考虑在投标报价中，结算时不作调整 5.其他：满足设计及规范要求 | t | 0.144 | 1453.65 | 209.33 | 142.84 | 22.90
18 | 010516002006 | 预埋铁件 | 1.钢材种类：综合 2.规格：综合 | t | 0.14 | 6017.52 | 842.45 | 231.80 | 41.28
|  | 分部小计 |  |  |  |  | 13151.52 | 9338.09 | 486.99
0106 金属结构工程
19 | 010607005006 | 砌块墙钢丝网加固 | 1.材料品种、规格:φ0.8的9×25孔镀锌焊接钢丝网 2.部位：不同材料交接处等 3.其他：满足设计及规范要求 | m2 | 30.68 | 10.98 | 336.87 | 196.66
|  | 分部小计 |  |  |  |  | 336.87 | 196.66
单价措施项目清单
脚手架工程
20 | 011701001006 | 综合脚手架 | 1.建筑结构形式：综合 2.檐口高度：单层建筑(檐口高度) ≤9m 3.搭设方式：综合 4.搭设高度：综合 5.满足设计及现行施工规范要求，综合单价中包含完成此项目的全部工作内容的费用 | m2 | 242.53 | 14.95 | 3625.82 | 2490.78 | 126.12
|  | 分部小计 |  |  |  |  | 3625.82 | 2490.78 | 126.12
混凝土模板及支架（撑 ）
21 | 011702006006 | 矩形梁模板安拆 | 1.构件类型：矩形梁模板 2.模板材料：投标人自行考虑 3.支架材料：投标人自行考虑 4.本项目投标人应根据设计图、投标施工组织设计、现场实际情况综合报价，不论采用何种支模方式均执行该综合单价 5.综合单价内应包含模板支架及模板的安拆、维修、维护、运输等相关费用 6.其他要求：满足设计与施工验收规范 | m2 | 23.25 | 46.64 | 1084.38 | 629.15 | 23.48
22 | 011702014006 | 有梁板模板安拆 | 1.构件类型：有梁板模板 2.模板材料：投标人自行考虑 3.支架材料：投标人自行考虑 4.本项目投标人应根据设计图、投标施工组织设计、现场实际情况综合报价，不论采用何种支模方式均执行该综合单价 5.综合单价内应包含模板支架及模板的安拆、维修、维护、运输等相关费用 6.其他要求：满足设计与施工验收规范 | m2 | 307.43 | 48.47 | 14901.13 | 8306.76 | 322.80
23 | 011702024006 | 楼梯模板安拆 | 1.构件类型：楼梯模板 2.模板材料：投标人自行考虑 3.支架材料：投标人自行考虑 4.本项目投标人应根据设计图、投标施工组织设计、现场实际情况综合报价，不论采用何种支模方式均执行该综合单价 5.综合单价内应包含模板支架及模板的安拆、维修、维护、运输等相关费用 6.其他要求：满足设计与施工验收规范 | m2 | 10.56 | 112.66 | 1189.69 | 783.97 | 7.60
24 | 011702008006 | 圈梁模板安拆 | 1.构件类型：圈梁模板 2.模板材料：投标人自行考虑 3.支架材料：投标人自行考虑 4.本项目投标人应根据设计图、投标施工组织设计、现场实际情况综合报价，不论采用何种支模方式均执行该综合单价 5.综合单价内应包含模板支架及模板的安拆、维修、维护、运输等相关费用 6.其他要求：满足设计与施工验收规范 | m2 | 31.4 | 47.18 | 1481.45 | 894.90 | 16.33
25 | 011702009006 | 过梁模板安拆 | 1.构件类型：过梁模板 2.模板材料：投标人自行考虑 3.支架材料：投标人自行考虑 4.本项目投标人应根据设计图、投标施工组织设计、现场实际情况综合报价，不论采用何种支模方式均执行该综合单价 5.综合单价内应包含模板支架及模板的安拆、维修、维护、运输等相关费用 6.其他要求：满足设计与施工验收规范 | m2 | 31.59 | 54.97 | 1736.50 | 1077.85 | 13.27
26 | 011702003012 | 构造柱模板安拆 | 1.构件类型：构造柱模板 2.模板材料：投标人自行考虑 3.支架材料：投标人自行考虑 4.本项目投标人应根据设计图、投标施工组织设计、现场实际情况综合报价，不论采用何种支模方式均执行该综合单价 5.综合单价内应包含模板支架及模板的安拆、维修、维护、运输等相关费用 6.其他要求：满足设计与施工验收规范 | m2 | 78.73 | 44.67 | 3516.87 | 1922.59 | 41.73
27 | 011702025011 | 反坎模板安拆 | 1.构件类型：反坎模板 2.模板材料：投标人自行考虑 3.支架材料：投标人自行考虑 4.本项目投标人应根据设计图、投标施工组织设计、现场实际情况综合报价，不论采用何种支模方式均执行该综合单价 5.综合单价内应包含模板支架及模板的安拆、维修、维护、运输等相关费用 6.其他要求：满足设计与施工验收规范 | m2 | 18.27 | 64.29 | 1174.58 | 714.72 | 10.78
28 | 011702023006 | 雨篷模板安拆 | 1.构件类型：雨棚模板 2.模板材料：投标人自行考虑 3.支架材料：投标人自行考虑 4.本项目投标人应根据设计图、投标施工组织设计、现场实际情况综合报价，不论采用何种支模方式均执行该综合单价 5.综合单价内应包含模板支架及模板的安拆、维修、维护、运输等相关费用 6.其他要求：满足设计与施工验收规范 | m2 | 7.85 | 72.24 | 567.08 | 341.87 | 3.77
29 | 011702025012 | 其它现浇构件模板安拆 | 1.构件类型：其他现浇构建模板 2.模板材料：投标人自行考虑 3.支架材料：投标人自行考虑 4.本项目投标人应根据设计图、投标施工组织设计、现场实际情况综合报价，不论采用何种支模方式均执行该综合单价 5.综合单价内应包含模板支架及模板的安拆、维修、维护、运输等相关费用 6.其他要求：满足设计与施工验收规范 | m2 | 8.14 | 64.29 | 523.32 | 318.44 | 4.80
|  | 分部小计 |  |  |  |  | 26175.00 | 14990.25 | 444.56
垂直运输
30 | 011703001006 | 垂直运输 | 1.建筑物建筑类型及结构形式：详施工设计； 2.建筑面积：详施工设计； 3.建筑物檐口高度、层数：详施工设计； 4.其它满足设计、施工及验收规范要求； | m2 | 242.53 | 15.02 | 3642.80 | 1460.03 | 1966.92
|  | 分部小计 |  |  |  |  | 3642.80 | 1460.03 | 1966.92
|  | 分部小计 |  |  |  |  | 33443.62 | 18941.06 | 2537.60
合 计 | [6 empty] | 72487.05 | 49150.59 | 3065.69

## F.4 总价措施项目清单与计价表(表-11)【6#楼 3~73
总价措施项目清单与计价表
工程名称：遂宁市安居区聚贤镇城乡建设用地增减挂钩项目\方井村5组桂花树安置点\6#楼 3人户拼【±0.00以上建筑与主体工程】 |  |  |  | 标段：/
序号 | 项目编码 | 项目名称 | 计算基础 | 费率 （%） | 金额 （元） | 调整费率 (%) | 调整后金额 (元) | 备注
定额(人工费+机械费)
1 | 011707001017 | 安全文明施工费 |  |  | 546.60
1.1 | ① | 环境保护费 | 不含总价措施税前工程造价 | 0.35 | 136.65
1.2 | ② | 文明施工费 | 不含总价措施税前工程造价 | 0.35 | 136.65
1.3 | ③ | 安全施工费 | 不含总价措施税前工程造价 | 0.35 | 136.65
1.4 | ④ | 临时设施费 | 不含总价措施税前工程造价 | 0.35 | 136.65
2 | 011707002017 | 夜间施工增加费
3 | 011707003017 | 非夜间施工照明
4 | 011707004017 | 二次搬运费 |  |  | 29.94
5 | 011707005017 | 冬雨季施工增加费
6 | 011707006017 | 地上、地下设施、建筑物的临时保护设施
7 | 011707007017 | 已完工程及设备保护费
8 | 011707008017 | 工程定位复测费 |  |  | 14.97
合计 |  |  |  |  | 591.51

## K.2 承包人提供主要材料和工程设备一览表(表-20)【~74
承包人提供主要材料和工程设备一览表 （适用造价信息差额调整法）
工程名称：遂宁市安居区聚贤镇城乡建设用地增减挂钩项目\方井村5组桂花树安置点\6#楼 3人户拼【±0.00以上建筑与主体工程】 |  |  |  |  | 标段：/
序号 | 名称、规格、型号 | 单位 | 数量 | 风险系数% | 基准单价(元) | 投标单价(元) | 发承包人确认单价(元) | 备注
1 | 商品混凝土 C25 | m3 | 20.221
2 | 水 | m3 | 51.409 |  |  | 3.91
3 | 其他材料费 | 元 | 1124.716 |  |  | 1.00
4 | 钢筋 φ≤10 | t | 0.432
5 | 焊条 (高强钢筋用) | kg | 18.915 |  |  | 5.40
6 | 干混砌筑砂浆 M5 | t | 50.997
7 | 商品混凝土 C30 | m3 | 46.455
8 | 摊销卡具和支撑钢材 | kg | 271.941 |  |  | 3.58
9 | 复合模板 | m2 | 133.75 |  |  | 28.00
10 | 二等锯材 | m3 | 3.466 |  |  | 1480.00
11 | 柴油(机械) | L | 63.109 |  |  | 6.34
12 | 预制过梁 C25 | m3 | 2.402
13 | 汽油(机械) | L | 0.16 |  |  | 6.74
14 | 钢材 综合 | kg | 143.5 |  |  | 4.00
15 | 焊条 综合 | kg | 4.2 |  |  | 4.15
16 | 钢丝网 综合 | m2 | 32.235 |  |  | 2.96
17 | 商品细石混凝土 C20 | m3 | 0.101
18 | 脚手架钢材 | kg | 94.696 |  |  | 3.58
19 | 锯材 综合 | m3 | 0.146 |  |  | 1480.00
20 | 对拉螺栓 | kg | 3.448 |  |  | 4.15
21 | 对拉螺栓塑料管 | m | 3.307 |  |  | 1.10
22 | 高强钢筋 φ≤10 | t | 3.146
23 | 高强钢筋 φ12～16 | t | 2.185
24 | 高强钢筋 φ＞16 | t | 0.145
25 | 标准砖 | 千匹 | 68.843

## E.3 单位工程招标控制价投标报价汇总表(表-04-1)~75
单位工程招标控制价/投标报价汇总表
（适用于一般计税方法）
工程名称：遂宁市安居区聚贤镇城乡建设用地增减挂钩项目\方井村5组桂花树安置点\6#楼 3人户拼【±0.00以上装饰装修工程】 |  | 标段：/
序号 | 汇总内容 | 金 额（元） | 其中:暂估价(元)
1 | 分部分项及单价措施项目 | 38243.96
1.1 | 门窗工程 | 2263.97
1.2 | 屋面及防水工程 | 6484.75
1.3 | 保温、隔热、防腐工程
1.4 | 楼地面装饰工程
1.5 | 墙、柱面装饰与隔断、幕墙工程 | 14001.87
1.6 | 油漆、涂料、裱糊工程 | 6282.30
1.7 | 其他装饰工程 | 4885.06
1.8 | 单价措施项目 | 4326.01
2 | 总价措施项目 | 498.58 | -
2.1 | 其中：安全文明施工费 | 474.84 | -
3 | 其他项目 |  | -
3.1 | 其中：暂列金额 |  | -
3.2 | 其中：专业工程暂估价 |  | -
3.3 | 其中：计日工 |  | -
3.4 | 其中：总承包服务费 |  | -
4 | 规费 | 1327.42 | -
5 | 创优质工程奖补偿奖励费 |  | -
6 | 税前不含税工程造价 | 40069.96 | -
6.1 | 其中：除税甲供材料（设备）费 |  | -
7 | 销项增值税额 | 1202.10 | -
8 | 附加税 |  | -
招标控制价/投标报价总价合计=税前不含税工程造价+销项增值税额+附加税 |  | 41272.06

## F.1 分部分项工程和单价措施项目清单与计价表(表-08~76
分部分项工程和单价措施项目清单与计价表
工程名称：遂宁市安居区聚贤镇城乡建设用地增减挂钩项目\方井村5组桂花树安置点\6#楼 3人户拼【±0.00以上装饰装修工程】 |  |  |  |  | 标段：/
序号 | 项目编码 | 项目名称 | 项目特征描述 | 计量 单位 | 工程量 | 金额（元）
[6 empty] | 综合单价 | 合价 | 其中
[8 empty] | 定额人工费 | 定额机械费 | 暂估价
0108 门窗工程
1 | 010802004006 | 钢制防盗门 | 1.门类型：钢制防盗门 2.框截面尺寸及开启方式：尺寸综合，开启方式综合 3.门扇厚度：满足设计及相关规范要求 | m2 | 7.2 | 43.40 | 312.48 | 227.52 | 11.52
2 | 010807001009 | 塑钢固定窗 | 1.窗类型：塑钢固定窗 2.窗洞尺寸按设计 3.材料种类：塑钢型材 4.玻璃品种、厚度：塑钢窗框5+12A+5 5.五金材料：滑轮滑轨、卡锁 6.其它：符合设计及规范要求 | m2 | 2.16 | 34.88 | 75.34 | 53.20 | 3.41
3 | 010807001010 | 塑钢平开窗 | 1.窗类型：塑钢平开窗 2.窗洞尺寸按设计 3.材料种类：塑钢型材 4.玻璃品种、厚度：塑钢窗框5+12A+5 5.五金材料：滑轮滑轨、卡锁 6.所有可开启外窗均设置纱窗 7.其它：符合设计及规范要求 | m2 | 36.9 | 50.26 | 1854.59 | 1349.80 | 58.30
4 | 010807003006 | 铝合金百叶窗 | 1.窗类型：铝合金百叶窗 2.窗洞尺寸按设计 3.材料种类：断热桥铝合金型材 4.五金材料：滑轮滑轨、卡锁 5.其它：符合设计及规范要求 | m2 | 0.54 | 39.93 | 21.56 | 15.27 | 0.76
|  | 分部小计 |  |  |  |  | 2263.97 | 1645.79 | 73.99
0109 屋面及防水工程
5 | 010901001006 | 玻纤沥青瓦（屋1） | 1.瓦品种、规格：玻纤沥青瓦 2.其它：符合设计及规范要求 | m2 | 201.14 | 12.63 | 2540.40 | 1818.31
6 | 010902001006 | 0.8厚聚乙烯丙纶防水卷材（屋1） | 1.防水膜品种：0.8厚聚乙烯丙纶防水卷材(两道) 2.涂膜厚度、遍数：两道 3.其它：符合设计及规范要求 | m2 | 201.14 | 11.82 | 2377.47 | 1755.95
7 | 010902003006 | 20厚1:2.5水泥砂浆保护层（屋1） | 1.20厚1:2.5水泥砂浆保护层 2.其它：符合设计及规范要求 | m2 | 201.14 | 7.79 | 1566.88 | 1436.14 | 6.03
|  | 分部小计 |  |  |  |  | 6484.75 | 5010.40 | 6.03
0110 保温、隔热、防腐工程
分部小计
0111 楼地面装饰工程
分部小计
0112 墙、柱面装饰与隔断、幕墙工程
8 | 011201001011 | 内墙面一般抹灰（内1） | 1.5厚1:2.5水泥砂浆罩面压光 2.6厚1:3水泥砂浆垫层 3.7厚1:3水泥砂浆打底扫毛 4.其它：符合设计及规范要求 | m2 | 544.57 | 12.68 | 6905.15 | 6360.58 | 5.45
9 | 011201001012 | 内墙面一般抹灰（内2） | 1.8厚1:2防水砂浆(M5水泥砂浆内掺5%防水剂)找平层 2.10厚1:3水泥砂浆打底扫毛 3.其它：符合设计及规范要求 | m2 | 135.87 | 12.19 | 1656.26 | 1525.82 | 1.36
10 | 011201004006 | 外墙面找平抹灰（外1） | 1.8mm厚水泥聚合物纤维抗裂砂浆找平，掺5%无机铝盐防水剂 2.10mm厚水泥聚合物纤维抗裂砂浆打底，掺5%无机铝盐防水剂（不同材质交接每边搭接500宽钢丝网，另计） 3.基层墙体清理（混凝土墙面刷界面处理剂） 4.其它：符合设计及规范要求 | m2 | 286.34 | 19.00 | 5440.46 | 3905.68 | 14.32
|  | 分部小计 |  |  |  |  | 14001.87 | 11792.08 | 21.13
0114 油漆、涂料、裱糊工程
11 | 011406001006 | 墙面乳胶漆（外1） | 1.刷乳胶漆透明保护面漆一道 2.喷外墙防水乳胶漆一道 3.涂刷封闭底漆一道 4.刮涂柔性外墙细腻子两遍、找平、磨光 5.其它：符合设计及规范要求 | m2 | 286.34 | 21.94 | 6282.30 | 4335.19
|  | 分部小计 |  |  |  |  | 6282.30 | 4335.19
0115 其他装饰工程
12 | 011502007006 | EPS线条材料装饰线 | 1.EPS线条材料装饰线 2.具体位置详见设计施工图 | m | 92.04 | 14.35 | 1320.77 | 240.22
13 | 010514001006 | 烟道（C-PC-3) | 1.烟道（C-PC-3) 2.排气道风帽含在单价内 3.具体做法参GB23J916-1（37-41） | m | 12.8 | 278.46 | 3564.29 | 1469.95 | 104.70
|  | 分部小计 |  |  |  |  | 4885.06 | 1710.17 | 104.70
单价措施项目清单
脚手架工程
14 | 011701002006 | 外脚手架 | 1.搭设方式：双排脚手架 2.搭设高度：高度≤4m 3.脚手架材质：综合考虑 4.其他：满足设计及相关规范要求 | m2 | 347.75 | 12.44 | 4326.01 | 3161.05 | 180.83
|  | 分部小计 |  |  |  |  | 4326.01 | 3161.05 | 180.83
|  | 分部小计 |  |  |  |  | 4326.01 | 3161.05 | 180.83
合 计 | [6 empty] | 38243.96 | 27654.68 | 386.68

## F.4 总价措施项目清单与计价表(表-11)【6#楼 3~77
总价措施项目清单与计价表
工程名称：遂宁市安居区聚贤镇城乡建设用地增减挂钩项目\方井村5组桂花树安置点\6#楼 3人户拼【±0.00以上装饰装修工程】 |  |  |  | 标段：/
序号 | 项目编码 | 项目名称 | 计算基础 | 费率 （%） | 金额 （元） | 调整费率 (%) | 调整后金额 (元) | 备注
定额(人工费+机械费)
1 | 011707001018 | 安全文明施工费 |  |  | 474.84
1.1 | ① | 环境保护费 | 不含总价措施税前工程造价 | 0.35 | 118.71
1.2 | ② | 文明施工费 | 不含总价措施税前工程造价 | 0.35 | 118.71
1.3 | ③ | 安全施工费 | 不含总价措施税前工程造价 | 0.35 | 118.71
1.4 | ④ | 临时设施费 | 不含总价措施税前工程造价 | 0.35 | 118.71
2 | 011707002018 | 夜间施工增加费
3 | 011707003018 | 非夜间施工照明
4 | 011707004018 | 二次搬运费 |  |  | 15.83
5 | 011707005018 | 冬雨季施工增加费
6 | 011707006018 | 地上、地下设施、建筑物的临时保护设施
7 | 011707007018 | 已完工程及设备保护费
8 | 011707008018 | 工程定位复测费 |  |  | 7.91
合计 |  |  |  |  | 498.58

## K.2 承包人提供主要材料和工程设备一览表(表-20)【~78
承包人提供主要材料和工程设备一览表 （适用造价信息差额调整法）
工程名称：遂宁市安居区聚贤镇城乡建设用地增减挂钩项目\方井村5组桂花树安置点\6#楼 3人户拼【±0.00以上装饰装修工程】 |  |  |  |  | 标段：/
序号 | 名称、规格、型号 | 单位 | 数量 | 风险系数% | 基准单价(元) | 投标单价(元) | 发承包人确认单价(元) | 备注
1 | 其他材料费 | 元 | 624.088 |  |  | 1.00
2 | 膨胀螺栓(金属胀锚螺栓) M8×80 | 套 | 163.47 |  |  | 0.26
3 | 聚乙烯丙纶防水卷材 0.8mm | m2 | 227.243
4 | 水 | m3 | 12.461 |  |  | 3.91
5 | 干混抹灰砂浆 M15 | t | 8.858
6 | 干混抹灰砂浆 M20 | t | 22.829
7 | 滑石粉 | kg | 70.524 |  |  | 0.34
8 | 腻子胶 | kg | 21.785 |  |  | 1.25
9 | 大白粉 | kg | 2.144 |  |  | 0.39
10 | 白水泥 | kg | 35.613 |  |  | 0.63
11 | 塑钢固定窗 5+12A+5 | m2 | 2.084
12 | 钢防盗门 | m2 | 6.926
13 | 膨胀螺栓 | 套 | 19.296 |  |  | 0.14
14 | 塑钢平开窗 5+12A+5 | m2 | 35.199
15 | 铝合金百叶窗 | m2 | 0.48
16 | 玻纤沥青瓦 | m2 | 213.166
17 | 改性沥青粘接剂 | kg | 96.528 |  |  | 1.66
18 | 改性沥青嵌缝油膏 | kg | 21.719 |  |  | 3.50
19 | 干混地面砂浆 M20 | t | 7.722
20 | 水泥 32.5 | kg | 64.018 |  |  | 0.42
21 | EPS线条 | m | 96.6 |  |  | 12.50
22 | 烟道（C-PC-3) | m | 25.856 |  |  | 25.00
23 | 干混砌筑砂浆 M5 | t | 0.269
24 | C-ZF-W150防火止回阀 | 个 | 3.03 |  |  | 200.00
25 | 风帽 C-FM-Y250 | 个 | 3.03 |  |  | 150.00
26 | 脚手架钢材 | kg | 76.071 |  |  | 3.58
27 | 锯材 综合 | m3 | 0.167 |  |  | 1480.00
28 | 柴油(机械) | L | 20.645 |  |  | 6.34
29 | 无机盐铝防水剂 | kg | 207.205 |  |  | 3.32
30 | 乳胶漆底漆 | kg | 23.288 |  |  | 16.00
31 | 乳胶漆面漆 | kg | 56.275 |  |  | 18.00

## E.3 单位工程招标控制价投标报价汇总表(表-04-1)~79
单位工程招标控制价/投标报价汇总表
（适用于一般计税方法）
工程名称：遂宁市安居区聚贤镇城乡建设用地增减挂钩项目\方井村5组桂花树安置点\6#楼 3人户拼【6# 3人户拼安装工程】 |  | 标段：/
序号 | 汇总内容 | 金 额（元） | 其中:暂估价(元)
1 | 分部分项及单价措施项目 | 13325.73
1.1 | 电气 | 8768.87
1.2 | 给排水 | 4254.16
1.3 | 单价措施项目 | 302.70
2 | 总价措施项目 | 190.52 | -
2.1 | 其中：安全文明施工费 | 182.32 | -
3 | 其他项目 |  | -
3.1 | 其中：暂列金额 |  | -
3.2 | 其中：专业工程暂估价 |  | -
3.3 | 其中：计日工 |  | -
3.4 | 其中：总承包服务费 |  | -
4 | 规费 | 346.57 | -
5 | 创优质工程奖补偿奖励费 |  | -
6 | 税前不含税工程造价 | 13862.82 | -
6.1 | 其中：除税甲供材料（设备）费 |  | -
7 | 销项增值税额 | 415.88 | -
8 | 附加税 |  | -
招标控制价/投标报价总价合计=税前不含税工程造价+销项增值税额+附加税 |  | 14278.70

## F.1 分部分项工程和单价措施项目清单与计价表(表-08~80
分部分项工程和单价措施项目清单与计价表
工程名称：遂宁市安居区聚贤镇城乡建设用地增减挂钩项目\方井村5组桂花树安置点\6#楼 3人户拼【6# 3人户拼安装工程】 |  |  |  |  | 标段：/
序号 | 项目编码 | 项目名称 | 项目特征描述 | 计量 单位 | 工程量 | 金额（元）
[6 empty] | 综合单价 | 合价 | 其中
[8 empty] | 定额人工费 | 定额机械费 | 暂估价
电气
1 | 030404017007 | 配电箱 ALh3 | 1.名称：配电箱 ALh3 2.型号、规格：综合考虑 3.包含系统图上箱内所有元器件 4.安装方式：综合考虑 5.其他要求：满足设计、相关图集、标准及相关技术要求 | 台 | 2 | 109.91 | 219.82 | 159.18
2 | 030411006011 | 燃气阀门关断用接线盒 | 1.名称：燃气阀门关断用接线盒 2.型号、规格：详设计 3.安装方式：综合考虑 4.其他要求：满足设计、相关图集、标准及相关技术要求 | 个 | 2 | 7.16 | 14.32 | 6.90
3 | 030409008011 | 局部等电位接地端子箱 | 1.名称：局部等电位接地端子箱 2.材质：综合考虑满足规范及施工技术要求 3.规格：综合考虑满足规范及施工技术要求 4.做法：详15D502(P31) 5.其他要求：满足设计、相关图集、标准及相关技术要求 | 台 | 4 | 35.39 | 141.56 | 33.48
4 | 030409008012 | 总等电位接地端子箱 | 1.名称：总等电位接地端子箱 2.材质：综合考虑满足规范及施工技术要求 3.规格：综合考虑满足规范及施工技术要求 4.做法：详15D502(P28.P29) 5.其他要求：满足设计、相关图集、标准及相关技术要求 | 台 | 2 | 49.95 | 99.90 | 16.74
5 | 030502003006 | 多媒体配线箱AHD | 1.名称：多媒体配线箱AHD 2.型号、规格：详设计 3.安装方式：综合考虑 4.其他要求：满足设计、相关图集、标准及相关技术要求 | 个 | 2 | 121.21 | 242.42 | 86.40
6 | 030409003011 | 接地测试板安装 | 1.名称：接地测试板 2.型号、规格：详设计 3.安装方式：综合考虑 4.其他要求：满足设计、相关图集、标准及相关技术要求 | 块 | 2 | 67.22 | 134.44 | 61.92 | 11.22
7 | 030411006012 | 塑料接线盒 | 1.名称：塑料接线盒 2.型号、规格：详设计 3.安装方式：综合考虑 4.其他要求：满足设计、相关图集、标准及相关技术要求 | 个 | 128 | 6.29 | 805.12 | 441.60
8 | 030411001020 | 配管 PC20 | 1.名称：电气配管 2.材质、规格：PC20 3.配置形式：暗敷综合考虑 4.包含管道剔槽补槽、打洞补洞、预留孔洞、接地、过线盒、穿引线以及各类封堵 5.各类套管制作、安装 6.其他要求：满足设计、相关图集、标准及招标技术要 | m | 409.33 | 7.93 | 3245.99 | 2292.25
9 | 030411001021 | 配管 PC25 | 1.名称：电气配管 2.材质、规格：PC25 3.配置形式：暗敷综合考虑 4.包含管道剔槽补槽、打洞补洞、预留孔洞、接地、过线盒、穿引线以及各类封堵 5.各类套管制作、安装 6.其他要求：满足设计、相关图集、标准及招标技术要 | m | 6 | 10.33 | 61.98 | 41.88
10 | 030411001022 | 配管 PC32 | 1.名称：电气配管 2.材质、规格：PC32 3.配置形式：暗敷综合考虑 4.包含管道剔槽补槽、打洞补洞、预留孔洞、接地、过线盒、穿引线以及各类封堵 5.各类套管制作、安装 6.其他要求：满足设计、相关图集、标准及招标技术要 | m | 5.44 | 12.54 | 68.22 | 44.39
11 | 030411001023 | 配管 SC20 | 1.名称：电气配管 2.材质：镀锌钢管 3.规格：SC20 4.配置形式及部位：砖、混凝土结构明敷、暗敷、吊顶内等综合考虑 5.管道防腐 6.预留孔洞、打孔洞，预留槽、剔槽及混凝土砂浆补孔洞、补槽 7.支架制作、安装；含管件、所有附件；接地（含跨接线），按规范要求刷漆及防火涂料 | m | 7.2 | 15.04 | 108.29 | 37.22
12 | 030409005006 | 避雷网 φ10热镀锌圆钢 | 1.名称：避雷网 φ10热镀锌圆钢 2.安装形式：按设计 3.其他要求：满足设计、相关图集、标准及相关技术要求 | m | 101.7 | 23.87 | 2427.58 | 973.27 | 79.33
13 | 030409003012 | 利用建筑结构钢筋引下 | 1.名称：利用建筑结构钢筋引下 2.安装形式：按设计 3.其他要求：满足设计、相关图集、标准及相关技术要求 | m | 12 | 11.32 | 135.84 | 67.68 | 45.72
14 | 030414011006 | 接地装置 | 1.名称：接地装置调试 2.类别：综合考虑 3.包含整个工程接地系统调试，满足规范及施工技术要求 4.其他要求：满足设计、相关图集、标准及相关技术要求 | 系统 | 1 | 1063.39 | 1063.39 | 684.18 | 223.55
|  | 分部小计 |  |  |  |  | 8768.87 | 4947.09 | 359.82
给排水
15 | 031003001011 | 止回阀 DN25 | 1.名称：止回阀 2.规格：DN25 3.材质：满足设计及招标要求 4.压力等级：综合考虑 5.连接形式、安装部位：综合考虑，安装 6.其他要求：满足设计、相关图集、标准及招标技术要求 | 个 | 2 | 49.06 | 98.12 | 25.44 | 2.46
16 | 031003001012 | 截止阀 DN25 | 1.名称：截止阀 2.规格：DN25 3.材质：满足设计及招标要求 4.压力等级：综合考虑 5.连接形式、安装部位：综合考虑，安装 6.其他要求：满足设计、相关图集、标准及招标技术要求 | 个 | 2 | 48.20 | 96.40 | 25.44 | 2.46
17 | 031001006045 | UPVC双壁中空螺旋消音排水管 DN100 | 1.安装部位：室内 2.输送介质：污、废水 3.材质：UPVC双壁中空螺旋消音排水管 4.型号、规格：DN100 5.连接方式：承插粘接 6.通球、灌水试验按设计要求 7.其他要求：满足设计、相关图集、标准及招标技术要求 | m | 35.4 | 49.59 | 1755.49 | 764.64 | 0.35
18 | 031001006046 | UPVC双壁中空螺旋消音排水管 DN50 | 1.安装部位：室内 2.输送介质：污、废水 3.材质：UPVC双壁中空螺旋消音排水管 4.型号、规格：DN50 5.连接方式：承插粘接 6.通球、灌水试验按设计要求 7.其他要求：满足设计、相关图集、标准及招标技术要求 | m | 44.36 | 22.94 | 1017.62 | 641.89
19 | 031001006047 | 塑料管 DN50 | 1.安装部位：室内 2.输送介质：空调水 3.材质：UPVC排水管 4.型号、规格：DN50 5.连接方式：承插粘接 6.通球、灌水试验按设计要求 7.其他要求：满足设计、相关图集、标准及招标技术要求 | m | 16.8 | 22.94 | 385.39 | 243.10
20 | 030901013006 | 灭火器MF/ABC2 | 1.形式:灭火器 | 具 | 2 | 6.60 | 13.20 | 10.80 | 0.02
21 | 030817008006 | 刚性防水套管 DN100 | 1.类型 2.材质 3.规格 4.填料材质 | 个 | 2 | 258.95 | 517.90 | 278.12 | 54.72
22 | 031002003011 | 钢套管 DN100 | 1.名称、类型 2.材质 3.规格 4.填料材质 | 个 | 4 | 82.21 | 328.84 | 155.28 | 4.36
23 | 031002003012 | 钢套管 DN25 | 1.名称、类型 2.材质 3.规格 4.填料材质 | 个 | 2 | 20.60 | 41.20 | 22.44 | 1.50
|  | 分部小计 |  |  |  |  | 4254.16 | 2167.15 | 65.87
单价措施项目清单
24 | 031301017006 | 脚手架搭拆 |  | 项 | 1 | 302.70 | 302.70 | 105.94 | 15.14
25 | 031301018006 | 其他措施 |  | 项
|  | 分部小计 |  |  |  |  | 302.70 | 105.94 | 15.14
合 计 | [6 empty] | 13325.73 | 7220.18 | 440.83

## F.4 总价措施项目清单与计价表(表-11)【6#楼 3~81
总价措施项目清单与计价表
工程名称：遂宁市安居区聚贤镇城乡建设用地增减挂钩项目\方井村5组桂花树安置点\6#楼 3人户拼【6# 3人户拼安装工程】 |  |  |  | 标段：/
序号 | 项目编码 | 项目名称 | 计算基础 | 费率 （%） | 金额 （元） | 调整费率 (%) | 调整后金额 (元) | 备注
定额(人工费+机械费)
1 | 031302001006 | 安全文明施工费 |  |  | 182.32
1.1 | ① | 环境保护费 | 不含总价措施税前工程造价 | 0.35 | 45.58
1.2 | ② | 文明施工费 | 不含总价措施税前工程造价 | 0.35 | 45.58
1.3 | ③ | 安全施工费 | 不含总价措施税前工程造价 | 0.35 | 45.58
1.4 | ④ | 临时设施费 | 不含总价措施税前工程造价 | 0.35 | 45.58
2 | 031302002006 | 夜间施工增加费
3 | 031302003006 | 非夜间施工增加
4 | 031302004006 | 二次搬运费 |  |  | 5.47
5 | 031302005006 | 冬雨季施工增加费
6 | 031302006006 | 已完工程及设备保护费
7 | 031302008006 | 工程定位复测费 |  |  | 2.73
合计 |  |  |  |  | 190.52

## K.2 承包人提供主要材料和工程设备一览表(表-20)【~82
承包人提供主要材料和工程设备一览表 （适用造价信息差额调整法）
工程名称：遂宁市安居区聚贤镇城乡建设用地增减挂钩项目\方井村5组桂花树安置点\6#楼 3人户拼【6# 3人户拼安装工程】 |  |  |  |  | 标段：/
序号 | 名称、规格、型号 | 单位 | 数量 | 风险系数% | 基准单价(元) | 投标单价(元) | 发承包人确认单价(元) | 备注
1 | 燃气阀门关断用接线盒 | 个 | 2.04 |  |  | 2.30
2 | 局部等电位接地端子箱 | 个 | 4.02 |  |  | 28.00
3 | 总等电位接地端子箱 | 个 | 2.01 |  |  | 45.00
4 | 多媒体配线箱AHD | 个 | 2 |  |  | 49.27
5 | 接地测试板 | 块 | 2 |  |  | 25.00
6 | 塑料接线盒 | 个 | 130.56 |  |  | 1.30
7 | 配管 PC20 | m | 458.45 |  |  | 1.30
8 | 配管 PC25 | m | 6.72 |  |  | 2.10
9 | 镀锌钢管 DN20 | m | 7.416 |  |  | 8.55
10 | 镀锌圆钢 φ10 | m | 106.785 |  |  | 12.27
11 | 止回阀 DN25 | 个 | 2.02 |  |  | 26.00
12 | 截止阀 DN25 | 个 | 2.02 |  |  | 25.00
13 | UPVC双壁中空螺旋消音排水管 DN100 | m | 33.63 |  |  | 16.98
14 | UPVC双壁中空螺旋消音排水管粘接管件 DN100 | 个 | 40.922 |  |  | 10.00
15 | UPVC双壁中空螺旋消音排水管 DN50 | m | 44.892 |  |  | 5.34
16 | UPVC双壁中空螺旋消音排水管粘接管件 DN50 | 个 | 30.608 |  |  | 1.80
17 | UPVC排水管 DN50 | m | 17.002 |  |  | 5.34
18 | 室内塑料排水管粘接管件 DN50 | 个 | 11.592 |  |  | 1.80
19 | 灭火器MF/ABC2 | 个 | 2
20 | 焊接钢管 | kg | 10.28 |  |  | 4.19
21 | 焊接钢管 DN150 | m | 1.272 |  |  | 76.05
22 | 焊接钢管 DN32 | m | 0.636 |  |  | 13.11
23 | 配管 PC32 | m | 6.093 |  |  | 2.95
24 | 配电箱 ALh3 | 台 | 2

## E.3 单位工程招标控制价投标报价汇总表(表-04-1)~83
单位工程招标控制价/投标报价汇总表
（适用于一般计税方法）
工程名称：遂宁市安居区聚贤镇城乡建设用地增减挂钩项目\方井村5组桂花树安置点\7#楼 2人户拼【±0.00以下基础工程（桩基）】 |  | 标段：/
序号 | 汇总内容 | 金 额（元） | 其中:暂估价(元)
1 | 分部分项及单价措施项目 | 48317.20
1.1 | 土石方工程 | 2532.84
1.2 | 桩基工程 | 32205.21
1.3 | 砌筑工程 | 3010.84
1.4 | 混凝土及钢筋混凝土工程 | 5125.09
1.5 | 单价措施项目 | 5443.22
2 | 总价措施项目 | 629.88 | -
2.1 | 其中：安全文明施工费 | 600.24 | -
3 | 其他项目 |  | -
3.1 | 其中：暂列金额 |  | -
3.2 | 其中：专业工程暂估价 |  | -
3.3 | 其中：计日工 |  | -
3.4 | 其中：总承包服务费 |  | -
4 | 规费 | 1073.52 | -
5 | 创优质工程奖补偿奖励费 |  | -
6 | 税前不含税工程造价 | 50020.60 | -
6.1 | 其中：除税甲供材料（设备）费 |  | -
7 | 销项增值税额 | 1500.62 | -
8 | 附加税 |  | -
招标控制价/投标报价总价合计=税前不含税工程造价+销项增值税额+附加税 |  | 51521.22

## F.1 分部分项工程和单价措施项目清单与计价表(表-08~84
分部分项工程和单价措施项目清单与计价表
工程名称：遂宁市安居区聚贤镇城乡建设用地增减挂钩项目\方井村5组桂花树安置点\7#楼 2人户拼【±0.00以下基础工程（桩基）】 |  |  |  |  | 标段：/
序号 | 项目编码 | 项目名称 | 项目特征描述 | 计量 单位 | 工程量 | 金额（元）
[6 empty] | 综合单价 | 合价 | 其中
[8 empty] | 定额人工费 | 定额机械费 | 暂估价
0101 土石方工程
1 | 010101002003 | 挖一般土石方 | 1.土壤类别：各种类别的土方或石方等综合考虑 2.挖土深度：按设计综合 3.挖土方式：人机综合 4.场内运距及堆场：投标人场内运距及堆场、场内的二次转运等自行考虑，综合考虑报价 5.基坑周边地表位移监测、钎探、人工捡底等相关费用由投标人综合考虑包含在综合单价内 6.其他：投标人应对施工现场及周边条件进行仔细勘察，充分考虑各种因素，综合报价 | m3 | 134.24 | 13.22 | 1774.65 | 604.08 | 1006.80
2 | 010103001007 | 回填方 | 1.填方材料品种：合格土 2.部位：综合 3.密实度：满足设计、施工及验收规范要求 4.回填方式：人机综合 5.回填土来源：投标人根据现场情况自行综合考虑 6.场内、外运距及堆场：场内、外运距及堆场投标人自行考虑，综合考虑报价 | m3 | 95.63 | 6.37 | 609.16 | 158.75 | 422.68
3 | 010103002017 | 余方弃置 基础运距1km | 1.废弃料品种：各种类别的土方、石方及障碍物等综合考虑 2.场外运距及堆场：外弃运距，基础运距1km，堆场投标人自行考虑，综合考虑报价（包含弃置点的费用，施工过程中，不论何种原因，弃置点发生变更、土石方消纳费综合单价不做调整），并须满足城市建筑碴土清运管理规定及要求,综合单价包含渣土处置等各类费用 | m3 | 38.61 | 2.27 | 87.64 | 27.80 | 55.98
4 | 010103002018 | 余方弃置 增运运距1km | 1.废弃料品种 ：各种类别的土方、石方及障碍物等综合考虑 2.场外运距及堆场：外弃运距，增运运距1km，堆场投标人自行考虑，综合考虑报价（包含弃置点的费用，施工过程中，不论何种原因，弃置点发生变更、土石方消纳费综合单价不做调整），并须满足城市建筑碴土清运管理规定及要求,综合单价包含渣土处置等各类费用 | m3 | 38.61 | 1.59 | 61.39 | 14.67 | 44.02
|  | 分部小计 |  |  |  |  | 2532.84 | 805.30 | 1529.48
0103 桩基工程
5 | 010301004003 | 截（凿）桩头 | 1.桩类型：砼灌注桩； 2.桩头截面、高度：详施工设计图，综合考虑； 3.混凝土强度等级：商品混凝土 C30； 4.有无钢筋：有筋，桩头钢筋梳理整形； 5.运距及弃置费用综合考虑计入单价； 6.其它满足设计、施工及验收规范要求； | m3 | 4.52 | 222.88 | 1007.42 | 716.51 | 139.17
6 | 010302001005 | 钢护筒埋设 | 1.护筒类型、长度：钢护筒暂按设计施工图计算，具体长度以现场实际发生为准； 2.护筒埋设方式及机械综合考虑 3.其他：满足设计及相关规范要求，满足现场施工要求； | t | 3.748 | 294.80 | 1104.91 | 305.84 | 420.68
7 | 010302001006 | 灌注桩钢筋笼吊装 | 1.灌注桩钢筋笼吊装； 2.其它满足设计、施工及验收规范要求； | t | 4.817 | 268.85 | 1295.05 | 548.56 | 571.06
8 | 010302002003 | 机械成孔灌注桩 (注意改定额量） | 1.地层情况：详见设计施工图 2.空桩长度、桩长：桩长暂按8m计算。结算按实际调整桩长，土石方综合考虑，综合单价不变。 3.复打长度：综合 4.桩径：φ0.80m 5.沉管方法：泥浆护壁钻孔灌注桩 6.桩尖类型：综合 7.混凝土种类、强度等级：C30（另计) 8.桩身钢筋：（另计） 9.其他满足设计及相关规范要求 | m | 72 | 253.27 | 18235.44 | 4402.80 | 11221.92
9 | 010302003003 | 灌注桩桩身混凝土 C30 (注意改定额量） | 1.混凝土种类：商品混凝土 2.混凝土强度等级：C30 3.砼拌合料、配合比等：石料种类及粒径投标人综合考虑且需满足规范要求，综合单价含砼的所有外加剂费用，掺添外加剂需满足设计及规范要求，结算时无论使用何种外加剂综合单价均不作调整 4.混凝土浇筑含泵送费用及相关电费，结算时无论使用地泵还是汽车泵综合单价均不作调整 5.混凝土达到设计要求，满足现行施工验收规范 | m3 | 40.69 | 56.06 | 2281.08 | 1330.56 | 563.96
10 | 010515001057 | 现浇构件钢筋 HRB400 直径≤φ10 | 1.钢筋种类、规格：HRB400 直径≤φ10 2.钢筋的除锈、连接方式（螺纹套筒除外）、搭接综合考虑，费用包括在投标报价综合单价内，不再单独计量计价 3.钢筋连接方式无论采用绑扎、焊接、机械连接、植筋等由投标人按设计要求及相关规范要求实施，其费用考虑在综合单价中，且达到设计及施工现行规范，结算时不再单独计量计价 4.措施钢筋、弧形构件钢筋制作安装由投标人自行综合考虑在投标报价中，结算时不作调整 5.其他：满足设计及规范要求 | t | 0.492 | 1452.37 | 714.57 | 554.00 | 13.64
11 | 010515001058 | 现浇构件钢筋 HRB400 直径φ16～25 | 1.钢筋种类、规格：HRB400 直径φ16～25 2.钢筋的除锈、连接方式（螺纹套筒除外）、搭接综合考虑，费用包括在投标报价综合单价内，不再单独计量计价 3.钢筋连接方式无论采用绑扎、焊接、机械连接、植筋等由投标人按设计要求及相关规范要求实施，其费用考虑在综合单价中，且达到设计及施工现行规范，结算时不再单独计量计价 4.措施钢筋、弧形构件钢筋制作安装由投标人自行综合考虑在投标报价中，结算时不作调整 5.其他：满足设计及规范要求 | t | 4.325 | 1453.65 | 6287.04 | 4290.23 | 687.76
12 | 010515010003 | 声测管 | 1.材质：详施工设计； 2.规格型号：详施工设计； 3.其它满足设计、施工及验收规范要求； | m | 72 | 15.32 | 1103.04 | 65.52
13 | 010103002019 | 淤泥弃置 基础运距1km | 1.废弃料品种：各种类别的土方、石方及障碍物淤泥等综合考虑 2.场外运距及堆场：外弃运距，基础运距1km，堆场投标人自行考虑，综合考虑报价（包含弃置点的费用，施工过程中，不论何种原因，弃置点发生变更综合单价不做调整），并须满足城市建筑碴土清运管理规定及要求,综合单价包含渣土处置等各类费用 | m3 | 33.52 | 3.26 | 109.28 | 36.20 | 72.74
14 | 010103002020 | 淤泥弃置 增运运距1km | 1.废弃料品种 ：各种类别的土方、石方及障碍物淤泥等综合考虑 2.场外运距及堆场：外弃运距，增运运距1km，堆场投标人自行考虑，综合考虑报价（包含弃置点的费用，施工过程中，不论何种原因，弃置点发生变更综合单价不做调整），并须满足城市建筑碴土清运管理规定及要求,综合单价包含渣土处置等各类费用 | m3 | 33.52 | 2.01 | 67.38 | 16.76 | 50.62
|  | 分部小计 |  |  |  |  | 32205.21 | 12266.98 | 13741.55
0104 砌筑工程
15 | 010401001007 | ±0.00以下砖基础 | 1.砖品种、规格、强度等级：MU15页岩实心砖，规格综合 2.墙体类型：综合 3.砂浆强度等级、配合比：M10水泥砂浆砌筑 4.配砖、弧形砌体部分由投标人综合考虑，进入本项综合单价之中，不再单独计量计价 5.其他：满足设计施工图纸及现行验收规范要求 | m3 | 10.06 | 275.24 | 2768.91 | 2242.37 | 6.44
16 | 010401012007 | 室外踏步及台阶 (注意改定额量） | 1.1：2水泥砂浆粉20厚 2.M5水泥砂浆砌筑实心砖 3.100厚C15混凝土 4.素土夯实 5.其他：参照西南18J812-10-1a满足设计施工图纸及现行验收规范要求 | m2 | 6.98 | 34.66 | 241.93 | 200.33 | 0.63
|  | 分部小计 |  |  |  |  | 3010.84 | 2442.70 | 7.07
0105 混凝土及钢筋混凝土工程
17 | 010501001007 | 现浇混凝土基础垫层 C20 | 1.混凝土种类：商品混凝土 2.混凝土强度等级：C20 3.砼拌合料、配合比等：石料种类及粒径投标人综合考虑且需满足规范要求，综合单价含砼的所有外加剂费用，掺添外加剂需满足设计及规范要求，结算时无论使用何种外加剂综合单价均不作调整 4.混凝土浇筑含泵送费用及相关电费，结算时无论使用地泵还是汽车泵综合单价均不作调整 5.混凝土达到设计要求，满足现行施工验收规范 | m3 | 5.67 | 59.82 | 339.18 | 256.28 | 1.59
18 | 010503001003 | 现浇混凝土基础梁 C30 | 1.混凝土种类：商品混凝土 2.混凝土强度等级：C30 3.砼拌合料、配合比等：石料种类及粒径投标人综合考虑且需满足规范要求，综合单价含砼的所有外加剂费用，掺添外加剂需满足设计及规范要求，结算时无论使用何种外加剂综合单价均不作调整 4.混凝土浇筑含泵送费用及相关电费，结算时无论使用地泵还是汽车泵综合单价均不作调整 5.不同砼强度等级的梁柱节点采用高一强度的砼处理费用包含在该综合单价内 6.砼浇筑时应按设计要求留设安装管线槽，产生的费用综合进入本项综合单价报价之中 7.混凝土达到设计要求，满足现行施工验收规范 | m3 | 23.76 | 59.80 | 1420.85 | 1059.46 | 13.07
19 | 010502002013 | 现浇混凝土构造柱 C25 | 1.混凝土种类：商品混凝土 2.混凝土强度等级：C25 3.砼拌合料、配合比等：石料种类及粒径投标人综合考虑且需满足规范要求，综合单价含砼的所有外加剂费用，掺添外加剂需满足设计及规范要求，结算时无论使用何种外加剂综合单价均不作调整 4.混凝土浇筑含泵送费用及相关电费，结算时无论使用地泵还是汽车泵综合单价均不作调整 5.混凝土达到设计要求，满足现行施工验收规范 | m3 | 1.03 | 80.91 | 83.34 | 63.85 | 0.41
20 | 010515001059 | 现浇构件钢筋 HPB300 直径≤φ10 | 1.钢筋种类、规格：HPB300 直径≤φ10 2.钢筋的除锈、连接方式（螺纹套筒除外）、搭接综合考虑，费用包括在投标报价综合单价内，不再单独计量计价 3.钢筋连接方式无论采用绑扎、焊接、机械连接、植筋等由投标人按设计要求及相关规范要求实施，其费用考虑在综合单价中，且达到设计及施工现行规范，结算时不再单独计量计价 4.措施钢筋、弧形构件钢筋制作安装由投标人自行综合考虑在投标报价中，结算时不作调整 5.其他：满足设计及规范要求 | t | 0.081 | 1453.90 | 117.77 | 91.02 | 2.34
21 | 010515001060 | 现浇构件钢筋 HRB400 直径≤φ10 | 1.钢筋种类、规格：HRB400 直径≤φ10 2.钢筋的除锈、连接方式（螺纹套筒除外）、搭接综合考虑，费用包括在投标报价综合单价内，不再单独计量计价 3.钢筋连接方式无论采用绑扎、焊接、机械连接、植筋等由投标人按设计要求及相关规范要求实施，其费用考虑在综合单价中，且达到设计及施工现行规范，结算时不再单独计量计价 4.措施钢筋、弧形构件钢筋制作安装由投标人自行综合考虑在投标报价中，结算时不作调整 5.其他：满足设计及规范要求 | t | 0.41 | 1452.37 | 595.47 | 461.67 | 11.37
22 | 010515001061 | 现浇构件钢筋 HRB400 直径φ12～14 | 1.钢筋种类、规格：HRB400 直径φ12～14 2.钢筋的除锈、连接方式（螺纹套筒除外）、搭接综合考虑，费用包括在投标报价综合单价内，不再单独计量计价 3.钢筋连接方式无论采用绑扎、焊接、机械连接、植筋等由投标人按设计要求及相关规范要求实施，其费用考虑在综合单价中，且达到设计及施工现行规范，结算时不再单独计量计价 4.措施钢筋、弧形构件钢筋制作安装由投标人自行综合考虑在投标报价中，结算时不作调整 5.其他：满足设计及规范要求 | t | 0.087 | 1453.20 | 126.43 | 89.74 | 9.87
23 | 010515001062 | 现浇构件钢筋 HRB400 直径φ16～25 | 1.钢筋种类、规格：HRB400 直径φ16～25 2.钢筋的除锈、连接方式（螺纹套筒除外）、搭接综合考虑，费用包括在投标报价综合单价内，不再单独计量计价 3.钢筋连接方式无论采用绑扎、焊接、机械连接、植筋等由投标人按设计要求及相关规范要求实施，其费用考虑在综合单价中，且达到设计及施工现行规范，结算时不再单独计量计价 4.措施钢筋、弧形构件钢筋制作安装由投标人自行综合考虑在投标报价中，结算时不作调整 5.其他：满足设计及规范要求 | t | 1.462 | 1453.65 | 2125.24 | 1450.25 | 232.49
24 | 010507001007 | 散水 (注意改定额量） | 1.散水，详细做法详见设计施工图 2.变形缝填塞材料种类：满足设计要求 3.其他：参照西南18J812-4-10满足设计施工图纸及现行验收规范要求 | m2 | 36.29 | 8.73 | 316.81 | 239.51 | 2.18
|  | 分部小计 |  |  |  |  | 5125.09 | 3711.78 | 273.32
单价措施项目清单
混凝土模板及支架（撑 ）
25 | 011702001014 | 基础垫层模板安拆 | 1.构件类型：基础垫层模板 2.模板材料：投标人自行考虑 3.支架材料：投标人自行考虑 4.本项目投标人应根据设计图、投标施工组织设计、现场实际情况综合报价，不论采用何种支模方式均执行该综合单价 5.综合单价内应包含模板支架及模板的安拆、维修、维护、运输等相关费用 6.其他要求：满足设计与施工验收规范 | m2 | 15.74 | 30.13 | 474.25 | 251.53 | 3.46
26 | 011702005009 | 基础梁模板安拆 | 1.构件类型：基础圈梁模板 2.模板材料：投标人自行考虑 3.支架材料：投标人自行考虑 4.本项目投标人应根据设计图、投标施工组织设计、现场实际情况综合报价，不论采用何种支模方式均执行该综合单价 5.综合单价内应包含模板支架及模板的安拆、维修、维护、运输等相关费用 6.其他要求：满足设计与施工验收规范 | m2 | 100.92 | 46.01 | 4643.33 | 2708.69 | 53.49
27 | 011702003013 | 构造柱模板安拆 | 1.构件类型：构造柱模板 2.模板材料：投标人自行考虑 3.支架材料：投标人自行考虑 4.本项目投标人应根据设计图、投标施工组织设计、现场实际情况综合报价，不论采用何种支模方式均执行该综合单价 5.综合单价内应包含模板支架及模板的安拆、维修、维护、运输等相关费用 6.其他要求：满足设计与施工验收规范 | m2 | 7.29 | 44.67 | 325.64 | 178.02 | 3.86
|  | 分部小计 |  |  |  |  | 5443.22 | 3138.24 | 60.81
|  | 分部小计 |  |  |  |  | 5443.22 | 3138.24 | 60.81
合 计 | [6 empty] | 48317.20 | 22365.00 | 15612.23

## F.4 总价措施项目清单与计价表(表-11)【7#楼 2人户~
总价措施项目清单与计价表
工程名称：遂宁市安居区聚贤镇城乡建设用地增减挂钩项目\方井村5组桂花树安置点\7#楼 2人户拼【±0.00以下基础工程（桩基）】 |  |  |  | 标段：/
序号 | 项目编码 | 项目名称 | 计算基础 | 费率 （%） | 金额 （元） | 调整费率 (%) | 调整后金额 (元) | 备注
定额(人工费+机械费)
1 | 011707001019 | 安全文明施工费 |  |  | 600.24
1.1 | ① | 环境保护费 | 不含总价措施税前工程造价 | 0.35 | 150.06
1.2 | ② | 文明施工费 | 不含总价措施税前工程造价 | 0.35 | 150.06
1.3 | ③ | 安全施工费 | 不含总价措施税前工程造价 | 0.35 | 150.06
1.4 | ④ | 临时设施费 | 不含总价措施税前工程造价 | 0.35 | 150.06
2 | 011707002019 | 夜间施工增加费
3 | 011707003019 | 非夜间施工照明
4 | 011707004019 | 二次搬运费 |  |  | 19.76
5 | 011707005019 | 冬雨季施工增加费
6 | 011707006019 | 地上、地下设施、建筑物的临时保护设施
7 | 011707007019 | 已完工程及设备保护费
8 | 011707008019 | 工程定位复测费 |  |  | 9.88
合计 |  |  |  |  | 629.88

## K.2 承包人提供主要材料和工程设备一览表(表-20)【7#~
承包人提供主要材料和工程设备一览表 （适用造价信息差额调整法）
工程名称：遂宁市安居区聚贤镇城乡建设用地增减挂钩项目\方井村5组桂花树安置点\7#楼 2人户拼【±0.00以下基础工程（桩基）】 |  |  |  |  | 标段：/
序号 | 名称、规格、型号 | 单位 | 数量 | 风险系数% | 基准单价(元) | 投标单价(元) | 发承包人确认单价(元) | 备注
1 | 水 | m3 | 78.644 |  |  | 3.91
2 | 柴油(机械) | L | 990.963 |  |  | 6.34
3 | 其他材料费 | 元 | 450.666 |  |  | 1.00
4 | 高强钢筋 φ≤10 | t | 1.008
5 | 焊条 (高强钢筋用) | kg | 48.657 |  |  | 5.40
6 | 高强钢筋 φ＞16 | t | 5.822
7 | 汽油(机械) | L | 3.984 |  |  | 6.74
8 | 标准砖 | 千匹 | 10.588
9 | 商品混凝土 C20 | m3 | 8.501
10 | 商品混凝土 C15 | m3 | 4.373
11 | 商品混凝土 C30 | m3 | 81.616
12 | 二等锯材 | m3 | 0.738 |  |  | 1480.00
13 | 复合模板 | m2 | 30.572 |  |  | 28.00
14 | 商品混凝土 C25 | m3 | 1.035
15 | 干混砌筑砂浆 M5 | t | 0.205
16 | 干混地面砂浆 M20 | t | 0.337
17 | 金属材料摊销 | kg | 74.96 |  |  | 4.15
18 | 摊销卡具和支撑钢材 | kg | 3.32 |  |  | 3.58
19 | 对拉螺栓 | kg | 14.933 |  |  | 4.15
20 | 对拉螺栓塑料管 | m | 53.406 |  |  | 1.10
21 | 黏土 | m3 | 1.625 |  |  | 10.00
22 | 低合金钢焊条 E43系列 | kg | 6.941 |  |  | 7.06
23 | 无缝钢管 D57×3.5 | m | 61.056 |  |  | 18.48
24 | 橡胶密封圈 DN50 | 个 | 8.64 |  |  | 3.00
25 | 管箍 | 只 | 9.792 |  |  | 2.23
26 | 镀锌铁丝 φ1.6～1.2 | kg | 2.258 |  |  | 4.00
27 | 钢筋 φ≤10 | t | 0.099
28 | 高强钢筋 φ12～16 | t | 0.093
29 | 干混砌筑砂浆 M10 | t | 8.037

## E.3 单位工程招标控制价投标报价汇总表(表-04-1)~85
单位工程招标控制价/投标报价汇总表
（适用于一般计税方法）
工程名称：遂宁市安居区聚贤镇城乡建设用地增减挂钩项目\方井村5组桂花树安置点\7#楼 2人户拼【±0.00以上建筑与主体工程】 |  | 标段：/
序号 | 汇总内容 | 金 额（元） | 其中:暂估价(元)
1 | 分部分项及单价措施项目 | 56312.83
1.1 | 砌筑工程 | 17460.70
1.2 | 混凝土及钢筋混凝土工程 | 11364.80
1.3 | 金属结构工程 | 1305.63
1.4 | 单价措施项目 | 26181.70
2 | 总价措施项目 | 456.73 | -
2.1 | 其中：安全文明施工费 | 421.84 | -
3 | 其他项目 |  | -
3.1 | 其中：暂列金额 |  | -
3.2 | 其中：专业工程暂估价 |  | -
3.3 | 其中：计日工 |  | -
3.4 | 其中：总承包服务费 |  | -
4 | 规费 | 1825.31 | -
5 | 创优质工程奖补偿奖励费 |  | -
6 | 税前不含税工程造价 | 58594.87 | -
6.1 | 其中：除税甲供材料（设备）费 |  | -
7 | 销项增值税额 | 1757.85 | -
8 | 附加税 |  | -
招标控制价/投标报价总价合计=税前不含税工程造价+销项增值税额+附加税 |  | 60352.72

## F.1 分部分项工程和单价措施项目清单与计价表(表-08~86
分部分项工程和单价措施项目清单与计价表
工程名称：遂宁市安居区聚贤镇城乡建设用地增减挂钩项目\方井村5组桂花树安置点\7#楼 2人户拼【±0.00以上建筑与主体工程】 |  |  |  |  | 标段：/
序号 | 项目编码 | 项目名称 | 项目特征描述 | 计量 单位 | 工程量 | 金额（元）
[6 empty] | 综合单价 | 合价 | 其中
[8 empty] | 定额人工费 | 定额机械费 | 暂估价
0104 砌筑工程
1 | 010401003007 | ±0.00以上MU10实心砖墙 M5 | 1.砖品种、规格、强度等级:MU10页岩标砖 2.墙体厚度:详施工图 3.砂浆强度等级：M5混合砂浆 4.墙身防潮详设计 | m3 | 63.83 | 273.55 | 17460.70 | 14126.22 | 28.09
|  | 分部小计 |  |  |  |  | 17460.70 | 14126.22 | 28.09
0105 混凝土及钢筋混凝土工程
2 | 010502002014 | 现浇混凝土构造柱 C25 | 1.混凝土种类：商品混凝土 2.混凝土强度等级：C25 3.砼拌合料、配合比等：石料种类及粒径投标人综合考虑且需满足规范要求，综合单价含砼的所有外加剂费用，掺添外加剂需满足设计及规范要求，结算时无论使用何种外加剂综合单价均不作调整 4.混凝土浇筑含泵送费用及相关电费，结算时无论使用地泵还是汽车泵综合单价均不作调整 5.混凝土达到设计要求，满足现行施工验收规范 | m3 | 7.48 | 80.91 | 605.21 | 463.69 | 2.99
3 | 010503004013 | 现浇混凝土圈梁 C25 | 1.混凝土种类：商品混凝土 2.混凝土强度等级：C25 3.砼拌合料、配合比等：石料种类及粒径投标人综合考虑且需满足规范要求，综合单价含砼的所有外加剂费用，掺添外加剂需满足设计及规范要求，结算时无论使用何种外加剂综合单价均不作调整 4.混凝土浇筑含泵送费用及相关电费，结算时无论使用地泵还是汽车泵综合单价均不作调整 5.不同砼强度等级的梁柱节点采用高一强度的砼处理费用包含在该综合单价内 6.砼浇筑时应按设计要求留设安装管线槽，产生的费用综合进入本项综合单价报价之中 7.混凝土达到设计要求，满足现行施工验收规范 | m3 | 11.62 | 74.50 | 865.69 | 657.58 | 4.65
4 | 010505001019 | 现浇混凝土矩形梁 C30 | 1.混凝土种类：商品混凝土 2.混凝土强度等级：C30 3.砼拌合料、配合比等：石料种类及粒径投标人综合考虑且需满足规范要求，综合单价含砼的所有外加剂费用，掺添外加剂需满足设计及规范要求，结算时无论使用何种外加剂综合单价均不作调整 4.混凝土浇筑含泵送费用及相关电费，结算时无论使用地泵还是汽车泵综合单价均不作调整 5.不同砼强度等级的梁柱节点采用高一强度的砼处理费用包含在该综合单价内 6.砼浇筑时应按设计要求留设安装管线槽，产生的费用综合进入本项综合单价报价之中 7.混凝土达到设计要求，满足现行施工验收规范 | m3 | 1.41 | 60.01 | 84.61 | 61.69 | 0.73
5 | 010505001020 | 现浇混凝土有梁板 C30 | 1.混凝土种类：商品混凝土 2.混凝土强度等级：C30 3.砼拌合料、配合比等：石料种类及粒径投标人综合考虑且需满足规范要求，综合单价含砼的所有外加剂费用，掺添外加剂需满足设计及规范要求，结算时无论使用何种外加剂综合单价均不作调整 4.混凝土浇筑含泵送费用及相关电费，结算时无论使用地泵还是汽车泵综合单价均不作调整 5.不同砼强度等级的梁柱节点采用高一强度的砼处理费用包含在该综合单价内 6.砼浇筑时应按设计要求留设安装管线槽，产生的费用综合进入本项综合单价报价之中 7.混凝土达到设计要求，满足现行施工验收规范 | m3 | 4.98 | 60.01 | 298.85 | 217.88 | 2.59
6 | 010505001021 | 现浇混凝土屋面板 C30 | 1.混凝土种类：商品混凝土 2.混凝土强度等级：C30 3.砼拌合料、配合比等：石料种类及粒径投标人综合考虑且需满足规范要求，综合单价含砼的所有外加剂费用，掺添外加剂需满足设计及规范要求，结算时无论使用何种外加剂综合单价均不作调整 4.混凝土浇筑含泵送费用及相关电费，结算时无论使用地泵还是汽车泵综合单价均不作调整 5.不同砼强度等级的梁柱节点采用高一强度的砼处理费用包含在该综合单价内 6.砼浇筑时应按设计要求留设安装管线槽，产生的费用综合进入本项综合单价报价之中 7.混凝土达到设计要求，满足现行施工验收规范 | m3 | 18.31 | 60.90 | 1115.08 | 816.63 | 7.69
7 | 010505008007 | 现浇混凝土雨篷 C25 | 1.混凝土种类：商品混凝土 2.混凝土强度等级：C25 3.砼拌合料、配合比等：石料种类及粒径投标人综合考虑且需满足规范要求，综合单价含砼的所有外加剂费用，掺添外加剂需满足设计及规范要求，结算时无论使用何种外加剂综合单价均不作调整 4.混凝土浇筑含泵送费用及相关电费，结算时无论使用地泵还是汽车泵综合单价均不作调整 5.结构类型：雨棚、挑檐、阳台板综合考虑 6.混凝土达到设计要求，满足现行施工验收规范 | m3 | 0.96 | 87.08 | 83.60 | 62.22 | 0.61
8 | 010506001007 | 现浇混凝土直形楼梯 C30 | 1.混凝土种类：商品混凝土 2.混凝土强度等级：C30 3.砼拌合料、配合比等：石料种类及粒径投标人综合考虑且需满足规范要求，综合单价含砼的所有外加剂费用，掺添外加剂需满足设计及规范要求，结算时无论使用何种外加剂综合单价均不作调整 4.混凝土浇筑含泵送费用及相关电费，结算时无论使用地泵还是汽车泵综合单价均不作调整 5.不同砼强度等级的梁柱节点采用高一强度的砼处理费用包含在该综合单价内 6.砼浇筑时应按设计要求留设安装管线槽，产生的费用综合进入本项综合单价报价之中 7.混凝土达到设计要求，满足现行施工验收规范 | m2 | 12.82 | 39.37 | 504.72 | 380.37 | 1.54
9 | 010507007017 | 现浇混凝土翻边 C25 | 1.混凝土种类：商品混凝土 2.混凝土强度等级：C25 3.砼拌合料、配合比等：石料种类及粒径投标人综合考虑且需满足规范要求，综合单价含砼的所有外加剂费用，掺添外加剂需满足设计及规范要求，结算时无论使用何种外加剂综合单价均不作调整 4.混凝土浇筑含泵送费用及相关电费，结算时无论使用地泵还是汽车泵综合单价均不作调整 5.混凝土达到设计要求，满足现行施工验收规范 | m3 | 1.75 | 64.95 | 113.66 | 84.16 | 1.12
10 | 010507007018 | 现浇混凝土其他构件 C25 | 1.混凝土种类：商品混凝土 2.混凝土强度等级：C25 3.砼拌合料、配合比等：石料种类及粒径投标人综合考虑且需满足规范要求，综合单价含砼的所有外加剂费用，掺添外加剂需满足设计及规范要求，结算时无论使用何种外加剂综合单价均不作调整 4.混凝土浇筑含泵送费用及相关电费，结算时无论使用地泵还是汽车泵综合单价均不作调整 5.混凝土达到设计要求，满足现行施工验收规范 | m3 | 0.13 | 156.40 | 20.33 | 15.63
11 | 010510003007 | 预制混凝土过梁 C25 | 1.混凝土种类：预制混凝土 2.混凝土强度等级：C25 3.砼拌合料、配合比等：石料种类及粒径投标人综合考虑且需满足规范要求，模板制作安装运输需满足设计及规范要求，结算时综合单价均不作调整 4.混凝土预制送费用及相关电费，现场预制及运输加工综合单价均不作调整 5.混凝土达到设计要求，满足现行施工验收规范 | m3 | 2.28 | 112.77 | 257.12 | 111.70 | 72.53
12 | 010515001063 | 砌体加固筋 HPB300 直径≤φ10 | 1.钢筋种类、规格：HPB300 直径≤φ10 2.钢筋的除锈、连接方式（螺纹套筒除外）、搭接综合考虑，费用包括在投标报价综合单价内，不再单独计量计价 3.钢筋连接方式无论采用绑扎、焊接、机械连接、植筋等由投标人按设计要求及相关规范要求实施，其费用考虑在综合单价中，且达到设计及施工现行规范，结算时不再单独计量计价 4.措施钢筋、弧形构件钢筋制作安装由投标人自行综合考虑在投标报价中，结算时不作调整 5.其他：满足设计及规范要求 | t | 0.225 | 1273.13 | 286.45 | 221.41 | 5.69
13 | 010515001064 | 现浇构件钢筋 HPB300 直径≤φ10 | 1.钢筋种类、规格：HPB300 直径≤φ10 2.钢筋的除锈、连接方式（螺纹套筒除外）、搭接综合考虑，费用包括在投标报价综合单价内，不再单独计量计价 3.钢筋连接方式无论采用绑扎、焊接、机械连接、植筋等由投标人按设计要求及相关规范要求实施，其费用考虑在综合单价中，且达到设计及施工现行规范，结算时不再单独计量计价 4.措施钢筋、弧形构件钢筋制作安装由投标人自行综合考虑在投标报价中，结算时不作调整 5.其他：满足设计及规范要求 | t | 0.075 | 1453.90 | 109.04 | 84.28 | 2.17
14 | 010515001065 | 现浇构件钢筋 HRB400 直径≤φ10 | 1.钢筋种类、规格：HRB400 直径≤φ10 2.钢筋的除锈、连接方式（螺纹套筒除外）、搭接综合考虑，费用包括在投标报价综合单价内，不再单独计量计价 3.钢筋连接方式无论采用绑扎、焊接、机械连接、植筋等由投标人按设计要求及相关规范要求实施，其费用考虑在综合单价中，且达到设计及施工现行规范，结算时不再单独计量计价 4.措施钢筋、弧形构件钢筋制作安装由投标人自行综合考虑在投标报价中，结算时不作调整 5.其他：满足设计及规范要求 | t | 2.547 | 1452.37 | 3699.19 | 2867.97 | 70.60
15 | 010515001066 | 现浇构件钢筋 HRB400 直径φ12～14 | 1.钢筋种类、规格：HRB400 直径φ12～14 2.钢筋的除锈、连接方式（螺纹套筒除外）、搭接综合考虑，费用包括在投标报价综合单价内，不再单独计量计价 3.钢筋连接方式无论采用绑扎、焊接、机械连接、植筋等由投标人按设计要求及相关规范要求实施，其费用考虑在综合单价中，且达到设计及施工现行规范，结算时不再单独计量计价 4.措施钢筋、弧形构件钢筋制作安装由投标人自行综合考虑在投标报价中，结算时不作调整 5.其他：满足设计及规范要求 | t | 1.532 | 1453.20 | 2226.30 | 1580.20 | 173.84
16 | 010515001067 | 现浇构件钢筋 HRB400 直径φ16～25 | 1.钢筋种类、规格：HRB400 直径φ16～25 2.钢筋的除锈、连接方式（螺纹套筒除外）、搭接综合考虑，费用包括在投标报价综合单价内，不再单独计量计价 3.钢筋连接方式无论采用绑扎、焊接、机械连接、植筋等由投标人按设计要求及相关规范要求实施，其费用考虑在综合单价中，且达到设计及施工现行规范，结算时不再单独计量计价 4.措施钢筋、弧形构件钢筋制作安装由投标人自行综合考虑在投标报价中，结算时不作调整 5.其他：满足设计及规范要求 | t | 0.331 | 1453.65 | 481.16 | 328.34 | 52.64
17 | 010516002007 | 预埋铁件 | 1.钢材种类：综合 2.规格：综合 | t | 0.102 | 6017.52 | 613.79 | 168.88 | 30.08
|  | 分部小计 |  |  |  |  | 11364.80 | 8122.63 | 429.47
0106 金属结构工程
18 | 010607005007 | 砌块墙钢丝网加固 | 1.材料品种、规格:φ0.8的9×25孔镀锌焊接钢丝网 2.部位：不同材料交接处等 3.其他：满足设计及规范要求 | m2 | 118.91 | 10.98 | 1305.63 | 762.21
|  | 分部小计 |  |  |  |  | 1305.63 | 762.21
单价措施项目清单
脚手架工程
19 | 011701001007 | 综合脚手架 | 1.建筑结构形式：综合 2.檐口高度：单层建筑(檐口高度) ≤9m 3.搭设方式：综合 4.搭设高度：综合 5.满足设计及现行施工规范要求，综合单价中包含完成此项目的全部工作内容的费用 | m2 | 167.6 | 14.95 | 2505.62 | 1721.25 | 87.15
|  | 分部小计 |  |  |  |  | 2505.62 | 1721.25 | 87.15
混凝土模板及支架（撑 ）
20 | 011702006007 | 矩形梁模板安拆 | 1.构件类型：矩形梁模板 2.模板材料：投标人自行考虑 3.支架材料：投标人自行考虑 4.本项目投标人应根据设计图、投标施工组织设计、现场实际情况综合报价，不论采用何种支模方式均执行该综合单价 5.综合单价内应包含模板支架及模板的安拆、维修、维护、运输等相关费用 6.其他要求：满足设计与施工验收规范 | m2 | 14.94 | 46.64 | 696.80 | 404.28 | 15.09
21 | 011702014007 | 有梁板模板安拆 | 1.构件类型：有梁板模板 2.模板材料：投标人自行考虑 3.支架材料：投标人自行考虑 4.本项目投标人应根据设计图、投标施工组织设计、现场实际情况综合报价，不论采用何种支模方式均执行该综合单价 5.综合单价内应包含模板支架及模板的安拆、维修、维护、运输等相关费用 6.其他要求：满足设计与施工验收规范 | m2 | 198.03 | 48.47 | 9598.51 | 5350.77 | 207.93
22 | 011702024007 | 楼梯模板安拆 | 1.构件类型：楼梯模板 2.模板材料：投标人自行考虑 3.支架材料：投标人自行考虑 4.本项目投标人应根据设计图、投标施工组织设计、现场实际情况综合报价，不论采用何种支模方式均执行该综合单价 5.综合单价内应包含模板支架及模板的安拆、维修、维护、运输等相关费用 6.其他要求：满足设计与施工验收规范 | m2 | 12.82 | 112.66 | 1444.30 | 951.76 | 9.23
23 | 011702008007 | 圈梁模板安拆 | 1.构件类型：圈梁模板 2.模板材料：投标人自行考虑 3.支架材料：投标人自行考虑 4.本项目投标人应根据设计图、投标施工组织设计、现场实际情况综合报价，不论采用何种支模方式均执行该综合单价 5.综合单价内应包含模板支架及模板的安拆、维修、维护、运输等相关费用 6.其他要求：满足设计与施工验收规范 | m2 | 77.92 | 47.18 | 3676.27 | 2220.72 | 40.52
24 | 011702009007 | 过梁模板安拆 | 1.构件类型：过梁模板 2.模板材料：投标人自行考虑 3.支架材料：投标人自行考虑 4.本项目投标人应根据设计图、投标施工组织设计、现场实际情况综合报价，不论采用何种支模方式均执行该综合单价 5.综合单价内应包含模板支架及模板的安拆、维修、维护、运输等相关费用 6.其他要求：满足设计与施工验收规范 | m2 | 28.01 | 54.97 | 1539.71 | 955.70 | 11.76
25 | 011702003014 | 构造柱模板安拆 | 1.构件类型：构造柱模板 2.模板材料：投标人自行考虑 3.支架材料：投标人自行考虑 4.本项目投标人应根据设计图、投标施工组织设计、现场实际情况综合报价，不论采用何种支模方式均执行该综合单价 5.综合单价内应包含模板支架及模板的安拆、维修、维护、运输等相关费用 6.其他要求：满足设计与施工验收规范 | m2 | 54.87 | 44.67 | 2451.04 | 1339.93 | 29.08
26 | 011702025013 | 反坎模板安拆 | 1.构件类型：反坎模板 2.模板材料：投标人自行考虑 3.支架材料：投标人自行考虑 4.本项目投标人应根据设计图、投标施工组织设计、现场实际情况综合报价，不论采用何种支模方式均执行该综合单价 5.综合单价内应包含模板支架及模板的安拆、维修、维护、运输等相关费用 6.其他要求：满足设计与施工验收规范 | m2 | 16.58 | 64.29 | 1065.93 | 648.61 | 9.78
27 | 011702023007 | 雨篷模板安拆 | 1.构件类型：雨棚模板 2.模板材料：投标人自行考虑 3.支架材料：投标人自行考虑 4.本项目投标人应根据设计图、投标施工组织设计、现场实际情况综合报价，不论采用何种支模方式均执行该综合单价 5.综合单价内应包含模板支架及模板的安拆、维修、维护、运输等相关费用 6.其他要求：满足设计与施工验收规范 | m2 | 8.03 | 72.24 | 580.09 | 349.71 | 3.85
28 | 011702025014 | 其它现浇构件模板安拆 | 1.构件类型：其他现浇构建模板 2.模板材料：投标人自行考虑 3.支架材料：投标人自行考虑 4.本项目投标人应根据设计图、投标施工组织设计、现场实际情况综合报价，不论采用何种支模方式均执行该综合单价 5.综合单价内应包含模板支架及模板的安拆、维修、维护、运输等相关费用 6.其他要求：满足设计与施工验收规范 | m2 | 1.65 | 64.29 | 106.08 | 64.55 | 0.97
|  | 分部小计 |  |  |  |  | 21158.73 | 12286.03 | 328.21
垂直运输
29 | 011703001007 | 垂直运输 | 1.建筑物建筑类型及结构形式：详施工设计； 2.建筑面积：详施工设计； 3.建筑物檐口高度、层数：详施工设计； 4.其它满足设计、施工及验收规范要求； | m2 | 167.6 | 15.02 | 2517.35 | 1008.95 | 1359.24
|  | 分部小计 |  |  |  |  | 2517.35 | 1008.95 | 1359.24
|  | 分部小计 |  |  |  |  | 26181.70 | 15016.23 | 1774.60
合 计 | [6 empty] | 56312.83 | 38027.29 | 2232.16

## F.4 总价措施项目清单与计价表(表-11)【7#楼 2~87
总价措施项目清单与计价表
工程名称：遂宁市安居区聚贤镇城乡建设用地增减挂钩项目\方井村5组桂花树安置点\7#楼 2人户拼【±0.00以上建筑与主体工程】 |  |  |  | 标段：/
序号 | 项目编码 | 项目名称 | 计算基础 | 费率 （%） | 金额 （元） | 调整费率 (%) | 调整后金额 (元) | 备注
定额(人工费+机械费)
1 | 011707001020 | 安全文明施工费 |  |  | 421.84
1.1 | ① | 环境保护费 | 不含总价措施税前工程造价 | 0.35 | 105.46
1.2 | ② | 文明施工费 | 不含总价措施税前工程造价 | 0.35 | 105.46
1.3 | ③ | 安全施工费 | 不含总价措施税前工程造价 | 0.35 | 105.46
1.4 | ④ | 临时设施费 | 不含总价措施税前工程造价 | 0.35 | 105.46
2 | 011707002020 | 夜间施工增加费
3 | 011707003020 | 非夜间施工照明
4 | 011707004020 | 二次搬运费 |  |  | 23.26
5 | 011707005020 | 冬雨季施工增加费
6 | 011707006020 | 地上、地下设施、建筑物的临时保护设施
7 | 011707007020 | 已完工程及设备保护费
8 | 011707008020 | 工程定位复测费 |  |  | 11.63
合计 |  |  |  |  | 456.73

## K.2 承包人提供主要材料和工程设备一览表(表-20)【~88
承包人提供主要材料和工程设备一览表 （适用造价信息差额调整法）
工程名称：遂宁市安居区聚贤镇城乡建设用地增减挂钩项目\方井村5组桂花树安置点\7#楼 2人户拼【±0.00以上建筑与主体工程】 |  |  |  |  | 标段：/
序号 | 名称、规格、型号 | 单位 | 数量 | 风险系数% | 基准单价(元) | 投标单价(元) | 发承包人确认单价(元) | 备注
1 | 商品混凝土 C25 | m3 | 22.05
2 | 水 | m3 | 38.489 |  |  | 3.91
3 | 其他材料费 | 元 | 895.444 |  |  | 1.00
4 | 钢筋 φ≤10 | t | 0.326
5 | 焊条 (高强钢筋用) | kg | 16.069 |  |  | 5.40
6 | 干混砌筑砂浆 M5 | t | 34.865
7 | 商品混凝土 C30 | m3 | 30.79
8 | 摊销卡具和支撑钢材 | kg | 196.899 |  |  | 3.58
9 | 复合模板 | m2 | 108.19 |  |  | 28.00
10 | 二等锯材 | m3 | 2.773 |  |  | 1480.00
11 | 柴油(机械) | L | 45.985 |  |  | 6.34
12 | 预制过梁 C25 | m3 | 2.291
13 | 汽油(机械) | L | 0.152 |  |  | 6.74
14 | 钢材 综合 | kg | 104.55 |  |  | 4.00
15 | 焊条 综合 | kg | 3.06 |  |  | 4.15
16 | 钢丝网 综合 | m2 | 124.845 |  |  | 2.96
17 | 脚手架钢材 | kg | 65.448 |  |  | 3.58
18 | 锯材 综合 | m3 | 0.101 |  |  | 1480.00
19 | 对拉螺栓 | kg | 2.205 |  |  | 4.15
20 | 对拉螺栓塑料管 | m | 2.115 |  |  | 1.10
21 | 高强钢筋 φ≤10 | t | 2.845
22 | 高强钢筋 φ12～16 | t | 1.643
23 | 高强钢筋 φ＞16 | t | 0.333
24 | 标准砖 | 千匹 | 47.038

## E.3 单位工程招标控制价投标报价汇总表(表-04-1)~89
单位工程招标控制价/投标报价汇总表
（适用于一般计税方法）
工程名称：遂宁市安居区聚贤镇城乡建设用地增减挂钩项目\方井村5组桂花树安置点\7#楼 2人户拼【±0.00以上装饰装修工程】 |  | 标段：/
序号 | 汇总内容 | 金 额（元） | 其中:暂估价(元)
1 | 分部分项及单价措施项目 | 29439.68
1.1 | 门窗工程 | 1806.81
1.2 | 屋面及防水工程 | 5360.22
1.3 | 保温、隔热、防腐工程
1.4 | 楼地面装饰工程
1.5 | 墙、柱面装饰与隔断、幕墙工程 | 11308.84
1.6 | 油漆、涂料、裱糊工程 | 6008.71
1.7 | 其他装饰工程 | 1705.77
1.8 | 单价措施项目 | 3249.33
2 | 总价措施项目 | 384.98 | -
2.1 | 其中：安全文明施工费 | 366.68 | -
3 | 其他项目 |  | -
3.1 | 其中：暂列金额 |  | -
3.2 | 其中：专业工程暂估价 |  | -
3.3 | 其中：计日工 |  | -
3.4 | 其中：总承包服务费 |  | -
4 | 规费 | 1053.14 | -
5 | 创优质工程奖补偿奖励费 |  | -
6 | 税前不含税工程造价 | 30877.80 | -
6.1 | 其中：除税甲供材料（设备）费 |  | -
7 | 销项增值税额 | 926.33 | -
8 | 附加税 |  | -
招标控制价/投标报价总价合计=税前不含税工程造价+销项增值税额+附加税 |  | 31804.13

## F.1 分部分项工程和单价措施项目清单与计价表(表-08~90
分部分项工程和单价措施项目清单与计价表
工程名称：遂宁市安居区聚贤镇城乡建设用地增减挂钩项目\方井村5组桂花树安置点\7#楼 2人户拼【±0.00以上装饰装修工程】 |  |  |  |  | 标段：/
序号 | 项目编码 | 项目名称 | 项目特征描述 | 计量 单位 | 工程量 | 金额（元）
[6 empty] | 综合单价 | 合价 | 其中
[8 empty] | 定额人工费 | 定额机械费 | 暂估价
0108 门窗工程
1 | 010802004007 | 钢制防盗门 | 1.门类型：钢制防盗门 2.框截面尺寸及开启方式：尺寸综合，开启方式综合 3.门扇厚度：满足设计及相关规范要求 | m2 | 7.2 | 43.40 | 312.48 | 227.52 | 11.52
2 | 010807001011 | 塑钢平开窗 | 1.窗类型：塑钢平开窗 2.窗洞尺寸按设计 3.材料种类：塑钢型材 4.玻璃品种、厚度：塑钢窗框5+12A+5 5.五金材料：滑轮滑轨、卡锁 6.所有可开启外窗均设置纱窗 7.其它：符合设计及规范要求 | m2 | 29.16 | 50.26 | 1465.58 | 1066.67 | 46.07
3 | 010807003007 | 铝合金百叶窗 | 1.窗类型：铝合金百叶窗 2.窗洞尺寸按设计 3.材料种类：断热桥铝合金型材 4.五金材料：滑轮滑轨、卡锁 5.其它：符合设计及规范要求 | m2 | 0.72 | 39.93 | 28.75 | 20.35 | 1.01
|  | 分部小计 |  |  |  |  | 1806.81 | 1314.54 | 58.60
0109 屋面及防水工程
4 | 010901001007 | 玻纤沥青瓦（屋1） | 1.瓦品种、规格：玻纤沥青瓦 2.其它：符合设计及规范要求 | m2 | 166.26 | 12.63 | 2099.86 | 1502.99
5 | 010902001007 | 0.8厚聚乙烯丙纶防水卷材（屋1） | 1.防水膜品种：0.8厚聚乙烯丙纶防水卷材(两道) 2.涂膜厚度、遍数：两道 3.其它：符合设计及规范要求 | m2 | 166.26 | 11.82 | 1965.19 | 1451.45
6 | 010902003007 | 20厚1:2.5水泥砂浆保护层（屋1） | 1.20厚1:2.5水泥砂浆保护层 2.其它：符合设计及规范要求 | m2 | 166.26 | 7.79 | 1295.17 | 1187.10 | 4.99
|  | 分部小计 |  |  |  |  | 5360.22 | 4141.54 | 4.99
0110 保温、隔热、防腐工程
分部小计
0111 楼地面装饰工程
分部小计
0112 墙、柱面装饰与隔断、幕墙工程
7 | 011201001013 | 内墙面一般抹灰（内1） | 1.5厚1:2.5水泥砂浆罩面压光 2.6厚1:3水泥砂浆垫层 3.7厚1:3水泥砂浆打底扫毛 4.其它：符合设计及规范要求 | m2 | 375.65 | 12.68 | 4763.24 | 4387.59 | 3.76
8 | 011201001014 | 内墙面一般抹灰（内2） | 1.8厚1:2防水砂浆(M5水泥砂浆内掺5%防水剂)找平层 2.10厚1:3水泥砂浆打底扫毛 3.其它：符合设计及规范要求 | m2 | 128.94 | 12.19 | 1571.78 | 1448.00 | 1.29
9 | 011201004007 | 外墙面找平抹灰（外1） | 1.8mm厚水泥聚合物纤维抗裂砂浆找平，掺5%无机铝盐防水剂 2.10mm厚水泥聚合物纤维抗裂砂浆打底，掺5%无机铝盐防水剂（不同材质交接每边搭接500宽钢丝网，另计） 3.基层墙体清理（混凝土墙面刷界面处理剂） 4.其它：符合设计及规范要求 | m2 | 261.78 | 19.00 | 4973.82 | 3570.68 | 13.09
|  | 分部小计 |  |  |  |  | 11308.84 | 9406.27 | 18.14
0114 油漆、涂料、裱糊工程
10 | 011406001007 | 墙面乳胶漆（外1） | 1.刷乳胶漆透明保护面漆一道 2.喷外墙防水乳胶漆一道 3.涂刷封闭底漆一道 4.刮涂柔性外墙细腻子两遍、找平、磨光 5.其它：符合设计及规范要求 | m2 | 273.87 | 21.94 | 6008.71 | 4146.39
|  | 分部小计 |  |  |  |  | 6008.71 | 4146.39
0115 其他装饰工程
11 | 011502007007 | EPS线条材料装饰线 | 1.EPS线条材料装饰线 2.具体位置详见设计施工图 | m | 44.16 | 14.35 | 633.70 | 115.26
12 | 010514001007 | 烟道（C-PC-3) | 1.烟道（C-PC-3) 2.排气道风帽含在单价内 3.具体做法参GB23J916-1（37-41） | m | 3.85 | 278.46 | 1072.07 | 442.13 | 31.49
|  | 分部小计 |  |  |  |  | 1705.77 | 557.39 | 31.49
单价措施项目清单
脚手架工程
13 | 011701002007 | 外脚手架 | 1.搭设方式：双排脚手架 2.搭设高度：高度≤4m 3.脚手架材质：综合考虑 4.其他：满足设计及相关规范要求 | m2 | 261.2 | 12.44 | 3249.33 | 2374.31 | 135.82
|  | 分部小计 |  |  |  |  | 3249.33 | 2374.31 | 135.82
|  | 分部小计 |  |  |  |  | 3249.33 | 2374.31 | 135.82
合 计 | [6 empty] | 29439.68 | 21940.44 | 249.04

## F.4 总价措施项目清单与计价表(表-11)【7#楼 2~91
总价措施项目清单与计价表
工程名称：遂宁市安居区聚贤镇城乡建设用地增减挂钩项目\方井村5组桂花树安置点\7#楼 2人户拼【±0.00以上装饰装修工程】 |  |  |  | 标段：/
序号 | 项目编码 | 项目名称 | 计算基础 | 费率 （%） | 金额 （元） | 调整费率 (%) | 调整后金额 (元) | 备注
定额(人工费+机械费)
1 | 011707001021 | 安全文明施工费 |  |  | 366.68
1.1 | ① | 环境保护费 | 不含总价措施税前工程造价 | 0.35 | 91.67
1.2 | ② | 文明施工费 | 不含总价措施税前工程造价 | 0.35 | 91.67
1.3 | ③ | 安全施工费 | 不含总价措施税前工程造价 | 0.35 | 91.67
1.4 | ④ | 临时设施费 | 不含总价措施税前工程造价 | 0.35 | 91.67
2 | 011707002021 | 夜间施工增加费
3 | 011707003021 | 非夜间施工照明
4 | 011707004021 | 二次搬运费 |  |  | 12.20
5 | 011707005021 | 冬雨季施工增加费
6 | 011707006021 | 地上、地下设施、建筑物的临时保护设施
7 | 011707007021 | 已完工程及设备保护费
8 | 011707008021 | 工程定位复测费 |  |  | 6.10
合计 |  |  |  |  | 384.98

## K.2 承包人提供主要材料和工程设备一览表(表-20)【~92
承包人提供主要材料和工程设备一览表 （适用造价信息差额调整法）
工程名称：遂宁市安居区聚贤镇城乡建设用地增减挂钩项目\方井村5组桂花树安置点\7#楼 2人户拼【±0.00以上装饰装修工程】 |  |  |  |  | 标段：/
序号 | 名称、规格、型号 | 单位 | 数量 | 风险系数% | 基准单价(元) | 投标单价(元) | 发承包人确认单价(元) | 备注
1 | 其他材料费 | 元 | 505.25 |  |  | 1.00
2 | 膨胀螺栓(金属胀锚螺栓) M8×80 | 套 | 124.28 |  |  | 0.26
3 | 聚乙烯丙纶防水卷材 0.8mm | m2 | 187.919
4 | 水 | m3 | 9.869 |  |  | 3.91
5 | 干混抹灰砂浆 M15 | t | 6.498
6 | 干混抹灰砂浆 M20 | t | 19.728
7 | 滑石粉 | kg | 67.47 |  |  | 0.34
8 | 腻子胶 | kg | 20.841 |  |  | 1.25
9 | 大白粉 | kg | 2.052 |  |  | 0.39
10 | 白水泥 | kg | 34.07 |  |  | 0.63
11 | 钢防盗门 | m2 | 6.926
12 | 膨胀螺栓 | 套 | 19.296 |  |  | 0.14
13 | 塑钢平开窗 5+12A+5 | m2 | 27.854
14 | 铝合金百叶窗 | m2 | 0.672
15 | 玻纤沥青瓦 | m2 | 176.278
16 | 改性沥青粘接剂 | kg | 79.824 |  |  | 1.66
17 | 改性沥青嵌缝油膏 | kg | 17.96 |  |  | 3.50
18 | 干混地面砂浆 M20 | t | 6.386
19 | 水泥 32.5 | kg | 58.54 |  |  | 0.42
20 | EPS线条 | m | 46.41 |  |  | 12.50
21 | 烟道（C-PC-3) | m | 7.777 |  |  | 25.00
22 | 干混砌筑砂浆 M5 | t | 0.081
23 | C-ZF-W150防火止回阀 | 个 | 1.01 |  |  | 200.00
24 | 风帽 C-FM-Y250 | 个 | 1.01 |  |  | 150.00
25 | 脚手架钢材 | kg | 57.13 |  |  | 3.58
26 | 锯材 综合 | m3 | 0.125 |  |  | 1480.00
27 | 柴油(机械) | L | 15.505 |  |  | 6.34
28 | 无机盐铝防水剂 | kg | 189.474 |  |  | 3.32
29 | 乳胶漆底漆 | kg | 22.279 |  |  | 16.00
30 | 乳胶漆面漆 | kg | 53.838 |  |  | 18.00

## E.3 单位工程招标控制价投标报价汇总表(表-04-1)~93
单位工程招标控制价/投标报价汇总表
（适用于一般计税方法）
工程名称：遂宁市安居区聚贤镇城乡建设用地增减挂钩项目\方井村5组桂花树安置点\7#楼 2人户拼【7# 2人户拼安装工程】 |  | 标段：/
序号 | 汇总内容 | 金 额（元） | 其中:暂估价(元)
1 | 分部分项及单价措施项目 | 12560.80
1.1 | 电气 | 8458.24
1.2 | 给排水 | 3825.76
1.3 | 单价措施项目 | 276.80
2 | 总价措施项目 | 179.69 | -
2.1 | 其中：安全文明施工费 | 171.96 | -
3 | 其他项目 |  | -
3.1 | 其中：暂列金额 |  | -
3.2 | 其中：专业工程暂估价 |  | -
3.3 | 其中：计日工 |  | -
3.4 | 其中：总承包服务费 |  | -
4 | 规费 | 321.28 | -
5 | 创优质工程奖补偿奖励费 |  | -
6 | 税前不含税工程造价 | 13061.77 | -
6.1 | 其中：除税甲供材料（设备）费 |  | -
7 | 销项增值税额 | 391.85 | -
8 | 附加税 |  | -
招标控制价/投标报价总价合计=税前不含税工程造价+销项增值税额+附加税 |  | 13453.62

## F.1 分部分项工程和单价措施项目清单与计价表(表-08~94
分部分项工程和单价措施项目清单与计价表
工程名称：遂宁市安居区聚贤镇城乡建设用地增减挂钩项目\方井村5组桂花树安置点\7#楼 2人户拼【7# 2人户拼安装工程】 |  |  |  |  | 标段：/
序号 | 项目编码 | 项目名称 | 项目特征描述 | 计量 单位 | 工程量 | 金额（元）
[6 empty] | 综合单价 | 合价 | 其中
[8 empty] | 定额人工费 | 定额机械费 | 暂估价
电气
1 | 030404017008 | 配电箱 ALh2 | 1.名称：配电箱 ALh2 2.型号、规格：综合考虑 3.包含系统图上箱内所有元器件 4.安装方式：综合考虑 5.其他要求：满足设计、相关图集、标准及相关技术要求 | 台 | 2 | 161.35 | 322.70 | 238.50
2 | 030411006013 | 燃气阀门关断用接线盒 | 1.名称：燃气阀门关断用接线盒 2.型号、规格：详设计 3.安装方式：综合考虑 4.其他要求：满足设计、相关图集、标准及相关技术要求 | 个 | 2 | 7.16 | 14.32 | 6.90
3 | 030409008013 | 局部等电位接地端子箱 | 1.名称：局部等电位接地端子箱 2.材质：综合考虑满足规范及施工技术要求 3.规格：综合考虑满足规范及施工技术要求 4.做法：详15D502(P31) 5.其他要求：满足设计、相关图集、标准及相关技术要求 | 台 | 4 | 35.39 | 141.56 | 33.48
4 | 030409008014 | 总等电位接地端子箱 | 1.名称：总等电位接地端子箱 2.材质：综合考虑满足规范及施工技术要求 3.规格：综合考虑满足规范及施工技术要求 4.做法：详15D502(P28.P29) 5.其他要求：满足设计、相关图集、标准及相关技术要求 | 台 | 2 | 49.95 | 99.90 | 16.74
5 | 030502003007 | 多媒体配线箱AHD | 1.名称：多媒体配线箱AHD 2.型号、规格：详设计 3.安装方式：综合考虑 4.其他要求：满足设计、相关图集、标准及相关技术要求 | 个 | 2 | 121.21 | 242.42 | 86.40
6 | 030409003013 | 接地测试板安装 | 1.名称：接地测试板 2.型号、规格：详设计 3.安装方式：综合考虑 4.其他要求：满足设计、相关图集、标准及相关技术要求 | 块 | 2 | 67.22 | 134.44 | 61.92 | 11.22
7 | 030411006014 | 塑料接线盒 | 1.名称：塑料接线盒 2.型号、规格：详设计 3.安装方式：综合考虑 4.其他要求：满足设计、相关图集、标准及相关技术要求 | 个 | 108 | 6.29 | 679.32 | 372.60
8 | 030411001024 | 配管 PC20 | 1.名称：电气配管 2.材质、规格：PC20 3.配置形式：暗敷综合考虑 4.包含管道剔槽补槽、打洞补洞、预留孔洞、接地、过线盒、穿引线以及各类封堵 5.各类套管制作、安装 6.其他要求：满足设计、相关图集、标准及招标技术要 | m | 327.98 | 7.93 | 2600.88 | 1836.69
9 | 030411001025 | 配管 PC25 | 1.名称：电气配管 2.材质、规格：PC25 3.配置形式：暗敷综合考虑 4.包含管道剔槽补槽、打洞补洞、预留孔洞、接地、过线盒、穿引线以及各类封堵 5.各类套管制作、安装 6.其他要求：满足设计、相关图集、标准及招标技术要 | m | 7.3 | 10.33 | 75.41 | 50.95
10 | 030411001026 | 配管 SC20 | 1.名称：电气配管 2.材质：镀锌钢管 3.规格：SC20 4.配置形式及部位：砖、混凝土结构明敷、暗敷、吊顶内等综合考虑 5.管道防腐 6.预留孔洞、打孔洞，预留槽、剔槽及混凝土砂浆补孔洞、补槽 7.支架制作、安装；含管件、所有附件；接地（含跨接线），按规范要求刷漆及防火涂料 | m | 10.8 | 15.04 | 162.43 | 55.84
11 | 030409005007 | 避雷网 φ10热镀锌圆钢 | 1.名称：避雷网 φ10热镀锌圆钢 2.安装形式：按设计 3.其他要求：满足设计、相关图集、标准及相关技术要求 | m | 116.7 | 23.87 | 2785.63 | 1116.82 | 91.03
12 | 030409003014 | 利用建筑结构钢筋引下 | 1.名称：利用建筑结构钢筋引下 2.安装形式：按设计 3.其他要求：满足设计、相关图集、标准及相关技术要求 | m | 12 | 11.32 | 135.84 | 67.68 | 45.72
13 | 030414011007 | 接地装置 | 1.名称：接地装置调试 2.类别：综合考虑 3.包含整个工程接地系统调试，满足规范及施工技术要求 4.其他要求：满足设计、相关图集、标准及相关技术要求 | 系统 | 1 | 1063.39 | 1063.39 | 684.18 | 223.55
|  | 分部小计 |  |  |  |  | 8458.24 | 4628.70 | 371.52
给排水
14 | 031003001013 | 止回阀 DN25 | 1.名称：止回阀 2.规格：DN25 3.材质：满足设计及招标要求 4.压力等级：综合考虑 5.连接形式、安装部位：综合考虑，安装 6.其他要求：满足设计、相关图集、标准及招标技术要求 | 个 | 2 | 49.06 | 98.12 | 25.44 | 2.46
15 | 031003001014 | 截止阀 DN25 | 1.名称：截止阀 2.规格：DN25 3.材质：满足设计及招标要求 4.压力等级：综合考虑 5.连接形式、安装部位：综合考虑，安装 6.其他要求：满足设计、相关图集、标准及招标技术要求 | 个 | 2 | 48.20 | 96.40 | 25.44 | 2.46
16 | 031001006053 | UPVC双壁中空螺旋消音排水管 DN100 | 1.安装部位：室内 2.输送介质：污、废水 3.材质：UPVC双壁中空螺旋消音排水管 4.型号、规格：DN100 5.连接方式：承插粘接 6.通球、灌水试验按设计要求 7.其他要求：满足设计、相关图集、标准及招标技术要求 | m | 30.78 | 49.59 | 1526.38 | 664.85 | 0.31
17 | 031001006054 | UPVC双壁中空螺旋消音排水管 DN50 | 1.安装部位：室内 2.输送介质：污、废水 3.材质：UPVC双壁中空螺旋消音排水管 4.型号、规格：DN50 5.连接方式：承插粘接 6.通球、灌水试验按设计要求 7.其他要求：满足设计、相关图集、标准及招标技术要求 | m | 42.84 | 22.94 | 982.75 | 619.89
18 | 031001006055 | 塑料管 DN50 | 1.安装部位：室内 2.输送介质：空调水 3.材质：UPVC排水管 4.型号、规格：DN50 5.连接方式：承插粘接 6.通球、灌水试验按设计要求 7.其他要求：满足设计、相关图集、标准及招标技术要求 | m | 16.8 | 22.94 | 385.39 | 243.10
19 | 030901013007 | 灭火器MF/ABC2 | 1.形式:灭火器 | 具 | 2 | 6.60 | 13.20 | 10.80 | 0.02
20 | 030817008007 | 刚性防水套管 DN100 | 1.类型 2.材质 3.规格 4.填料材质 | 个 | 2 | 258.95 | 517.90 | 278.12 | 54.72
21 | 031002003013 | 钢套管 DN100 | 1.名称、类型 2.材质 3.规格 4.填料材质 | 个 | 2 | 82.21 | 164.42 | 77.64 | 2.18
22 | 031002003014 | 钢套管 DN25 | 1.名称、类型 2.材质 3.规格 4.填料材质 | 个 | 2 | 20.60 | 41.20 | 22.44 | 1.50
|  | 分部小计 |  |  |  |  | 3825.76 | 1967.72 | 63.65
单价措施项目清单
23 | 031301017007 | 脚手架搭拆 |  | 项 | 1 | 276.80 | 276.80 | 96.88 | 13.84
24 | 031301018007 | 其他措施 |  | 项
|  | 分部小计 |  |  |  |  | 276.80 | 96.88 | 13.84
合 计 | [6 empty] | 12560.80 | 6693.30 | 449.01

## F.4 总价措施项目清单与计价表(表-11)【7#楼 2~95
总价措施项目清单与计价表
工程名称：遂宁市安居区聚贤镇城乡建设用地增减挂钩项目\方井村5组桂花树安置点\7#楼 2人户拼【7# 2人户拼安装工程】 |  |  |  | 标段：/
序号 | 项目编码 | 项目名称 | 计算基础 | 费率 （%） | 金额 （元） | 调整费率 (%) | 调整后金额 (元) | 备注
定额(人工费+机械费)
1 | 031302001007 | 安全文明施工费 |  |  | 171.96
1.1 | ① | 环境保护费 | 不含总价措施税前工程造价 | 0.35 | 42.99
1.2 | ② | 文明施工费 | 不含总价措施税前工程造价 | 0.35 | 42.99
1.3 | ③ | 安全施工费 | 不含总价措施税前工程造价 | 0.35 | 42.99
1.4 | ④ | 临时设施费 | 不含总价措施税前工程造价 | 0.35 | 42.99
2 | 031302002007 | 夜间施工增加费
3 | 031302003007 | 非夜间施工增加
4 | 031302004007 | 二次搬运费 |  |  | 5.15
5 | 031302005007 | 冬雨季施工增加费
6 | 031302006007 | 已完工程及设备保护费
7 | 031302008007 | 工程定位复测费 |  |  | 2.58
合计 |  |  |  |  | 179.69

## K.2 承包人提供主要材料和工程设备一览表(表-20)【~96
承包人提供主要材料和工程设备一览表 （适用造价信息差额调整法）
工程名称：遂宁市安居区聚贤镇城乡建设用地增减挂钩项目\方井村5组桂花树安置点\7#楼 2人户拼【7# 2人户拼安装工程】 |  |  |  |  | 标段：/
序号 | 名称、规格、型号 | 单位 | 数量 | 风险系数% | 基准单价(元) | 投标单价(元) | 发承包人确认单价(元) | 备注
1 | 配电箱 ALh2 | 台 | 2
2 | 燃气阀门关断用接线盒 | 个 | 2.04 |  |  | 2.30
3 | 局部等电位接地端子箱 | 个 | 4.02 |  |  | 28.00
4 | 总等电位接地端子箱 | 个 | 2.01 |  |  | 45.00
5 | 多媒体配线箱AHD | 个 | 2 |  |  | 49.27
6 | 接地测试板 | 块 | 2 |  |  | 25.00
7 | 塑料接线盒 | 个 | 110.16 |  |  | 1.30
8 | 配管 PC20 | m | 367.338 |  |  | 1.30
9 | 配管 PC25 | m | 8.176 |  |  | 2.10
10 | 镀锌钢管 DN20 | m | 11.124 |  |  | 8.55
11 | 镀锌圆钢 φ10 | m | 122.535 |  |  | 12.27
12 | 止回阀 DN25 | 个 | 2.02 |  |  | 26.00
13 | 截止阀 DN25 | 个 | 2.02 |  |  | 25.00
14 | UPVC双壁中空螺旋消音排水管 DN100 | m | 29.241 |  |  | 16.98
15 | UPVC双壁中空螺旋消音排水管粘接管件 DN100 | 个 | 35.582 |  |  | 10.00
16 | UPVC双壁中空螺旋消音排水管 DN50 | m | 43.354 |  |  | 5.34
17 | UPVC双壁中空螺旋消音排水管粘接管件 DN50 | 个 | 29.56 |  |  | 1.80
18 | UPVC排水管 DN50 | m | 17.002 |  |  | 5.34
19 | 室内塑料排水管粘接管件 DN50 | 个 | 11.592 |  |  | 1.80
20 | 灭火器MF/ABC2 | 个 | 2
21 | 焊接钢管 | kg | 10.28 |  |  | 4.19
22 | 焊接钢管 DN150 | m | 0.636 |  |  | 76.05
23 | 焊接钢管 DN32 | m | 0.636 |  |  | 13.11

## E.3 单位工程招标控制价投标报价汇总表(表-04-1)~97
单位工程招标控制价/投标报价汇总表
（适用于一般计税方法）
工程名称：遂宁市安居区聚贤镇城乡建设用地增减挂钩项目\方井村5组桂花树安置点\室外总坪【总坪海绵工程】 |  | 标段：/
序号 | 汇总内容 | 金 额（元） | 其中:暂估价(元)
1 | 分部分项及单价措施项目 | 19827.24
1.1 | 土石方工程 | 4356.00
1.2 | 混凝土广场、消防回车场路面 | 6890.40
1.3 | 彩色透水整体路面 | 5475.04
1.4 | 单价措施项目 | 3105.80
2 | 总价措施项目 | 246.33 | -
2.1 | 其中：安全文明施工费 | 234.12 | -
3 | 其他项目 |  | -
3.1 | 其中：暂列金额 |  | -
3.2 | 其中：专业工程暂估价 |  | -
3.3 | 其中：计日工 |  | -
3.4 | 其中：总承包服务费 |  | -
4 | 规费 | 517.50 | -
5 | 创优质工程奖补偿奖励费 |  | -
6 | 税前不含税工程造价 | 20591.07 | -
6.1 | 其中：除税甲供材料（设备）费 |  | -
7 | 销项增值税额 | 617.73 | -
8 | 附加税 |  | -
招标控制价/投标报价总价合计=税前不含税工程造价+销项增值税额+附加税 |  | 21208.80

## F.1 分部分项工程和单价措施项目清单与计价表(表-08~98
分部分项工程和单价措施项目清单与计价表
工程名称：遂宁市安居区聚贤镇城乡建设用地增减挂钩项目\方井村5组桂花树安置点\室外总坪【总坪海绵工程】 |  |  |  |  | 标段：/
序号 | 项目编码 | 项目名称 | 项目特征描述 | 计量 单位 | 工程量 | 金额（元）
[6 empty] | 综合单价 | 合价 | 其中
[8 empty] | 定额人工费 | 定额机械费 | 暂估价
0101 土石方工程
1 | 010101001001 | 平整场地 | 1.土壤类别：各种类别的土方或石方等综合考虑 2.挖土深度：按设计综合 3.挖土方式：人机综合 4.场内运距及堆场：投标人场内运距及堆场、场内的二次转运等自行考虑，综合考虑报价 5.基坑周边地表位移监测、钎探、人工捡底等相关费用由投标人综合考虑包含在综合单价内 6.其他：投标人应对施工现场及周边条件进行仔细勘察，充分考虑各种因素，综合报价 | m2 | 805.66 | 1.18 | 950.68 | 459.23 | 435.06
2 | 040101001001 | 挖一般土石方 | 1.土壤类别：各种类别的土方或石方等综合考虑 2.挖土深度：按设计综合 3.挖土方式：人机综合 4.场内运距及堆场：投标人场内运距及堆场、场内的二次转运等自行考虑，综合考虑报价 5.基坑周边地表位移监测、钎探、人工捡底等相关费用由投标人综合考虑包含在综合单价内 6.其他：投标人应对施工现场及周边条件进行仔细勘察，充分考虑各种因素，综合报价 | m3 | 160.78 | 13.22 | 2125.51 | 723.51 | 1205.85
3 | 040103002001 | 余方弃置 基础运距1km | 1.废弃料品种：各种类别的土方、石方及障碍物等综合考虑 2.场外运距及堆场：外弃运距，基础运距1km，堆场投标人自行考虑，综合考虑报价（包含弃置点的费用，施工过程中，不论何种原因，弃置点发生变更综合单价不做调整），并须满足城市建筑碴土清运管理规定及要求,综合单价包含渣土处置等各类费用 | m3 | 160.78 | 6.55 | 1053.11 | 220.27 | 725.12
4 | 040103002002 | 余方弃置 增运运距1km | 1.废弃料品种 ：各种类别的土方、石方及障碍物等综合考虑 2.场外运距及堆场：外弃运距，增运运距4km，堆场投标人自行考虑，综合考虑报价（包含弃置点的费用，施工过程中，不论何种原因，弃置点发生变更综合单价不做调整），并须满足城市建筑碴土清运管理规定及要求,综合单价包含渣土处置等各类费用 | m3 | 160.78 | 1.41 | 226.70 | 36.98 | 168.82
|  | 分部小计 |  |  |  |  | 4356.00 | 1439.99 | 2534.85
混凝土广场、消防回车场路面
5 | 040203007001 | 200厚C25混凝土面层 | 1.50厚沥青混凝土面层碾压密实 2.满足设计及规范要求,具体详施工设计图 | m2 | 261.7 | 11.81 | 3090.68 | 2268.94 | 18.32
6 | 040202011001 | 150厚碎（砾）石碾压密实 | 1.150厚碎（砾）石碾压密实 2.满足设计及规范要求,具体详施工设计图 | m2 | 261.7 | 7.29 | 1907.79 | 874.08 | 588.83
7 | 040204004001 | 车行道500X320X100预制混凝土道牙 | 1.材料品种、规格：500X320X100预制混凝土道牙 2.结合层：30mm厚1:3干混砂浆 3.300厚粒径10-40卵石灌M2.5混合砂浆垫层 4.满足设计及规范要求,具体详施工设计图 | m | 129.26 | 11.62 | 1502.00 | 1125.85 | 16.80
8 | 040204001001 | 车行道整形碾压 | 1.夯实要求.：素土夯实,夯实系数≥0.93 2.满足设计及规范要求,具体详施工设计图 | m2 | 261.7 | 1.49 | 389.93 | 107.30 | 196.28
|  | 分部小计 |  |  |  |  | 6890.40 | 4376.17 | 820.23
彩色透水整体路面
9 | 040203008001 | 100厚C25混凝土面层 | 1.50厚彩色透水整体路面面层 2.其他：所有工序均包含在清单综合单价中，投标人自行考虑报价，其他未说明问题详设计并满足相关规范 | m2 | 356.68 | 9.04 | 3224.39 | 2329.12 | 10.70
10 | 040204002002 | 150厚碎（砾）石碾压密实 | 1.150厚碎（砾）石碾压密实 2.满足设计及规范要求,具体详施工设计图 | m2 | 356.68 | 4.77 | 1701.36 | 1087.87 | 217.57
11 | 040204001002 | 人行道整形碾压 | 1.夯实要求.：素土夯实,夯实系数≥0.94 2.满足设计及规范要求,具体详施工设计图 | m2 | 356.68 | 1.54 | 549.29 | 378.08 | 42.80
|  | 分部小计 |  |  |  |  | 5475.04 | 3795.07 | 271.07
单价措施项目清单
大型机械设备进出场及安拆
12 | 041106001001 | 大型机械设备进出场及安拆 | 1.机械设备名称：根据现场实际情况综合考虑各种机械进出场及安拆 2.机械设备规格型号：综合考虑 | 台次 | 1 | 3105.80 | 3105.80 | 1170.00 | 1572.07
|  | 分部小计 |  |  |  |  | 3105.80 | 1170.00 | 1572.07
|  | 分部小计 |  |  |  |  | 3105.80 | 1170.00 | 1572.07
合 计 | [6 empty] | 19827.24 | 10781.23 | 5198.22

## F.4 总价措施项目清单与计价表(表-11)【室外总坪‖总坪~
总价措施项目清单与计价表
工程名称：遂宁市安居区聚贤镇城乡建设用地增减挂钩项目\方井村5组桂花树安置点\室外总坪【总坪海绵工程】 |  |  |  | 标段：/
序号 | 项目编码 | 项目名称 | 计算基础 | 费率 （%） | 金额 （元） | 调整费率 (%) | 调整后金额 (元) | 备注
定额(人工费+机械费)
1 | 041109001001 | 安全文明施工费 |  |  | 234.12
1.1 | ① | 环境保护费 | 不含总价措施税前工程造价 | 0.35 | 58.53
1.2 | ② | 文明施工费 | 不含总价措施税前工程造价 | 0.35 | 58.53
1.3 | ③ | 安全施工费 | 不含总价措施税前工程造价 | 0.35 | 58.53
1.4 | ④ | 临时设施费 | 不含总价措施税前工程造价 | 0.35 | 58.53
2 | 041109002001 | 夜间施工增加费
3 | 041109003001 | 二次搬运费 |  |  | 8.14
4 | 041109004001 | 冬雨季施工增加费
5 | 041109005001 | 行车、行人干扰
6 | 041109006001 | 地上、地下设施、建筑物的临时保护设施
7 | 041109007001 | 已完工程及设备保护费
8 | 041109008001 | 工程定位复测费 |  |  | 4.07
合计 |  |  |  |  | 246.33

## K.2 承包人提供主要材料和工程设备一览表(表-20)【室外~
承包人提供主要材料和工程设备一览表 （适用造价信息差额调整法）
工程名称：遂宁市安居区聚贤镇城乡建设用地增减挂钩项目\方井村5组桂花树安置点\室外总坪【总坪海绵工程】 |  |  |  |  | 标段：/
序号 | 名称、规格、型号 | 单位 | 数量 | 风险系数% | 基准单价(元) | 投标单价(元) | 发承包人确认单价(元) | 备注
1 | 柴油(机械) | L | 312.435 |  |  | 6.34
2 | 水 | m3 | 183.852 |  |  | 3.91
3 | 汽油(机械) | L | 1.342 |  |  | 6.74
4 | 其他材料费 | 元 | 246.7 |  |  | 1.00
5 | 碎石 20～50mm | m3 | 6.472
6 | 水泥 32.5 | kg | 237.194
7 | 特细砂 | m3 | 1.957
8 | 石灰膏 | m3 | 0.282 |  |  | 120.00
9 | 500X320X100预制混凝土道牙 | m3 | 6.749
10 | 干混地面砂浆 M15 | t | 0.272
11 | 枕木 | m3 | 0.08 |  |  | 2000.00
12 | 镀锌铁丝 8# | kg | 5 |  |  | 4.00
13 | 草袋子 | m2 | 6.38 |  |  | 1.20
14 | 商品混凝土 C25 | m3 | 88.89
15 | 连砂石 | m3 | 114.28

## E.3 单位工程招标控制价投标报价汇总表(表-04-1)~99
单位工程招标控制价/投标报价汇总表
（适用于一般计税方法）
工程名称：遂宁市安居区聚贤镇城乡建设用地增减挂钩项目\方井村5组桂花树安置点\室外总坪【总平电气工程】 |  | 标段：/
序号 | 汇总内容 | 金 额（元） | 其中:暂估价(元)
1 | 分部分项及单价措施项目 | 20874.25
1.1 | 弱电 | 20874.25
1.2 | 单价措施项目
2 | 总价措施项目 | 305.04 | -
2.1 | 其中：安全文明施工费 | 292.24 | -
3 | 其他项目 |  | -
3.1 | 其中：暂列金额 |  | -
3.2 | 其中：专业工程暂估价 |  | -
3.3 | 其中：计日工 |  | -
3.4 | 其中：总承包服务费 |  | -
4 | 规费 | 453.49 | -
5 | 创优质工程奖补偿奖励费 |  | -
6 | 税前不含税工程造价 | 21632.78 | -
6.1 | 其中：除税甲供材料（设备）费 |  | -
7 | 销项增值税额 | 648.98 | -
8 | 附加税 |  | -
招标控制价/投标报价总价合计=税前不含税工程造价+销项增值税额+附加税 |  | 22281.76

## F.1 分部分项工程和单价措施项目清单与计价表(表-0~100
分部分项工程和单价措施项目清单与计价表
工程名称：遂宁市安居区聚贤镇城乡建设用地增减挂钩项目\方井村5组桂花树安置点\室外总坪【总平电气工程】 |  |  |  |  | 标段：/
序号 | 项目编码 | 项目名称 | 项目特征描述 | 计量 单位 | 工程量 | 金额（元）
[6 empty] | 综合单价 | 合价 | 其中
[8 empty] | 定额人工费 | 定额机械费 | 暂估价
弱电
1 | 040504001002 | 弱电手孔井 | 1.名称：手孔井 2.成品一体式手孔井 4.其他要求：满足设计、相关图集、标准及招标技术要求 | 座 | 15 | 34.19 | 512.85 | 316.80
2 | 040804001003 | 配管地埋 SC20 | 1.名称：电气配管 2.材质、规格： SC20 3.配置形式:埋地 4.包含管道除锈刷油、防火处理、接地、防腐处理 5.其他要求：满足设计、相关图集、标准及招标技术要求 | m | 103.48 | 5.98 | 618.81 | 424.27 | 16.56
3 | 030502003008 | 光纤交接箱 | 1.名称：光纤交接箱 2.安装形式:综合考虑 3.型号：综合考虑(包含系统图上箱内所有元器件) 4.其它：满足设计规范、技术标准、相关图集等 | 个 | 3 | 79.24 | 237.72 | 129.60
4 | 030502007001 | 两芯皮线光缆 | 1.名称：两芯皮线光缆 2.型号、规格：详设计 3.敷设方式、部位：穿管敷设设综合考虑 4.含防火封堵，电缆固定及电缆防护 5.其他要求：满足设计、相关图集、标准及相关技术要求 | m | 1353.07 | 1.70 | 2300.22 | 1948.42 | 27.06
5 | 040804001001 | 硬塑料管地埋 UPVC DN100 | 1.名称：电气配管 2.材质、规格： UPVC DN100 3.配置形式:埋地 4.包含管道除锈刷油、防火处理、接地、防腐处理 5.其他要求：满足设计、相关图集、标准及招标技术要求 | m | 451.73 | 12.92 | 5836.35 | 4616.68 | 316.21
6 | 010101003005 | 挖沟槽土方 | 1.土方类别:包含但不限于软弱土、腐植土、膨胀土、淤泥、地表土及耕作土等 2.挖土深度:综合 3.场地内土方运距:自行考虑 4.开挖方式:机械、人工开挖、破碎、爆破等综合 5.其他：满足设计、相关图集、标准及招标技术要求 | m3 | 145.07 | 14.26 | 2068.70 | 1331.74 | 594.79
7 | 010103001008 | 回填方 | 1.填方材料品种：合格土 2.部位：综合 3.密实度：满足设计、施工及验收规范要求 4.回填方式：人机综合 5.回填土来源：投标人根据现场情况自行综合考虑 6.场内、外运距及堆场：场内、外运距及堆场投标人自行考虑，综合考虑报价 | m3 | 84.37 | 6.37 | 537.44 | 140.05 | 372.92
8 | 010103002021 | 余方弃置 基础运距1km | 1.废弃料品种：各种类别的土方、石方及障碍物等综合考虑 2.场外运距及堆场：外弃运距，基础运距1km，堆场投标人自行考虑，综合考虑报价（包含弃置点的费用，施工过程中，不论何种原因，弃置点发生变更、土石方消纳费综合单价不做调整），并须满足城市建筑碴土清运管理规定及要求,综合单价包含渣土处置等各类费用 | m3 | 60.7 | 2.27 | 137.79 | 43.70 | 88.02
9 | 040103002003 | 余方弃置 增运运距1km | 1.废弃料品种：各种类别的土方、石方及障碍物等综合考虑 2.场外运距及堆场：外弃运距，增运运距4km，综合考虑报价（包含弃置点的费用，施工过程中，不论何种原因，弃置点发生变更综合单价不做调整），并须满足城市建筑碴土清运管理规定及要求,综合单价包含渣土处置等各类费用 | m3 | 60.7 | 1.24 | 75.27 | 12.14 | 55.84
10 | 040802001001 | 成品太阳能路灯4.0米杆 24V 40W | 1.材质：成品太阳能路灯 2.规格：4.0米杆 24V 40W 3.类型：单杆(含基础及所有工作内容) 4.地形：平地 | 根 | 10 | 854.91 | 8549.10 | 484.30 | 174.00
|  | 分部小计 |  |  |  |  | 20874.25 | 9447.70 | 1645.40
单价措施项目清单
分部小计
合 计 | [6 empty] | 20874.25 | 9447.70 | 1645.40

## F.4 总价措施项目清单与计价表(表-11)【室外总坪‖总平~
总价措施项目清单与计价表
工程名称：遂宁市安居区聚贤镇城乡建设用地增减挂钩项目\方井村5组桂花树安置点\室外总坪【总平电气工程】 |  |  |  | 标段：/
序号 | 项目编码 | 项目名称 | 计算基础 | 费率 （%） | 金额 （元） | 调整费率 (%) | 调整后金额 (元) | 备注
定额(人工费+机械费)
1 | 031302001008 | 安全文明施工费 |  |  | 292.24
1.1 | ① | 环境保护费 | 不含总价措施税前工程造价 | 0.35 | 73.06
1.2 | ② | 文明施工费 | 不含总价措施税前工程造价 | 0.35 | 73.06
1.3 | ③ | 安全施工费 | 不含总价措施税前工程造价 | 0.35 | 73.06
1.4 | ④ | 临时设施费 | 不含总价措施税前工程造价 | 0.35 | 73.06
2 | 031302002008 | 夜间施工增加费
3 | 031302003008 | 非夜间施工增加
4 | 031302004008 | 二次搬运费 |  |  | 8.53
5 | 031302005008 | 冬雨季施工增加费
6 | 031302006008 | 已完工程及设备保护费
7 | 031302008008 | 工程定位复测费 |  |  | 4.27
合计 |  |  |  |  | 305.04

## K.2 承包人提供主要材料和工程设备一览表(表-20)~101
承包人提供主要材料和工程设备一览表 （适用造价信息差额调整法）
工程名称：遂宁市安居区聚贤镇城乡建设用地增减挂钩项目\方井村5组桂花树安置点\室外总坪【总平电气工程】 |  |  |  |  | 标段：/
序号 | 名称、规格、型号 | 单位 | 数量 | 风险系数% | 基准单价(元) | 投标单价(元) | 发承包人确认单价(元) | 备注
1 | 成品一体式手孔井 | 套 | 15
2 | 镀锌钢管 DN20 | m | 106.605
3 | 光纤交接箱 | 个 | 3
4 | 两芯皮线光缆 | m | 1380.131
5 | UPVC管 DN100 | m | 538.336
6 | 汽油(机械) | L | 39.471 |  |  | 6.74
7 | 柴油(机械) | L | 106.665 |  |  | 6.34
8 | 水 | m3 | 0.084 |  |  | 3.91
9 | 成品太阳能路灯4.0米杆 24V 40W | 套 | 10.1 |  |  | 900.00

## E.3 单位工程招标控制价投标报价汇总表(表-04-1~102
单位工程招标控制价/投标报价汇总表
（适用于一般计税方法）
工程名称：遂宁市安居区聚贤镇城乡建设用地增减挂钩项目\方井村5组桂花树安置点\室外总坪【总平给排水】 |  | 标段：/
序号 | 汇总内容 | 金 额（元） | 其中:暂估价(元)
1 | 分部分项及单价措施项目 | 47290.11
1.1 | 给水工程 | 12391.00
1.2 | 排水工程 | 29210.67
1.3 | 单价措施项目 | 5688.44
2 | 总价措施项目 | 611.71 | -
2.1 | 其中：安全文明施工费 | 582.44 | -
3 | 其他项目 |  | -
3.1 | 其中：暂列金额 |  | -
3.2 | 其中：专业工程暂估价 |  | -
3.3 | 其中：计日工 |  | -
3.4 | 其中：总承包服务费 |  | -
4 | 规费 | 1493.21 | -
5 | 创优质工程奖补偿奖励费 |  | -
6 | 税前不含税工程造价 | 49395.03 | -
6.1 | 其中：除税甲供材料（设备）费 |  | -
7 | 销项增值税额 | 1481.85 | -
8 | 附加税 |  | -
招标控制价/投标报价总价合计=税前不含税工程造价+销项增值税额+附加税 |  | 50876.88

## F.1 分部分项工程和单价措施项目清单与计价表(表-0~103
分部分项工程和单价措施项目清单与计价表
工程名称：遂宁市安居区聚贤镇城乡建设用地增减挂钩项目\方井村5组桂花树安置点\室外总坪【总平给排水】 |  |  |  |  | 标段：/
序号 | 项目编码 | 项目名称 | 项目特征描述 | 计量 单位 | 工程量 | 金额（元）
[6 empty] | 综合单价 | 合价 | 其中
[8 empty] | 定额人工费 | 定额机械费 | 暂估价
给水工程
1 | 040101002001 | 挖沟槽土石方 | 1.土壤类别：各种类别的土方或石方详图纸及地勘 2.挖土深度：按设计综合 3.挖土方式：人机综合 4.场内运距及堆场：投标人场内运距及堆场、场内的二次转运等自行考虑，综合考虑报价 | m3 | 86.11 | 6.66 | 573.49 | 124.86 | 392.66
2 | 040103001001 | 回填土石方 | 1.填方材料品种：各种类别的土方或石方详图纸及地勘 2.部位：详图纸 3.密实度：满足设计、施工及验收规范要求 4.回填方式：人机综合 5.回填土来源：投标人根据现场情况自行综合考虑 6.场内、外运距及堆场：场内、外运距及堆场投标人自行考虑，综合考虑报价 | m3 | 79.01 | 5.60 | 442.46 | 92.44 | 304.19
3 | 040103002004 | 余方弃置 1km | 1.废弃料品种：各种类别的土方、石方及障碍物等综合考虑 2.场外运距及堆场：外弃运距及堆场投标人自行考虑，综合考虑报价（包含弃置点的费用，施工过程中，不论何种原因，弃置点发生变更综合单价不做调整），并须满足城市建筑碴土清运管理规定及要求,综合单价包含渣土处置等各类费用 | m3 | 7.1 | 5.71 | 40.54 | 8.52 | 27.83
4 | 040103002005 | 余方弃置 每增运1km | 1.废弃料品种：各种类别的土方、石方及障碍物等综合考虑 2.场外运距及堆场：外弃运距及堆场投标人自行考虑，综合考虑报价（包含弃置点的费用，施工过程中，不论何种原因，弃置点发生变更综合单价不做调整），并须满足城市建筑碴土清运管理规定及要求,综合单价包含渣土处置等各类费用 | m3 | 7.1 | 1.24 | 8.80 | 1.42 | 6.53
5 | 031001007001 | 室外钢丝骨架塑料（聚乙烯）复合给水管DN100 | 1.安装部位:室外 2.输送介质:给水 3.材质:钢丝骨架塑料（聚乙烯）复合给水管DN100 4.型号、规格:DN100mm 5.连接方式:热熔连接 | m | 267.04 | 14.49 | 3869.41 | 3185.79 | 53.41
6 | 040504002001 | 阀门井详作法见05S502 | 1.垫层、基础材质及厚度：C10混凝土垫层 2.混凝土强度等级：井壁及底板采用C30 3.盖板材质、规格:c30预制盖板 4.井盖、井圈材质及规格：φ800铸铁井盖 5.踏步材质、规格：钢筋梯步 6.详图集作法见05S502第15-25页（DN100） | 座 | 4 | 562.96 | 2251.84 | 1633.92 | 40.40
7 | 030901011001 | 室外消火栓 DN100 | 1.名称：室外消火栓 2.型号、规格：DN100 3.含检查井，根据管道埋深，各种施工方式综合考虑 4.其他要求：满足设计、相关图集、标准及招标技术要求 | 套 | 2 | 370.75 | 741.50 | 264.54 | 11.88
8 | 031003013008 | 水表 DN100 | 1.安装部位：水表 DN100(Y型过滤器1个、法兰闸阀2个、法兰挠性接头1个、碳钢平焊法兰2片) 2.型号、规格：DN100 3.其他要求：满足设计、相关图集、标准及相关技术要求 | 组 | 2 | 540.52 | 1081.04 | 702.24 | 29.50
9 | 031003003001 | 倒流防止器 DN100 | 1.名称：倒流防止器 2.规格：DN100 3.材质：满足设计及招标要求 4.压力等级：综合考虑 5.连接形式、安装部位：综合考虑，采用法兰连接时含法兰及其安装 6.其他要求：满足设计、相关图集、标准及相关技术要求 | 个 | 2 | 585.96 | 1171.92 | 757.68 | 38.80
10 | 031003003002 | 法兰闸阀 DN100 | 1.名称：法兰闸阀 DN100 2.规格：DN100 3.材质：满足设计及招标要求 4.压力等级：综合考虑 5.连接形式、安装部位：综合考虑，采用法兰连接时含法兰及其安装 6.其他要求：满足设计、相关图集、标准及相关技术要求 | 个 | 4 | 108.33 | 433.32 | 277.20 | 11.88
11 | 040504001003 | 水表井 | 1.水表井：水表井 2.井的尺寸、深度：按设计要求 3.井身材料：作法见图集 4.垫层、基础：厚度、材料品种、强度：作法见图集 5.定型井名称、图号、尺寸及井深：作法见图集 6.含模板、脚手架等全部措施内容 7.其他要求：满足设计、相关图集、标准及相关技术要求 | 座 | 2 | 888.34 | 1776.68 | 1302.88 | 21.30
|  | 分部小计 |  |  |  |  | 12391.00 | 8351.49 | 938.38
排水工程
12 | 040101002002 | 挖沟槽土石方 | 1.土壤类别：各种类别的土方或石方详图纸及地勘 2.挖土深度：按设计综合 3.挖土方式：人机综合 4.场内运距及堆场：投标人场内运距及堆场、场内的二次转运等自行考虑，综合考虑报价 | m3 | 187.36 | 6.66 | 1247.82 | 271.67 | 854.36
13 | 040103001002 | 回填土石方 | 1.填方材料品种：各种类别的土方或石方详图纸及地勘 2.部位：详图纸 3.密实度：满足设计、施工及验收规范要求 4.回填方式：人机综合 5.回填土来源：投标人根据现场情况自行综合考虑 6.场内、外运距及堆场：场内、外运距及堆场投标人自行考虑，综合考虑报价 | m3 | 122.45 | 5.60 | 685.72 | 143.27 | 471.43
14 | 040103002006 | 余方弃置 1km | 1.废弃料品种：各种类别的土方、石方及障碍物等综合考虑 2.场外运距及堆场：外弃运距及堆场投标人自行考虑，综合考虑报价（包含弃置点的费用，施工过程中，不论何种原因，弃置点发生变更综合单价不做调整），并须满足城市建筑碴土清运管理规定及要求,综合单价包含渣土处置等各类费用 | m3 | 64.91 | 5.71 | 370.64 | 77.89 | 254.45
15 | 040103002007 | 余方弃置 每增运1km | 1.废弃料品种：各种类别的土方、石方及障碍物等综合考虑 2.场外运距及堆场：外弃运距及堆场投标人自行考虑，综合考虑报价（包含弃置点的费用，施工过程中，不论何种原因，弃置点发生变更综合单价不做调整），并须满足城市建筑碴土清运管理规定及要求,综合单价包含渣土处置等各类费用 | m3 | 64.91 | 1.24 | 80.49 | 12.98 | 59.72
16 | 031001006056 | HDPE300旋波纹排水管 | 1.材质及规格:DN300HDPE双壁波纹管 2.连接形式:承插接口 3.管道检验及试验要求:闭水试验 | m | 235.16 | 8.48 | 1994.16 | 1439.18
17 | 040504008001 | 化粪池G3-6QF | 1.化粪池G3-6QF | 座 | 1 | 6578.89 | 6578.89 | 3927.96 | 852.10
18 | 040504002002 | 圆形污水检查井 φ1000 详20S515 P29-32 | 1.垫层、基础材质及厚度：C15混凝土垫层 2.混凝土强度等级：井壁及底板采用C30 S6 3.盖板材质、规格:c30预制盖板 4.井盖、井圈材质及规格：φ700复合井盖 5.踏步材质、规格：钢筋梯步 6.详图集20S515第29-32页 | 座 | 17 | 280.93 | 4775.81 | 3016.82 | 192.10
19 | 040504002003 | 圆形雨水检查井 φ1000 详20S515 P29-32 | 1.1.垫层、基础材质及厚度：C15混凝土垫层 2.混凝土强度等级：井壁及底板采用C30 S6 3.盖板材质、规格:c30预制盖板 4.井盖、井圈材质及规格：φ700复合井盖 5.踏步材质、规格：钢筋梯步 6.详图集20S515第29-32页 | 座 | 3 | 275.50 | 826.50 | 522.48 | 33.33
20 | 040504002004 | 井内防坠网 | 1.井内防坠网 2.具体做法详图纸 | 座 | 20 | 23.56 | 471.20 | 208.80 | 225.20
21 | 010401014001 | 砖暗沟 | 1.暗沟，详细做法详见设计施工图 2.其他材料种类：满足设计要求 3.其他：参照西南18J812-4-2a满足设计施工图纸及现行验收规范要求 | m | 140.3 | 86.81 | 12179.44 | 9696.13 | 21.05
|  | 分部小计 |  |  |  |  | 29210.67 | 19317.18 | 2963.74
单价措施项目清单
其他措施项目
22 | 041102001001 | 污水检查井井垫层模板 | 构件类型 | m2 | 7.85 | 27.33 | 214.54 | 133.21 | 2.20
23 | 041102028001 | 污水检查井井底模板 | 1.构件类型 2.支模高度 | m2 | 15.7 | 38.43 | 603.35 | 367.22 | 13.03
24 | 041102030001 | 污水检查井井壁（隔墙）模板 | 构件类型 | m2 | 94.2 | 48.92 | 4608.26 | 2847.67 | 45.22
|  | 分部小计 |  |  |  |  | 5426.15 | 3348.10 | 60.45
脚手架工程
25 | 031301017008 | 脚手架搭拆 |  | 项 | 1 | 262.29 | 262.29 | 91.80 | 13.11
|  | 分部小计 |  |  |  |  | 262.29 | 91.80 | 13.11
|  | 分部小计 |  |  |  |  | 5688.44 | 3439.90 | 73.56
合 计 | [6 empty] | 47290.11 | 31108.57 | 3975.68

## F.4 总价措施项目清单与计价表(表-11)【室外总坪~104
总价措施项目清单与计价表
工程名称：遂宁市安居区聚贤镇城乡建设用地增减挂钩项目\方井村5组桂花树安置点\室外总坪【总平给排水】 |  |  |  | 标段：/
序号 | 项目编码 | 项目名称 | 计算基础 | 费率 （%） | 金额 （元） | 调整费率 (%) | 调整后金额 (元) | 备注
定额(人工费+机械费)
1 | 031302001009 | 安全文明施工费 |  |  | 582.44
1.1 | ① | 环境保护费 | 不含总价措施税前工程造价 | 0.35 | 145.61
1.2 | ② | 文明施工费 | 不含总价措施税前工程造价 | 0.35 | 145.61
1.3 | ③ | 安全施工费 | 不含总价措施税前工程造价 | 0.35 | 145.61
1.4 | ④ | 临时设施费 | 不含总价措施税前工程造价 | 0.35 | 145.61
2 | 031302002009 | 夜间施工增加费
3 | 031302003009 | 非夜间施工增加
4 | 031302004009 | 二次搬运费 |  |  | 19.51
5 | 031302005009 | 冬雨季施工增加费
6 | 031302006009 | 已完工程及设备保护费
7 | 031302008009 | 工程定位复测费 |  |  | 9.76
合计 |  |  |  |  | 611.71

## K.2 承包人提供主要材料和工程设备一览表(表-20)~105
承包人提供主要材料和工程设备一览表 （适用造价信息差额调整法）
工程名称：遂宁市安居区聚贤镇城乡建设用地增减挂钩项目\方井村5组桂花树安置点\室外总坪【总平给排水】 |  |  |  |  | 标段：/
序号 | 名称、规格、型号 | 单位 | 数量 | 风险系数% | 基准单价(元) | 投标单价(元) | 发承包人确认单价(元) | 备注
1 | 柴油(机械) | L | 289.796 |  |  | 6.34
2 | 水 | m3 | 56.383 |  |  | 3.91
3 | 汽油(机械) | L | 34.342 |  |  | 6.74
4 | 其他材料费 | 元 | 452.826 |  |  | 1.00
5 | 法兰闸阀 DN100 | 个 | 8
6 | 二等锯材 | m3 | 0.981 |  |  | 1480.00
7 | 复合模板 | m2 | 16.982 |  |  | 28.00
8 | 商品混凝土 C15 | m3 | 24.676
9 | 商品混凝土 C20 | m3 | 3.176
10 | 标准砖 | 千匹 | 27.773
11 | 干混砌筑砂浆 M7.5 | t | 6.176
12 | 钢筋 φ＞10 | kg | 215.42
13 | 钢纤维混凝土井盖、井座 φ700 | 套 | 6.06
14 | 钢筋 φ≤10 | kg | 75.12
15 | 高强钢筋 φ12～16 | t | 1.619
16 | 焊条 (高强钢筋用) | kg | 13.132 |  |  | 5.40
17 | 镀锌铁丝 22# | kg | 8.463 |  |  | 4.00
18 | 摊销卡具和支撑钢材 | kg | 8.454 |  |  | 3.58
19 | 预制混凝土井筒 φ800 | m | 9.67
20 | 遇水膨胀止水带 30×20 | m | 30.663 |  |  | 16.60
21 | 干混砌筑砂浆 | t | 0.122
22 | 干混砌筑砂浆 M5 | t | 17.225
23 | 球磨铸铁井盖井座 φ700 | 套 | 20
24 | 商品混凝土 C30 | m3 | 47.798
25 | 干混抹灰砂浆 M20 | t | 5.872
26 | 球磨铸铁井盖井座 φ800 | 套 | 8
27 | 锯材 综合 | m3 | 0.226 |  |  | 1480.00
28 | 室外钢丝骨架塑料（聚乙烯）复合给水管DN100 | m | 271.046
29 | 室外钢丝骨架塑料（聚乙烯）复合给水管热熔管件 DN100 | 个 | 72.902
30 | 地上式消火栓 DN100 | 套 | 2
31 | 法兰水表 DN100 | 个 | 2
32 | Y型过滤器 DN100 | 个 | 2
33 | 法兰挠性接头 DN100 | 个 | 2
34 | 碳钢平焊法兰 DN100 | 片 | 4
35 | 倒流防止器 DN100 | 个 | 2
36 | 碳钢平焊法兰 1.6MPa DN100 | 片 | 4
37 | HDPE300旋波纹排水管 | m | 237.552
38 | 商品混凝土 C25 | m3 | 9.075
39 | 钢筋 φ12～16 | t | 1.406
40 | 焊条 综合 | kg | 20.153 |  |  | 4.15
41 | 钢筋 综合 | t | 0.073
42 | 型钢 综合 | kg | 243.6
43 | 湿拌抹灰砂浆 | m3 | 0.413
44 | 管罩 | 个 | 1.01
45 | 塑料排水管 | m | 4.965
46 | 塑料排水管热熔直接 | 个 | 1.29
47 | 防坠网 | 个 | 20
48 | 不锈钢螺栓 M12×50 | 套 | 168
49 | 球墨铸铁盖板 | m2 | 54.366

## E.3 单位工程招标控制价投标报价汇总表(表-04-1~106
单位工程招标控制价/投标报价汇总表
（适用于一般计税方法）
工程名称：遂宁市安居区聚贤镇城乡建设用地增减挂钩项目\方井村6组黄角树安置点\1#楼 2人户拼【±0.00以下基础工程（条基）】 |  | 标段：/
序号 | 汇总内容 | 金 额（元） | 其中:暂估价(元)
1 | 分部分项及单价措施项目 | 14235.57
1.1 | 土石方工程 | 2110.54
1.2 | 砌筑工程 | 4213.64
1.3 | 混凝土及钢筋混凝土工程 | 3454.03
1.4 | 单价措施项目 | 4457.36
2 | 总价措施项目 | 145.70 | -
2.1 | 其中：安全文明施工费 | 136.88 | -
3 | 其他项目 |  | -
3.1 | 其中：暂列金额 |  | -
3.2 | 其中：专业工程暂估价 |  | -
3.3 | 其中：计日工 |  | -
3.4 | 其中：总承包服务费 |  | -
4 | 规费 | 463.04 | -
5 | 创优质工程奖补偿奖励费 |  | -
6 | 税前不含税工程造价 | 14844.31 | -
6.1 | 其中：除税甲供材料（设备）费 |  | -
7 | 销项增值税额 | 445.33 | -
8 | 附加税 |  | -
招标控制价/投标报价总价合计=税前不含税工程造价+销项增值税额+附加税 |  | 15289.64

## F.1 分部分项工程和单价措施项目清单与计价表(表-0~107
分部分项工程和单价措施项目清单与计价表
工程名称：遂宁市安居区聚贤镇城乡建设用地增减挂钩项目\方井村6组黄角树安置点\1#楼 2人户拼【±0.00以下基础工程（条基）】 |  |  |  |  | 标段：/
序号 | 项目编码 | 项目名称 | 项目特征描述 | 计量 单位 | 工程量 | 金额（元）
[6 empty] | 综合单价 | 合价 | 其中
[8 empty] | 定额人工费 | 定额机械费 | 暂估价
0101 土石方工程
1 | 010101003006 | 挖槽坑土方 | 1.土壤类别：各种类别的土方或石方等综合考虑 2.挖土深度：按设计综合 3.挖土方式：人机综合 4.场内运距及堆场：投标人场内运距及堆场、场内的二次转运等自行考虑，综合考虑报价 5.基坑周边地表位移监测、钎探、人工捡底等相关费用由投标人综合考虑包含在综合单价内 6.其他：投标人应对施工现场及周边条件进行仔细勘察，充分考虑各种因素，综合报价 | m3 | 125.58 | 11.28 | 1416.54 | 1019.71 | 292.60
2 | 010103001009 | 回填方 | 1.填方材料品种：合格土 2.部位：综合 3.密实度：满足设计、施工及验收规范要求 4.回填方式：人机综合 5.回填土来源：投标人根据现场情况自行综合考虑 6.场内、外运距及堆场：场内、外运距及堆场投标人自行考虑，综合考虑报价 | m3 | 83.37 | 6.37 | 531.07 | 138.39 | 368.50
3 | 010103002022 | 余方弃置 基础运距1km | 1.废弃料品种：各种类别的土方、石方及障碍物等综合考虑 2.场外运距及堆场：外弃运距，基础运距1km，堆场投标人自行考虑，综合考虑报价（包含弃置点的费用，施工过程中，不论何种原因，弃置点发生变更、土石方消纳费综合单价不做调整），并须满足城市建筑碴土清运管理规定及要求,综合单价包含渣土处置等各类费用 | m3 | 42.21 | 2.27 | 95.82 | 30.39 | 61.20
4 | 010103002023 | 余方弃置 增运运距1km | 1.废弃料品种 ：各种类别的土方、石方及障碍物等综合考虑 2.场外运距及堆场：外弃运距，增运运距1km，堆场投标人自行考虑，综合考虑报价（包含弃置点的费用，施工过程中，不论何种原因，弃置点发生变更、土石方消纳费综合单价不做调整），并须满足城市建筑碴土清运管理规定及要求,综合单价包含渣土处置等各类费用 | m3 | 42.21 | 1.59 | 67.11 | 16.04 | 48.12
|  | 分部小计 |  |  |  |  | 2110.54 | 1204.53 | 770.42
0104 砌筑工程
5 | 010401001008 | ±0.00以下砖基础 | 1.砖品种、规格、强度等级：MU15页岩实心砖，规格综合 2.墙体类型：综合 3.砂浆强度等级、配合比：M10水泥砂浆砌筑 4.配砖、弧形砌体部分由投标人综合考虑，进入本项综合单价之中，不再单独计量计价 5.其他：满足设计施工图纸及现行验收规范要求 | m3 | 14.43 | 275.24 | 3971.71 | 3216.45 | 9.24
6 | 010401012008 | 室外踏步及台阶 (注意改定额量） | 1.1：2水泥砂浆粉20厚 2.M5水泥砂浆砌筑实心砖 3.100厚C15混凝土 4.素土夯实 5.其他：参照西南18J812-10-1a满足设计施工图纸及现行验收规范要求 | m2 | 6.98 | 34.66 | 241.93 | 200.33 | 0.63
|  | 分部小计 |  |  |  |  | 4213.64 | 3416.78 | 9.87
0105 混凝土及钢筋混凝土工程
7 | 010501001008 | 现浇混凝土基础垫层 C20 | 1.混凝土种类：商品混凝土 2.混凝土强度等级：C20 3.砼拌合料、配合比等：石料种类及粒径投标人综合考虑且需满足规范要求，综合单价含砼的所有外加剂费用，掺添外加剂需满足设计及规范要求，结算时无论使用何种外加剂综合单价均不作调整 4.混凝土浇筑含泵送费用及相关电费，结算时无论使用地泵还是汽车泵综合单价均不作调整 5.混凝土达到设计要求，满足现行施工验收规范 | m3 | 6.48 | 59.82 | 387.63 | 292.90 | 1.81
8 | 010501002005 | 现浇混凝土带形基础 C25 | 1.混凝土种类：商品混凝土 2.混凝土强度等级：C25 3.砼拌合料、配合比等：石料种类及粒径投标人综合考虑且需满足规范要求，综合单价含砼的所有外加剂费用，掺添外加剂需满足设计及规范要求，结算时无论使用何种外加剂综合单价均不作调整 4.混凝土浇筑含泵送费用及相关电费，结算时无论使用地泵还是汽车泵综合单价均不作调整 5.不同砼强度等级的梁柱节点采用高一强度的砼处理费用包含在该综合单价内 6.砼浇筑时应按设计要求留设安装管线槽，产生的费用综合进入本项综合单价报价之中 7.混凝土达到设计要求，满足现行施工验收规范 | m3 | 18.1 | 59.73 | 1081.11 | 823.55 | 5.43
9 | 010501003002 | 现浇混凝土独立基础 C25 | 1.混凝土种类：商品混凝土 2.混凝土强度等级：C25 3.砼拌合料、配合比等：石料种类及粒径投标人综合考虑且需满足规范要求，综合单价含砼的所有外加剂费用，掺添外加剂需满足设计及规范要求，结算时无论使用何种外加剂综合单价均不作调整 4.混凝土浇筑含泵送费用及相关电费，结算时无论使用地泵还是汽车泵综合单价均不作调整 5.不同砼强度等级的梁柱节点采用高一强度的砼处理费用包含在该综合单价内 6.砼浇筑时应按设计要求留设安装管线槽，产生的费用综合进入本项综合单价报价之中 7.混凝土达到设计要求，满足现行施工验收规范 | m3 | 2.56 | 59.99 | 153.57 | 116.20 | 0.95
10 | 010502002015 | 现浇混凝土构造柱 C25 | 1.混凝土种类：商品混凝土 2.混凝土强度等级：C25 3.砼拌合料、配合比等：石料种类及粒径投标人综合考虑且需满足规范要求，综合单价含砼的所有外加剂费用，掺添外加剂需满足设计及规范要求，结算时无论使用何种外加剂综合单价均不作调整 4.混凝土浇筑含泵送费用及相关电费，结算时无论使用地泵还是汽车泵综合单价均不作调整 5.混凝土达到设计要求，满足现行施工验收规范 | m3 | 1.74 | 80.91 | 140.78 | 107.86 | 0.70
11 | 010503004014 | 现浇混凝土地圈梁 C25 | 1.混凝土种类：商品混凝土 2.混凝土强度等级：C25 3.砼拌合料、配合比等：石料种类及粒径投标人综合考虑且需满足规范要求，综合单价含砼的所有外加剂费用，掺添外加剂需满足设计及规范要求，结算时无论使用何种外加剂综合单价均不作调整 4.混凝土浇筑含泵送费用及相关电费，结算时无论使用地泵还是汽车泵综合单价均不作调整 5.不同砼强度等级的梁柱节点采用高一强度的砼处理费用包含在该综合单价内 6.砼浇筑时应按设计要求留设安装管线槽，产生的费用综合进入本项综合单价报价之中 7.混凝土达到设计要求，满足现行施工验收规范 | m3 | 2.06 | 74.50 | 153.47 | 116.58 | 0.82
12 | 010515001068 | 现浇构件钢筋 HPB300 直径≤φ10 | 1.钢筋种类、规格：HPB300 直径≤φ10 2.钢筋的除锈、连接方式（螺纹套筒除外）、搭接综合考虑，费用包括在投标报价综合单价内，不再单独计量计价 3.钢筋连接方式无论采用绑扎、焊接、机械连接、植筋等由投标人按设计要求及相关规范要求实施，其费用考虑在综合单价中，且达到设计及施工现行规范，结算时不再单独计量计价 4.措施钢筋、弧形构件钢筋制作安装由投标人自行综合考虑在投标报价中，结算时不作调整 5.其他：满足设计及规范要求 | t | 0.057 | 1453.90 | 82.87 | 64.05 | 1.65
13 | 010515001069 | 现浇构件钢筋 HRB400 直径≤φ10 | 1.钢筋种类、规格：HRB400 直径≤φ10 2.钢筋的除锈、连接方式（螺纹套筒除外）、搭接综合考虑，费用包括在投标报价综合单价内，不再单独计量计价 3.钢筋连接方式无论采用绑扎、焊接、机械连接、植筋等由投标人按设计要求及相关规范要求实施，其费用考虑在综合单价中，且达到设计及施工现行规范，结算时不再单独计量计价 4.措施钢筋、弧形构件钢筋制作安装由投标人自行综合考虑在投标报价中，结算时不作调整 5.其他：满足设计及规范要求 | t | 0.112 | 1452.37 | 162.67 | 126.11 | 3.10
14 | 010515001070 | 现浇构件钢筋 HRB400 直径φ12～14 | 1.钢筋种类、规格：HRB400 直径φ12～14 2.钢筋的除锈、连接方式（螺纹套筒除外）、搭接综合考虑，费用包括在投标报价综合单价内，不再单独计量计价 3.钢筋连接方式无论采用绑扎、焊接、机械连接、植筋等由投标人按设计要求及相关规范要求实施，其费用考虑在综合单价中，且达到设计及施工现行规范，结算时不再单独计量计价 4.措施钢筋、弧形构件钢筋制作安装由投标人自行综合考虑在投标报价中，结算时不作调整 5.其他：满足设计及规范要求 | t | 0.628 | 1453.20 | 912.61 | 647.76 | 71.26
15 | 010515001071 | 现浇构件钢筋 HRB400 直径φ16～25 | 1.钢筋种类、规格：HRB400 直径φ16～25 2.钢筋的除锈、连接方式（螺纹套筒除外）、搭接综合考虑，费用包括在投标报价综合单价内，不再单独计量计价 3.钢筋连接方式无论采用绑扎、焊接、机械连接、植筋等由投标人按设计要求及相关规范要求实施，其费用考虑在综合单价中，且达到设计及施工现行规范，结算时不再单独计量计价 4.措施钢筋、弧形构件钢筋制作安装由投标人自行综合考虑在投标报价中，结算时不作调整 5.其他：满足设计及规范要求 | t | 0.043 | 1453.65 | 62.51 | 42.65 | 6.84
16 | 010507001008 | 散水 (注意改定额量） | 1.散水，详细做法详见设计施工图 2.变形缝填塞材料种类：满足设计要求 3.其他：参照西南18J812-4-10满足设计施工图纸及现行验收规范要求 | m2 | 36.29 | 8.73 | 316.81 | 239.51 | 2.18
|  | 分部小计 |  |  |  |  | 3454.03 | 2577.17 | 94.74
单价措施项目清单
混凝土模板及支架（撑 ）
17 | 011702001015 | 基础垫层模板安拆 | 1.构件类型：基础垫层模板 2.模板材料：投标人自行考虑 3.支架材料：投标人自行考虑 4.本项目投标人应根据设计图、投标施工组织设计、现场实际情况综合报价，不论采用何种支模方式均执行该综合单价 5.综合单价内应包含模板支架及模板的安拆、维修、维护、运输等相关费用 6.其他要求：满足设计与施工验收规范 | m2 | 14.13 | 30.13 | 425.74 | 225.80 | 3.11
18 | 011702001016 | 条形基础模板安拆 | 1.构件类型：条形基础模板 2.模板材料：投标人自行考虑 3.支架材料：投标人自行考虑 4.本项目投标人应根据设计图、投标施工组织设计、现场实际情况综合报价，不论采用何种支模方式均执行该综合单价 5.综合单价内应包含模板支架及模板的安拆、维修、维护、运输等相关费用 6.其他要求：满足设计与施工验收规范 | m2 | 54.44 | 43.76 | 2382.29 | 1305.47 | 29.94
19 | 011702001017 | 独立基础模板安拆 | 1.构件类型：条形基础模板 2.模板材料：投标人自行考虑 3.支架材料：投标人自行考虑 4.本项目投标人应根据设计图、投标施工组织设计、现场实际情况综合报价，不论采用何种支模方式均执行该综合单价 5.综合单价内应包含模板支架及模板的安拆、维修、维护、运输等相关费用 6.其他要求：满足设计与施工验收规范 | m2 | 5.96 | 47.42 | 282.62 | 140.30 | 2.21
20 | 011702005010 | 基础圈梁模板安拆 | 1.构件类型：基础圈梁模板 2.模板材料：投标人自行考虑 3.支架材料：投标人自行考虑 4.本项目投标人应根据设计图、投标施工组织设计、现场实际情况综合报价，不论采用何种支模方式均执行该综合单价 5.综合单价内应包含模板支架及模板的安拆、维修、维护、运输等相关费用 6.其他要求：满足设计与施工验收规范 | m2 | 17.52 | 46.01 | 806.10 | 470.24 | 9.29
21 | 011702003015 | 构造柱模板安拆 | 1.构件类型：构造柱模板 2.模板材料：投标人自行考虑 3.支架材料：投标人自行考虑 4.本项目投标人应根据设计图、投标施工组织设计、现场实际情况综合报价，不论采用何种支模方式均执行该综合单价 5.综合单价内应包含模板支架及模板的安拆、维修、维护、运输等相关费用 6.其他要求：满足设计与施工验收规范 | m2 | 12.55 | 44.67 | 560.61 | 306.47 | 6.65
|  | 分部小计 |  |  |  |  | 4457.36 | 2448.28 | 51.20
|  | 分部小计 |  |  |  |  | 4457.36 | 2448.28 | 51.20
合 计 | [6 empty] | 14235.57 | 9646.76 | 926.23

## F.4 总价措施项目清单与计价表(表-11)【1#楼 ~108
总价措施项目清单与计价表
工程名称：遂宁市安居区聚贤镇城乡建设用地增减挂钩项目\方井村6组黄角树安置点\1#楼 2人户拼【±0.00以下基础工程（条基）】 |  |  |  | 标段：/
序号 | 项目编码 | 项目名称 | 计算基础 | 费率 （%） | 金额 （元） | 调整费率 (%) | 调整后金额 (元) | 备注
定额(人工费+机械费)
1 | 011707001022 | 安全文明施工费 |  |  | 136.88
1.1 | ① | 环境保护费 | 不含总价措施税前工程造价 | 0.35 | 34.22
1.2 | ② | 文明施工费 | 不含总价措施税前工程造价 | 0.35 | 34.22
1.3 | ③ | 安全施工费 | 不含总价措施税前工程造价 | 0.35 | 34.22
1.4 | ④ | 临时设施费 | 不含总价措施税前工程造价 | 0.35 | 34.22
2 | 011707002022 | 夜间施工增加费
3 | 011707003022 | 非夜间施工照明
4 | 011707004022 | 二次搬运费 |  |  | 5.88
5 | 011707005022 | 冬雨季施工增加费
6 | 011707006022 | 地上、地下设施、建筑物的临时保护设施
7 | 011707007022 | 已完工程及设备保护费
8 | 011707008022 | 工程定位复测费 |  |  | 2.94
合计 |  |  |  |  | 145.70

## K.2 承包人提供主要材料和工程设备一览表(表-20)~109
承包人提供主要材料和工程设备一览表 （适用造价信息差额调整法）
工程名称：遂宁市安居区聚贤镇城乡建设用地增减挂钩项目\方井村6组黄角树安置点\1#楼 2人户拼【±0.00以下基础工程（条基）】 |  |  |  |  | 标段：/
序号 | 名称、规格、型号 | 单位 | 数量 | 风险系数% | 基准单价(元) | 投标单价(元) | 发承包人确认单价(元) | 备注
1 | 柴油(机械) | L | 75.543 |  |  | 6.34
2 | 水 | m3 | 14.65 |  |  | 3.91
3 | 其他材料费 | 元 | 110.485 |  |  | 1.00
4 | 商品混凝土 C25 | m3 | 29.404
5 | 焊条 (高强钢筋用) | kg | 5.82 |  |  | 5.40
6 | 标准砖 | 千匹 | 15.054
7 | 商品混凝土 C20 | m3 | 9.401
8 | 商品混凝土 C15 | m3 | 4.373
9 | 二等锯材 | m3 | 0.739 |  |  | 1480.00
10 | 复合模板 | m2 | 25.81 |  |  | 28.00
11 | 汽油(机械) | L | 3.475 |  |  | 6.74
12 | 干混砌筑砂浆 M5 | t | 0.205
13 | 干混地面砂浆 M20 | t | 0.337
14 | 对拉螺栓 | kg | 2.59 |  |  | 4.15
15 | 对拉螺栓塑料管 | m | 9.263 |  |  | 1.10
16 | 摊销卡具和支撑钢材 | kg | 5.731 |  |  | 3.58
17 | 钢筋 φ≤10 | t | 0.07
18 | 高强钢筋 φ≤10 | t | 0.125
19 | 高强钢筋 φ12～16 | t | 0.674
20 | 高强钢筋 φ＞16 | t | 0.043
21 | 干混砌筑砂浆 M10 | t | 11.528

## E.3 单位工程招标控制价投标报价汇总表(表-04-1~110
单位工程招标控制价/投标报价汇总表
（适用于一般计税方法）
工程名称：遂宁市安居区聚贤镇城乡建设用地增减挂钩项目\方井村6组黄角树安置点\1#楼 2人户拼【±0.00以上建筑与主体工程】 |  | 标段：/
序号 | 汇总内容 | 金 额（元） | 其中:暂估价(元)
1 | 分部分项及单价措施项目 | 56312.83
1.1 | 砌筑工程 | 17460.70
1.2 | 混凝土及钢筋混凝土工程 | 11364.80
1.3 | 金属结构工程 | 1305.63
1.4 | 单价措施项目 | 26181.70
2 | 总价措施项目 | 456.73 | -
2.1 | 其中：安全文明施工费 | 421.84 | -
3 | 其他项目 |  | -
3.1 | 其中：暂列金额 |  | -
3.2 | 其中：专业工程暂估价 |  | -
3.3 | 其中：计日工 |  | -
3.4 | 其中：总承包服务费 |  | -
4 | 规费 | 1825.31 | -
5 | 创优质工程奖补偿奖励费 |  | -
6 | 税前不含税工程造价 | 58594.87 | -
6.1 | 其中：除税甲供材料（设备）费 |  | -
7 | 销项增值税额 | 1757.85 | -
8 | 附加税 |  | -
招标控制价/投标报价总价合计=税前不含税工程造价+销项增值税额+附加税 |  | 60352.72

## F.1 分部分项工程和单价措施项目清单与计价表(表-0~111
分部分项工程和单价措施项目清单与计价表
工程名称：遂宁市安居区聚贤镇城乡建设用地增减挂钩项目\方井村6组黄角树安置点\1#楼 2人户拼【±0.00以上建筑与主体工程】 |  |  |  |  | 标段：/
序号 | 项目编码 | 项目名称 | 项目特征描述 | 计量 单位 | 工程量 | 金额（元）
[6 empty] | 综合单价 | 合价 | 其中
[8 empty] | 定额人工费 | 定额机械费 | 暂估价
0104 砌筑工程
1 | 010401003008 | ±0.00以上MU10实心砖墙 M5 | 1.砖品种、规格、强度等级:MU10页岩标砖 2.墙体厚度:详施工图 3.砂浆强度等级：M5混合砂浆 4.墙身防潮详设计 | m3 | 63.83 | 273.55 | 17460.70 | 14126.22 | 28.09
|  | 分部小计 |  |  |  |  | 17460.70 | 14126.22 | 28.09
0105 混凝土及钢筋混凝土工程
2 | 010502002016 | 现浇混凝土构造柱 C25 | 1.混凝土种类：商品混凝土 2.混凝土强度等级：C25 3.砼拌合料、配合比等：石料种类及粒径投标人综合考虑且需满足规范要求，综合单价含砼的所有外加剂费用，掺添外加剂需满足设计及规范要求，结算时无论使用何种外加剂综合单价均不作调整 4.混凝土浇筑含泵送费用及相关电费，结算时无论使用地泵还是汽车泵综合单价均不作调整 5.混凝土达到设计要求，满足现行施工验收规范 | m3 | 7.48 | 80.91 | 605.21 | 463.69 | 2.99
3 | 010503004015 | 现浇混凝土圈梁 C25 | 1.混凝土种类：商品混凝土 2.混凝土强度等级：C25 3.砼拌合料、配合比等：石料种类及粒径投标人综合考虑且需满足规范要求，综合单价含砼的所有外加剂费用，掺添外加剂需满足设计及规范要求，结算时无论使用何种外加剂综合单价均不作调整 4.混凝土浇筑含泵送费用及相关电费，结算时无论使用地泵还是汽车泵综合单价均不作调整 5.不同砼强度等级的梁柱节点采用高一强度的砼处理费用包含在该综合单价内 6.砼浇筑时应按设计要求留设安装管线槽，产生的费用综合进入本项综合单价报价之中 7.混凝土达到设计要求，满足现行施工验收规范 | m3 | 11.62 | 74.50 | 865.69 | 657.58 | 4.65
4 | 010505001022 | 现浇混凝土矩形梁 C30 | 1.混凝土种类：商品混凝土 2.混凝土强度等级：C30 3.砼拌合料、配合比等：石料种类及粒径投标人综合考虑且需满足规范要求，综合单价含砼的所有外加剂费用，掺添外加剂需满足设计及规范要求，结算时无论使用何种外加剂综合单价均不作调整 4.混凝土浇筑含泵送费用及相关电费，结算时无论使用地泵还是汽车泵综合单价均不作调整 5.不同砼强度等级的梁柱节点采用高一强度的砼处理费用包含在该综合单价内 6.砼浇筑时应按设计要求留设安装管线槽，产生的费用综合进入本项综合单价报价之中 7.混凝土达到设计要求，满足现行施工验收规范 | m3 | 1.41 | 60.01 | 84.61 | 61.69 | 0.73
5 | 010505001023 | 现浇混凝土有梁板 C30 | 1.混凝土种类：商品混凝土 2.混凝土强度等级：C30 3.砼拌合料、配合比等：石料种类及粒径投标人综合考虑且需满足规范要求，综合单价含砼的所有外加剂费用，掺添外加剂需满足设计及规范要求，结算时无论使用何种外加剂综合单价均不作调整 4.混凝土浇筑含泵送费用及相关电费，结算时无论使用地泵还是汽车泵综合单价均不作调整 5.不同砼强度等级的梁柱节点采用高一强度的砼处理费用包含在该综合单价内 6.砼浇筑时应按设计要求留设安装管线槽，产生的费用综合进入本项综合单价报价之中 7.混凝土达到设计要求，满足现行施工验收规范 | m3 | 4.98 | 60.01 | 298.85 | 217.88 | 2.59
6 | 010505001024 | 现浇混凝土屋面板 C30 | 1.混凝土种类：商品混凝土 2.混凝土强度等级：C30 3.砼拌合料、配合比等：石料种类及粒径投标人综合考虑且需满足规范要求，综合单价含砼的所有外加剂费用，掺添外加剂需满足设计及规范要求，结算时无论使用何种外加剂综合单价均不作调整 4.混凝土浇筑含泵送费用及相关电费，结算时无论使用地泵还是汽车泵综合单价均不作调整 5.不同砼强度等级的梁柱节点采用高一强度的砼处理费用包含在该综合单价内 6.砼浇筑时应按设计要求留设安装管线槽，产生的费用综合进入本项综合单价报价之中 7.混凝土达到设计要求，满足现行施工验收规范 | m3 | 18.31 | 60.90 | 1115.08 | 816.63 | 7.69
7 | 010505008008 | 现浇混凝土雨篷 C25 | 1.混凝土种类：商品混凝土 2.混凝土强度等级：C25 3.砼拌合料、配合比等：石料种类及粒径投标人综合考虑且需满足规范要求，综合单价含砼的所有外加剂费用，掺添外加剂需满足设计及规范要求，结算时无论使用何种外加剂综合单价均不作调整 4.混凝土浇筑含泵送费用及相关电费，结算时无论使用地泵还是汽车泵综合单价均不作调整 5.结构类型：雨棚、挑檐、阳台板综合考虑 6.混凝土达到设计要求，满足现行施工验收规范 | m3 | 0.96 | 87.08 | 83.60 | 62.22 | 0.61
8 | 010506001008 | 现浇混凝土直形楼梯 C30 | 1.混凝土种类：商品混凝土 2.混凝土强度等级：C30 3.砼拌合料、配合比等：石料种类及粒径投标人综合考虑且需满足规范要求，综合单价含砼的所有外加剂费用，掺添外加剂需满足设计及规范要求，结算时无论使用何种外加剂综合单价均不作调整 4.混凝土浇筑含泵送费用及相关电费，结算时无论使用地泵还是汽车泵综合单价均不作调整 5.不同砼强度等级的梁柱节点采用高一强度的砼处理费用包含在该综合单价内 6.砼浇筑时应按设计要求留设安装管线槽，产生的费用综合进入本项综合单价报价之中 7.混凝土达到设计要求，满足现行施工验收规范 | m2 | 12.82 | 39.37 | 504.72 | 380.37 | 1.54
9 | 010507007019 | 现浇混凝土翻边 C25 | 1.混凝土种类：商品混凝土 2.混凝土强度等级：C25 3.砼拌合料、配合比等：石料种类及粒径投标人综合考虑且需满足规范要求，综合单价含砼的所有外加剂费用，掺添外加剂需满足设计及规范要求，结算时无论使用何种外加剂综合单价均不作调整 4.混凝土浇筑含泵送费用及相关电费，结算时无论使用地泵还是汽车泵综合单价均不作调整 5.混凝土达到设计要求，满足现行施工验收规范 | m3 | 1.75 | 64.95 | 113.66 | 84.16 | 1.12
10 | 010507007020 | 现浇混凝土其他构件 C25 | 1.混凝土种类：商品混凝土 2.混凝土强度等级：C25 3.砼拌合料、配合比等：石料种类及粒径投标人综合考虑且需满足规范要求，综合单价含砼的所有外加剂费用，掺添外加剂需满足设计及规范要求，结算时无论使用何种外加剂综合单价均不作调整 4.混凝土浇筑含泵送费用及相关电费，结算时无论使用地泵还是汽车泵综合单价均不作调整 5.混凝土达到设计要求，满足现行施工验收规范 | m3 | 0.13 | 156.40 | 20.33 | 15.63
11 | 010510003008 | 预制混凝土过梁 C25 | 1.混凝土种类：预制混凝土 2.混凝土强度等级：C25 3.砼拌合料、配合比等：石料种类及粒径投标人综合考虑且需满足规范要求，模板制作安装运输需满足设计及规范要求，结算时综合单价均不作调整 4.混凝土预制送费用及相关电费，现场预制及运输加工综合单价均不作调整 5.混凝土达到设计要求，满足现行施工验收规范 | m3 | 2.28 | 112.77 | 257.12 | 111.70 | 72.53
12 | 010515001072 | 砌体加固筋 HPB300 直径≤φ10 | 1.钢筋种类、规格：HPB300 直径≤φ10 2.钢筋的除锈、连接方式（螺纹套筒除外）、搭接综合考虑，费用包括在投标报价综合单价内，不再单独计量计价 3.钢筋连接方式无论采用绑扎、焊接、机械连接、植筋等由投标人按设计要求及相关规范要求实施，其费用考虑在综合单价中，且达到设计及施工现行规范，结算时不再单独计量计价 4.措施钢筋、弧形构件钢筋制作安装由投标人自行综合考虑在投标报价中，结算时不作调整 5.其他：满足设计及规范要求 | t | 0.225 | 1273.13 | 286.45 | 221.41 | 5.69
13 | 010515001073 | 现浇构件钢筋 HPB300 直径≤φ10 | 1.钢筋种类、规格：HPB300 直径≤φ10 2.钢筋的除锈、连接方式（螺纹套筒除外）、搭接综合考虑，费用包括在投标报价综合单价内，不再单独计量计价 3.钢筋连接方式无论采用绑扎、焊接、机械连接、植筋等由投标人按设计要求及相关规范要求实施，其费用考虑在综合单价中，且达到设计及施工现行规范，结算时不再单独计量计价 4.措施钢筋、弧形构件钢筋制作安装由投标人自行综合考虑在投标报价中，结算时不作调整 5.其他：满足设计及规范要求 | t | 0.075 | 1453.90 | 109.04 | 84.28 | 2.17
14 | 010515001074 | 现浇构件钢筋 HRB400 直径≤φ10 | 1.钢筋种类、规格：HRB400 直径≤φ10 2.钢筋的除锈、连接方式（螺纹套筒除外）、搭接综合考虑，费用包括在投标报价综合单价内，不再单独计量计价 3.钢筋连接方式无论采用绑扎、焊接、机械连接、植筋等由投标人按设计要求及相关规范要求实施，其费用考虑在综合单价中，且达到设计及施工现行规范，结算时不再单独计量计价 4.措施钢筋、弧形构件钢筋制作安装由投标人自行综合考虑在投标报价中，结算时不作调整 5.其他：满足设计及规范要求 | t | 2.547 | 1452.37 | 3699.19 | 2867.97 | 70.60
15 | 010515001075 | 现浇构件钢筋 HRB400 直径φ12～14 | 1.钢筋种类、规格：HRB400 直径φ12～14 2.钢筋的除锈、连接方式（螺纹套筒除外）、搭接综合考虑，费用包括在投标报价综合单价内，不再单独计量计价 3.钢筋连接方式无论采用绑扎、焊接、机械连接、植筋等由投标人按设计要求及相关规范要求实施，其费用考虑在综合单价中，且达到设计及施工现行规范，结算时不再单独计量计价 4.措施钢筋、弧形构件钢筋制作安装由投标人自行综合考虑在投标报价中，结算时不作调整 5.其他：满足设计及规范要求 | t | 1.532 | 1453.20 | 2226.30 | 1580.20 | 173.84
16 | 010515001076 | 现浇构件钢筋 HRB400 直径φ16～25 | 1.钢筋种类、规格：HRB400 直径φ16～25 2.钢筋的除锈、连接方式（螺纹套筒除外）、搭接综合考虑，费用包括在投标报价综合单价内，不再单独计量计价 3.钢筋连接方式无论采用绑扎、焊接、机械连接、植筋等由投标人按设计要求及相关规范要求实施，其费用考虑在综合单价中，且达到设计及施工现行规范，结算时不再单独计量计价 4.措施钢筋、弧形构件钢筋制作安装由投标人自行综合考虑在投标报价中，结算时不作调整 5.其他：满足设计及规范要求 | t | 0.331 | 1453.65 | 481.16 | 328.34 | 52.64
17 | 010516002008 | 预埋铁件 | 1.钢材种类：综合 2.规格：综合 | t | 0.102 | 6017.52 | 613.79 | 168.88 | 30.08
|  | 分部小计 |  |  |  |  | 11364.80 | 8122.63 | 429.47
0106 金属结构工程
18 | 010607005008 | 砌块墙钢丝网加固 | 1.材料品种、规格:φ0.8的9×25孔镀锌焊接钢丝网 2.部位：不同材料交接处等 3.其他：满足设计及规范要求 | m2 | 118.91 | 10.98 | 1305.63 | 762.21
|  | 分部小计 |  |  |  |  | 1305.63 | 762.21
单价措施项目清单
脚手架工程
19 | 011701001008 | 综合脚手架 | 1.建筑结构形式：综合 2.檐口高度：单层建筑(檐口高度) ≤9m 3.搭设方式：综合 4.搭设高度：综合 5.满足设计及现行施工规范要求，综合单价中包含完成此项目的全部工作内容的费用 | m2 | 167.6 | 14.95 | 2505.62 | 1721.25 | 87.15
|  | 分部小计 |  |  |  |  | 2505.62 | 1721.25 | 87.15
混凝土模板及支架（撑 ）
20 | 011702006008 | 矩形梁模板安拆 | 1.构件类型：矩形梁模板 2.模板材料：投标人自行考虑 3.支架材料：投标人自行考虑 4.本项目投标人应根据设计图、投标施工组织设计、现场实际情况综合报价，不论采用何种支模方式均执行该综合单价 5.综合单价内应包含模板支架及模板的安拆、维修、维护、运输等相关费用 6.其他要求：满足设计与施工验收规范 | m2 | 14.94 | 46.64 | 696.80 | 404.28 | 15.09
21 | 011702014008 | 有梁板模板安拆 | 1.构件类型：有梁板模板 2.模板材料：投标人自行考虑 3.支架材料：投标人自行考虑 4.本项目投标人应根据设计图、投标施工组织设计、现场实际情况综合报价，不论采用何种支模方式均执行该综合单价 5.综合单价内应包含模板支架及模板的安拆、维修、维护、运输等相关费用 6.其他要求：满足设计与施工验收规范 | m2 | 198.03 | 48.47 | 9598.51 | 5350.77 | 207.93
22 | 011702024008 | 楼梯模板安拆 | 1.构件类型：楼梯模板 2.模板材料：投标人自行考虑 3.支架材料：投标人自行考虑 4.本项目投标人应根据设计图、投标施工组织设计、现场实际情况综合报价，不论采用何种支模方式均执行该综合单价 5.综合单价内应包含模板支架及模板的安拆、维修、维护、运输等相关费用 6.其他要求：满足设计与施工验收规范 | m2 | 12.82 | 112.66 | 1444.30 | 951.76 | 9.23
23 | 011702008008 | 圈梁模板安拆 | 1.构件类型：圈梁模板 2.模板材料：投标人自行考虑 3.支架材料：投标人自行考虑 4.本项目投标人应根据设计图、投标施工组织设计、现场实际情况综合报价，不论采用何种支模方式均执行该综合单价 5.综合单价内应包含模板支架及模板的安拆、维修、维护、运输等相关费用 6.其他要求：满足设计与施工验收规范 | m2 | 77.92 | 47.18 | 3676.27 | 2220.72 | 40.52
24 | 011702009008 | 过梁模板安拆 | 1.构件类型：过梁模板 2.模板材料：投标人自行考虑 3.支架材料：投标人自行考虑 4.本项目投标人应根据设计图、投标施工组织设计、现场实际情况综合报价，不论采用何种支模方式均执行该综合单价 5.综合单价内应包含模板支架及模板的安拆、维修、维护、运输等相关费用 6.其他要求：满足设计与施工验收规范 | m2 | 28.01 | 54.97 | 1539.71 | 955.70 | 11.76
25 | 011702003016 | 构造柱模板安拆 | 1.构件类型：构造柱模板 2.模板材料：投标人自行考虑 3.支架材料：投标人自行考虑 4.本项目投标人应根据设计图、投标施工组织设计、现场实际情况综合报价，不论采用何种支模方式均执行该综合单价 5.综合单价内应包含模板支架及模板的安拆、维修、维护、运输等相关费用 6.其他要求：满足设计与施工验收规范 | m2 | 54.87 | 44.67 | 2451.04 | 1339.93 | 29.08
26 | 011702025015 | 反坎模板安拆 | 1.构件类型：反坎模板 2.模板材料：投标人自行考虑 3.支架材料：投标人自行考虑 4.本项目投标人应根据设计图、投标施工组织设计、现场实际情况综合报价，不论采用何种支模方式均执行该综合单价 5.综合单价内应包含模板支架及模板的安拆、维修、维护、运输等相关费用 6.其他要求：满足设计与施工验收规范 | m2 | 16.58 | 64.29 | 1065.93 | 648.61 | 9.78
27 | 011702023008 | 雨篷模板安拆 | 1.构件类型：雨棚模板 2.模板材料：投标人自行考虑 3.支架材料：投标人自行考虑 4.本项目投标人应根据设计图、投标施工组织设计、现场实际情况综合报价，不论采用何种支模方式均执行该综合单价 5.综合单价内应包含模板支架及模板的安拆、维修、维护、运输等相关费用 6.其他要求：满足设计与施工验收规范 | m2 | 8.03 | 72.24 | 580.09 | 349.71 | 3.85
28 | 011702025016 | 其它现浇构件模板安拆 | 1.构件类型：其他现浇构建模板 2.模板材料：投标人自行考虑 3.支架材料：投标人自行考虑 4.本项目投标人应根据设计图、投标施工组织设计、现场实际情况综合报价，不论采用何种支模方式均执行该综合单价 5.综合单价内应包含模板支架及模板的安拆、维修、维护、运输等相关费用 6.其他要求：满足设计与施工验收规范 | m2 | 1.65 | 64.29 | 106.08 | 64.55 | 0.97
|  | 分部小计 |  |  |  |  | 21158.73 | 12286.03 | 328.21
垂直运输
29 | 011703001008 | 垂直运输 | 1.建筑物建筑类型及结构形式：详施工设计； 2.建筑面积：详施工设计； 3.建筑物檐口高度、层数：详施工设计； 4.其它满足设计、施工及验收规范要求； | m2 | 167.6 | 15.02 | 2517.35 | 1008.95 | 1359.24
|  | 分部小计 |  |  |  |  | 2517.35 | 1008.95 | 1359.24
|  | 分部小计 |  |  |  |  | 26181.70 | 15016.23 | 1774.60
合 计 | [6 empty] | 56312.83 | 38027.29 | 2232.16

## F.4 总价措施项目清单与计价表(表-11)【1#楼 ~112
总价措施项目清单与计价表
工程名称：遂宁市安居区聚贤镇城乡建设用地增减挂钩项目\方井村6组黄角树安置点\1#楼 2人户拼【±0.00以上建筑与主体工程】 |  |  |  | 标段：/
序号 | 项目编码 | 项目名称 | 计算基础 | 费率 （%） | 金额 （元） | 调整费率 (%) | 调整后金额 (元) | 备注
定额(人工费+机械费)
1 | 011707001023 | 安全文明施工费 |  |  | 421.84
1.1 | ① | 环境保护费 | 不含总价措施税前工程造价 | 0.35 | 105.46
1.2 | ② | 文明施工费 | 不含总价措施税前工程造价 | 0.35 | 105.46
1.3 | ③ | 安全施工费 | 不含总价措施税前工程造价 | 0.35 | 105.46
1.4 | ④ | 临时设施费 | 不含总价措施税前工程造价 | 0.35 | 105.46
2 | 011707002023 | 夜间施工增加费
3 | 011707003023 | 非夜间施工照明
4 | 011707004023 | 二次搬运费 |  |  | 23.26
5 | 011707005023 | 冬雨季施工增加费
6 | 011707006023 | 地上、地下设施、建筑物的临时保护设施
7 | 011707007023 | 已完工程及设备保护费
8 | 011707008023 | 工程定位复测费 |  |  | 11.63
合计 |  |  |  |  | 456.73

## K.2 承包人提供主要材料和工程设备一览表(表-20)~113
承包人提供主要材料和工程设备一览表 （适用造价信息差额调整法）
工程名称：遂宁市安居区聚贤镇城乡建设用地增减挂钩项目\方井村6组黄角树安置点\1#楼 2人户拼【±0.00以上建筑与主体工程】 |  |  |  |  | 标段：/
序号 | 名称、规格、型号 | 单位 | 数量 | 风险系数% | 基准单价(元) | 投标单价(元) | 发承包人确认单价(元) | 备注
1 | 商品混凝土 C25 | m3 | 22.05
2 | 水 | m3 | 38.489 |  |  | 3.91
3 | 其他材料费 | 元 | 895.444 |  |  | 1.00
4 | 钢筋 φ≤10 | t | 0.326
5 | 焊条 (高强钢筋用) | kg | 16.069 |  |  | 5.40
6 | 干混砌筑砂浆 M5 | t | 34.865
7 | 商品混凝土 C30 | m3 | 30.79
8 | 摊销卡具和支撑钢材 | kg | 196.899 |  |  | 3.58
9 | 复合模板 | m2 | 108.19 |  |  | 28.00
10 | 二等锯材 | m3 | 2.773 |  |  | 1480.00
11 | 柴油(机械) | L | 45.985 |  |  | 6.34
12 | 预制过梁 C25 | m3 | 2.291
13 | 汽油(机械) | L | 0.152 |  |  | 6.74
14 | 钢材 综合 | kg | 104.55 |  |  | 4.00
15 | 焊条 综合 | kg | 3.06 |  |  | 4.15
16 | 钢丝网 综合 | m2 | 124.845 |  |  | 2.96
17 | 脚手架钢材 | kg | 65.448 |  |  | 3.58
18 | 锯材 综合 | m3 | 0.101 |  |  | 1480.00
19 | 对拉螺栓 | kg | 2.205 |  |  | 4.15
20 | 对拉螺栓塑料管 | m | 2.115 |  |  | 1.10
21 | 高强钢筋 φ≤10 | t | 2.845
22 | 高强钢筋 φ12～16 | t | 1.643
23 | 高强钢筋 φ＞16 | t | 0.333
24 | 标准砖 | 千匹 | 47.038

## E.3 单位工程招标控制价投标报价汇总表(表-04-1~114
单位工程招标控制价/投标报价汇总表
（适用于一般计税方法）
工程名称：遂宁市安居区聚贤镇城乡建设用地增减挂钩项目\方井村6组黄角树安置点\1#楼 2人户拼【±0.00以上装饰装修工程】 |  | 标段：/
序号 | 汇总内容 | 金 额（元） | 其中:暂估价(元)
1 | 分部分项及单价措施项目 | 30511.75
1.1 | 门窗工程 | 1806.81
1.2 | 屋面及防水工程 | 5360.22
1.3 | 保温、隔热、防腐工程
1.4 | 楼地面装饰工程
1.5 | 墙、柱面装饰与隔断、幕墙工程 | 11308.84
1.6 | 油漆、涂料、裱糊工程 | 6008.71
1.7 | 其他装饰工程 | 2777.84
1.8 | 单价措施项目 | 3249.33
2 | 总价措施项目 | 400.63 | -
2.1 | 其中：安全文明施工费 | 381.68 | -
3 | 其他项目 |  | -
3.1 | 其中：暂列金额 |  | -
3.2 | 其中：专业工程暂估价 |  | -
3.3 | 其中：计日工 |  | -
3.4 | 其中：总承包服务费 |  | -
4 | 规费 | 1074.36 | -
5 | 创优质工程奖补偿奖励费 |  | -
6 | 税前不含税工程造价 | 31986.74 | -
6.1 | 其中：除税甲供材料（设备）费 |  | -
7 | 销项增值税额 | 959.60 | -
8 | 附加税 |  | -
招标控制价/投标报价总价合计=税前不含税工程造价+销项增值税额+附加税 |  | 32946.34

## F.1 分部分项工程和单价措施项目清单与计价表(表-0~115
分部分项工程和单价措施项目清单与计价表
工程名称：遂宁市安居区聚贤镇城乡建设用地增减挂钩项目\方井村6组黄角树安置点\1#楼 2人户拼【±0.00以上装饰装修工程】 |  |  |  |  | 标段：/
序号 | 项目编码 | 项目名称 | 项目特征描述 | 计量 单位 | 工程量 | 金额（元）
[6 empty] | 综合单价 | 合价 | 其中
[8 empty] | 定额人工费 | 定额机械费 | 暂估价
0108 门窗工程
1 | 010802004008 | 钢制防盗门 | 1.门类型：钢制防盗门 2.框截面尺寸及开启方式：尺寸综合，开启方式综合 3.门扇厚度：满足设计及相关规范要求 | m2 | 7.2 | 43.40 | 312.48 | 227.52 | 11.52
2 | 010807001012 | 塑钢平开窗 | 1.窗类型：塑钢平开窗 2.窗洞尺寸按设计 3.材料种类：塑钢型材 4.玻璃品种、厚度：塑钢窗框5+12A+5 5.五金材料：滑轮滑轨、卡锁 6.所有可开启外窗均设置纱窗 7.其它：符合设计及规范要求 | m2 | 29.16 | 50.26 | 1465.58 | 1066.67 | 46.07
3 | 010807003008 | 铝合金百叶窗 | 1.窗类型：铝合金百叶窗 2.窗洞尺寸按设计 3.材料种类：断热桥铝合金型材 4.五金材料：滑轮滑轨、卡锁 5.其它：符合设计及规范要求 | m2 | 0.72 | 39.93 | 28.75 | 20.35 | 1.01
|  | 分部小计 |  |  |  |  | 1806.81 | 1314.54 | 58.60
0109 屋面及防水工程
4 | 010901001008 | 玻纤沥青瓦（屋1） | 1.瓦品种、规格：玻纤沥青瓦 2.其它：符合设计及规范要求 | m2 | 166.26 | 12.63 | 2099.86 | 1502.99
5 | 010902001008 | 0.8厚聚乙烯丙纶防水卷材（屋1） | 1.防水膜品种：0.8厚聚乙烯丙纶防水卷材(两道) 2.涂膜厚度、遍数：两道 3.其它：符合设计及规范要求 | m2 | 166.26 | 11.82 | 1965.19 | 1451.45
6 | 010902003008 | 20厚1:2.5水泥砂浆保护层（屋1） | 1.20厚1:2.5水泥砂浆保护层 2.其它：符合设计及规范要求 | m2 | 166.26 | 7.79 | 1295.17 | 1187.10 | 4.99
|  | 分部小计 |  |  |  |  | 5360.22 | 4141.54 | 4.99
0110 保温、隔热、防腐工程
分部小计
0111 楼地面装饰工程
分部小计
0112 墙、柱面装饰与隔断、幕墙工程
7 | 011201001015 | 内墙面一般抹灰（内1） | 1.5厚1:2.5水泥砂浆罩面压光 2.6厚1:3水泥砂浆垫层 3.7厚1:3水泥砂浆打底扫毛 4.其它：符合设计及规范要求 | m2 | 375.65 | 12.68 | 4763.24 | 4387.59 | 3.76
8 | 011201001016 | 内墙面一般抹灰（内2） | 1.8厚1:2防水砂浆(M5水泥砂浆内掺5%防水剂)找平层 2.10厚1:3水泥砂浆打底扫毛 3.其它：符合设计及规范要求 | m2 | 128.94 | 12.19 | 1571.78 | 1448.00 | 1.29
9 | 011201004008 | 外墙面找平抹灰（外1） | 1.8mm厚水泥聚合物纤维抗裂砂浆找平，掺5%无机铝盐防水剂 2.10mm厚水泥聚合物纤维抗裂砂浆打底，掺5%无机铝盐防水剂（不同材质交接每边搭接500宽钢丝网，另计） 3.基层墙体清理（混凝土墙面刷界面处理剂） 4.其它：符合设计及规范要求 | m2 | 261.78 | 19.00 | 4973.82 | 3570.68 | 13.09
|  | 分部小计 |  |  |  |  | 11308.84 | 9406.27 | 18.14
0114 油漆、涂料、裱糊工程
10 | 011406001008 | 墙面乳胶漆（外1） | 1.刷乳胶漆透明保护面漆一道 2.喷外墙防水乳胶漆一道 3.涂刷封闭底漆一道 4.刮涂柔性外墙细腻子两遍、找平、磨光 5.其它：符合设计及规范要求 | m2 | 273.87 | 21.94 | 6008.71 | 4146.39
|  | 分部小计 |  |  |  |  | 6008.71 | 4146.39
0115 其他装饰工程
11 | 011502007008 | EPS线条材料装饰线 | 1.EPS线条材料装饰线 2.具体位置详见设计施工图 | m | 44.16 | 14.35 | 633.70 | 115.26
12 | 010514001008 | 烟道（C-PC-3) | 1.烟道（C-PC-3) 2.排气道风帽含在单价内 3.具体做法参GB23J916-1（37-41） | m | 7.7 | 278.46 | 2144.14 | 884.27 | 62.99
|  | 分部小计 |  |  |  |  | 2777.84 | 999.53 | 62.99
单价措施项目清单
脚手架工程
13 | 011701002008 | 外脚手架 | 1.搭设方式：双排脚手架 2.搭设高度：高度≤4m 3.脚手架材质：综合考虑 4.其他：满足设计及相关规范要求 | m2 | 261.2 | 12.44 | 3249.33 | 2374.31 | 135.82
|  | 分部小计 |  |  |  |  | 3249.33 | 2374.31 | 135.82
|  | 分部小计 |  |  |  |  | 3249.33 | 2374.31 | 135.82
合 计 | [6 empty] | 30511.75 | 22382.58 | 280.54

## F.4 总价措施项目清单与计价表(表-11)【1#楼 ~116
总价措施项目清单与计价表
工程名称：遂宁市安居区聚贤镇城乡建设用地增减挂钩项目\方井村6组黄角树安置点\1#楼 2人户拼【±0.00以上装饰装修工程】 |  |  |  | 标段：/
序号 | 项目编码 | 项目名称 | 计算基础 | 费率 （%） | 金额 （元） | 调整费率 (%) | 调整后金额 (元) | 备注
定额(人工费+机械费)
1 | 011707001024 | 安全文明施工费 |  |  | 381.68
1.1 | ① | 环境保护费 | 不含总价措施税前工程造价 | 0.35 | 95.42
1.2 | ② | 文明施工费 | 不含总价措施税前工程造价 | 0.35 | 95.42
1.3 | ③ | 安全施工费 | 不含总价措施税前工程造价 | 0.35 | 95.42
1.4 | ④ | 临时设施费 | 不含总价措施税前工程造价 | 0.35 | 95.42
2 | 011707002024 | 夜间施工增加费
3 | 011707003024 | 非夜间施工照明
4 | 011707004024 | 二次搬运费 |  |  | 12.63
5 | 011707005024 | 冬雨季施工增加费
6 | 011707006024 | 地上、地下设施、建筑物的临时保护设施
7 | 011707007024 | 已完工程及设备保护费
8 | 011707008024 | 工程定位复测费 |  |  | 6.32
合计 |  |  |  |  | 400.63

## K.2 承包人提供主要材料和工程设备一览表(表-20)~117
承包人提供主要材料和工程设备一览表 （适用造价信息差额调整法）
工程名称：遂宁市安居区聚贤镇城乡建设用地增减挂钩项目\方井村6组黄角树安置点\1#楼 2人户拼【±0.00以上装饰装修工程】 |  |  |  |  | 标段：/
序号 | 名称、规格、型号 | 单位 | 数量 | 风险系数% | 基准单价(元) | 投标单价(元) | 发承包人确认单价(元) | 备注
1 | 其他材料费 | 元 | 505.25 |  |  | 1.00
2 | 膨胀螺栓(金属胀锚螺栓) M8×80 | 套 | 124.28 |  |  | 0.26
3 | 聚乙烯丙纶防水卷材 0.8mm | m2 | 187.919
4 | 水 | m3 | 9.881 |  |  | 3.91
5 | 干混抹灰砂浆 M15 | t | 6.498
6 | 干混抹灰砂浆 M20 | t | 19.728
7 | 滑石粉 | kg | 67.47 |  |  | 0.34
8 | 腻子胶 | kg | 20.841 |  |  | 1.25
9 | 大白粉 | kg | 2.052 |  |  | 0.39
10 | 白水泥 | kg | 34.07 |  |  | 0.63
11 | 钢防盗门 | m2 | 6.926
12 | 膨胀螺栓 | 套 | 19.296 |  |  | 0.14
13 | 塑钢平开窗 5+12A+5 | m2 | 27.854
14 | 铝合金百叶窗 | m2 | 0.672
15 | 玻纤沥青瓦 | m2 | 176.278
16 | 改性沥青粘接剂 | kg | 79.824 |  |  | 1.66
17 | 改性沥青嵌缝油膏 | kg | 17.96 |  |  | 3.50
18 | 干混地面砂浆 M20 | t | 6.386
19 | 水泥 32.5 | kg | 58.54 |  |  | 0.42
20 | EPS线条 | m | 46.41 |  |  | 12.50
21 | 烟道（C-PC-3) | m | 15.554 |  |  | 25.00
22 | 干混砌筑砂浆 M5 | t | 0.162
23 | C-ZF-W150防火止回阀 | 个 | 2.02 |  |  | 200.00
24 | 风帽 C-FM-Y250 | 个 | 2.02 |  |  | 150.00
25 | 脚手架钢材 | kg | 57.13 |  |  | 3.58
26 | 锯材 综合 | m3 | 0.125 |  |  | 1480.00
27 | 柴油(机械) | L | 15.505 |  |  | 6.34
28 | 无机盐铝防水剂 | kg | 189.474 |  |  | 3.32
29 | 乳胶漆底漆 | kg | 22.279 |  |  | 16.00
30 | 乳胶漆面漆 | kg | 53.838 |  |  | 18.00

## E.3 单位工程招标控制价投标报价汇总表(表-04-1~118
单位工程招标控制价/投标报价汇总表
（适用于一般计税方法）
工程名称：遂宁市安居区聚贤镇城乡建设用地增减挂钩项目\方井村6组黄角树安置点\1#楼 2人户拼【1# 2人户拼安装工程】 |  | 标段：/
序号 | 汇总内容 | 金 额（元） | 其中:暂估价(元)
1 | 分部分项及单价措施项目 | 12560.80
1.1 | 电气 | 8458.24
1.2 | 给排水 | 3825.76
1.3 | 单价措施项目 | 276.80
2 | 总价措施项目 | 179.69 | -
2.1 | 其中：安全文明施工费 | 171.96 | -
3 | 其他项目 |  | -
3.1 | 其中：暂列金额 |  | -
3.2 | 其中：专业工程暂估价 |  | -
3.3 | 其中：计日工 |  | -
3.4 | 其中：总承包服务费 |  | -
4 | 规费 | 321.28 | -
5 | 创优质工程奖补偿奖励费 |  | -
6 | 税前不含税工程造价 | 13061.77 | -
6.1 | 其中：除税甲供材料（设备）费 |  | -
7 | 销项增值税额 | 391.85 | -
8 | 附加税 |  | -
招标控制价/投标报价总价合计=税前不含税工程造价+销项增值税额+附加税 |  | 13453.62

## F.1 分部分项工程和单价措施项目清单与计价表(表-0~119
分部分项工程和单价措施项目清单与计价表
工程名称：遂宁市安居区聚贤镇城乡建设用地增减挂钩项目\方井村6组黄角树安置点\1#楼 2人户拼【1# 2人户拼安装工程】 |  |  |  |  | 标段：/
序号 | 项目编码 | 项目名称 | 项目特征描述 | 计量 单位 | 工程量 | 金额（元）
[6 empty] | 综合单价 | 合价 | 其中
[8 empty] | 定额人工费 | 定额机械费 | 暂估价
电气
1 | 030404017009 | 配电箱 ALh2 | 1.名称：配电箱 ALh2 2.型号、规格：综合考虑 3.包含系统图上箱内所有元器件 4.安装方式：综合考虑 5.其他要求：满足设计、相关图集、标准及相关技术要求 | 台 | 2 | 161.35 | 322.70 | 238.50
2 | 030411006015 | 燃气阀门关断用接线盒 | 1.名称：燃气阀门关断用接线盒 2.型号、规格：详设计 3.安装方式：综合考虑 4.其他要求：满足设计、相关图集、标准及相关技术要求 | 个 | 2 | 7.16 | 14.32 | 6.90
3 | 030409008015 | 局部等电位接地端子箱 | 1.名称：局部等电位接地端子箱 2.材质：综合考虑满足规范及施工技术要求 3.规格：综合考虑满足规范及施工技术要求 4.做法：详15D502(P31) 5.其他要求：满足设计、相关图集、标准及相关技术要求 | 台 | 4 | 35.39 | 141.56 | 33.48
4 | 030409008016 | 总等电位接地端子箱 | 1.名称：总等电位接地端子箱 2.材质：综合考虑满足规范及施工技术要求 3.规格：综合考虑满足规范及施工技术要求 4.做法：详15D502(P28.P29) 5.其他要求：满足设计、相关图集、标准及相关技术要求 | 台 | 2 | 49.95 | 99.90 | 16.74
5 | 030502003009 | 多媒体配线箱AHD | 1.名称：多媒体配线箱AHD 2.型号、规格：详设计 3.安装方式：综合考虑 4.其他要求：满足设计、相关图集、标准及相关技术要求 | 个 | 2 | 121.21 | 242.42 | 86.40
6 | 030409003015 | 接地测试板安装 | 1.名称：接地测试板 2.型号、规格：详设计 3.安装方式：综合考虑 4.其他要求：满足设计、相关图集、标准及相关技术要求 | 块 | 2 | 67.22 | 134.44 | 61.92 | 11.22
7 | 030411006016 | 塑料接线盒 | 1.名称：塑料接线盒 2.型号、规格：详设计 3.安装方式：综合考虑 4.其他要求：满足设计、相关图集、标准及相关技术要求 | 个 | 108 | 6.29 | 679.32 | 372.60
8 | 030411001027 | 配管 PC20 | 1.名称：电气配管 2.材质、规格：PC20 3.配置形式：暗敷综合考虑 4.包含管道剔槽补槽、打洞补洞、预留孔洞、接地、过线盒、穿引线以及各类封堵 5.各类套管制作、安装 6.其他要求：满足设计、相关图集、标准及招标技术要 | m | 327.98 | 7.93 | 2600.88 | 1836.69
9 | 030411001028 | 配管 PC25 | 1.名称：电气配管 2.材质、规格：PC25 3.配置形式：暗敷综合考虑 4.包含管道剔槽补槽、打洞补洞、预留孔洞、接地、过线盒、穿引线以及各类封堵 5.各类套管制作、安装 6.其他要求：满足设计、相关图集、标准及招标技术要 | m | 7.3 | 10.33 | 75.41 | 50.95
10 | 030411001029 | 配管 SC20 | 1.名称：电气配管 2.材质：镀锌钢管 3.规格：SC20 4.配置形式及部位：砖、混凝土结构明敷、暗敷、吊顶内等综合考虑 5.管道防腐 6.预留孔洞、打孔洞，预留槽、剔槽及混凝土砂浆补孔洞、补槽 7.支架制作、安装；含管件、所有附件；接地（含跨接线），按规范要求刷漆及防火涂料 | m | 10.8 | 15.04 | 162.43 | 55.84
11 | 030409005008 | 避雷网 φ10热镀锌圆钢 | 1.名称：避雷网 φ10热镀锌圆钢 2.安装形式：按设计 3.其他要求：满足设计、相关图集、标准及相关技术要求 | m | 116.7 | 23.87 | 2785.63 | 1116.82 | 91.03
12 | 030409003016 | 利用建筑结构钢筋引下 | 1.名称：利用建筑结构钢筋引下 2.安装形式：按设计 3.其他要求：满足设计、相关图集、标准及相关技术要求 | m | 12 | 11.32 | 135.84 | 67.68 | 45.72
13 | 030414011008 | 接地装置 | 1.名称：接地装置调试 2.类别：综合考虑 3.包含整个工程接地系统调试，满足规范及施工技术要求 4.其他要求：满足设计、相关图集、标准及相关技术要求 | 系统 | 1 | 1063.39 | 1063.39 | 684.18 | 223.55
|  | 分部小计 |  |  |  |  | 8458.24 | 4628.70 | 371.52
给排水
14 | 031003001015 | 止回阀 DN25 | 1.名称：止回阀 2.规格：DN25 3.材质：满足设计及招标要求 4.压力等级：综合考虑 5.连接形式、安装部位：综合考虑，安装 6.其他要求：满足设计、相关图集、标准及招标技术要求 | 个 | 2 | 49.06 | 98.12 | 25.44 | 2.46
15 | 031003001016 | 截止阀 DN25 | 1.名称：截止阀 2.规格：DN25 3.材质：满足设计及招标要求 4.压力等级：综合考虑 5.连接形式、安装部位：综合考虑，安装 6.其他要求：满足设计、相关图集、标准及招标技术要求 | 个 | 2 | 48.20 | 96.40 | 25.44 | 2.46
16 | 031001006062 | UPVC双壁中空螺旋消音排水管 DN100 | 1.安装部位：室内 2.输送介质：污、废水 3.材质：UPVC双壁中空螺旋消音排水管 4.型号、规格：DN100 5.连接方式：承插粘接 6.通球、灌水试验按设计要求 7.其他要求：满足设计、相关图集、标准及招标技术要求 | m | 30.78 | 49.59 | 1526.38 | 664.85 | 0.31
17 | 031001006063 | UPVC双壁中空螺旋消音排水管 DN50 | 1.安装部位：室内 2.输送介质：污、废水 3.材质：UPVC双壁中空螺旋消音排水管 4.型号、规格：DN50 5.连接方式：承插粘接 6.通球、灌水试验按设计要求 7.其他要求：满足设计、相关图集、标准及招标技术要求 | m | 42.84 | 22.94 | 982.75 | 619.89
18 | 031001006064 | 塑料管 DN50 | 1.安装部位：室内 2.输送介质：空调水 3.材质：UPVC排水管 4.型号、规格：DN50 5.连接方式：承插粘接 6.通球、灌水试验按设计要求 7.其他要求：满足设计、相关图集、标准及招标技术要求 | m | 16.8 | 22.94 | 385.39 | 243.10
19 | 030901013008 | 灭火器MF/ABC2 | 1.形式:灭火器 | 具 | 2 | 6.60 | 13.20 | 10.80 | 0.02
20 | 030817008008 | 刚性防水套管 DN100 | 1.类型 2.材质 3.规格 4.填料材质 | 个 | 2 | 258.95 | 517.90 | 278.12 | 54.72
21 | 031002003015 | 钢套管 DN100 | 1.名称、类型 2.材质 3.规格 4.填料材质 | 个 | 2 | 82.21 | 164.42 | 77.64 | 2.18
22 | 031002003016 | 钢套管 DN25 | 1.名称、类型 2.材质 3.规格 4.填料材质 | 个 | 2 | 20.60 | 41.20 | 22.44 | 1.50
|  | 分部小计 |  |  |  |  | 3825.76 | 1967.72 | 63.65
单价措施项目清单
23 | 031301017009 | 脚手架搭拆 |  | 项 | 1 | 276.80 | 276.80 | 96.88 | 13.84
24 | 031301018008 | 其他措施 |  | 项
|  | 分部小计 |  |  |  |  | 276.80 | 96.88 | 13.84
合 计 | [6 empty] | 12560.80 | 6693.30 | 449.01

## F.4 总价措施项目清单与计价表(表-11)【1#楼 ~120
总价措施项目清单与计价表
工程名称：遂宁市安居区聚贤镇城乡建设用地增减挂钩项目\方井村6组黄角树安置点\1#楼 2人户拼【1# 2人户拼安装工程】 |  |  |  | 标段：/
序号 | 项目编码 | 项目名称 | 计算基础 | 费率 （%） | 金额 （元） | 调整费率 (%) | 调整后金额 (元) | 备注
定额(人工费+机械费)
1 | 031302001010 | 安全文明施工费 |  |  | 171.96
1.1 | ① | 环境保护费 | 不含总价措施税前工程造价 | 0.35 | 42.99
1.2 | ② | 文明施工费 | 不含总价措施税前工程造价 | 0.35 | 42.99
1.3 | ③ | 安全施工费 | 不含总价措施税前工程造价 | 0.35 | 42.99
1.4 | ④ | 临时设施费 | 不含总价措施税前工程造价 | 0.35 | 42.99
2 | 031302002010 | 夜间施工增加费
3 | 031302003010 | 非夜间施工增加
4 | 031302004010 | 二次搬运费 |  |  | 5.15
5 | 031302005010 | 冬雨季施工增加费
6 | 031302006010 | 已完工程及设备保护费
7 | 031302008010 | 工程定位复测费 |  |  | 2.58
合计 |  |  |  |  | 179.69

## K.2 承包人提供主要材料和工程设备一览表(表-20)~121
承包人提供主要材料和工程设备一览表 （适用造价信息差额调整法）
工程名称：遂宁市安居区聚贤镇城乡建设用地增减挂钩项目\方井村6组黄角树安置点\1#楼 2人户拼【1# 2人户拼安装工程】 |  |  |  |  | 标段：/
序号 | 名称、规格、型号 | 单位 | 数量 | 风险系数% | 基准单价(元) | 投标单价(元) | 发承包人确认单价(元) | 备注
1 | 配电箱 ALh2 | 台 | 2
2 | 燃气阀门关断用接线盒 | 个 | 2.04 |  |  | 2.30
3 | 局部等电位接地端子箱 | 个 | 4.02 |  |  | 28.00
4 | 总等电位接地端子箱 | 个 | 2.01 |  |  | 45.00
5 | 多媒体配线箱AHD | 个 | 2 |  |  | 49.27
6 | 接地测试板 | 块 | 2 |  |  | 25.00
7 | 塑料接线盒 | 个 | 110.16 |  |  | 1.30
8 | 配管 PC20 | m | 367.338 |  |  | 1.30
9 | 配管 PC25 | m | 8.176 |  |  | 2.10
10 | 镀锌钢管 DN20 | m | 11.124 |  |  | 8.55
11 | 镀锌圆钢 φ10 | m | 122.535 |  |  | 12.27
12 | 止回阀 DN25 | 个 | 2.02 |  |  | 26.00
13 | 截止阀 DN25 | 个 | 2.02 |  |  | 25.00
14 | UPVC双壁中空螺旋消音排水管 DN100 | m | 29.241 |  |  | 16.98
15 | UPVC双壁中空螺旋消音排水管粘接管件 DN100 | 个 | 35.582 |  |  | 10.00
16 | UPVC双壁中空螺旋消音排水管 DN50 | m | 43.354 |  |  | 5.34
17 | UPVC双壁中空螺旋消音排水管粘接管件 DN50 | 个 | 29.56 |  |  | 1.80
18 | UPVC排水管 DN50 | m | 17.002 |  |  | 5.34
19 | 室内塑料排水管粘接管件 DN50 | 个 | 11.592 |  |  | 1.80
20 | 灭火器MF/ABC2 | 个 | 2
21 | 焊接钢管 | kg | 10.28 |  |  | 4.19
22 | 焊接钢管 DN150 | m | 0.636 |  |  | 76.05
23 | 焊接钢管 DN32 | m | 0.636 |  |  | 13.11

## E.3 单位工程招标控制价投标报价汇总表(表-04-1~122
单位工程招标控制价/投标报价汇总表
（适用于一般计税方法）
工程名称：遂宁市安居区聚贤镇城乡建设用地增减挂钩项目\方井村6组黄角树安置点\2#楼 3人户拼【±0.00以下基础工程（条基）】 |  | 标段：/
序号 | 汇总内容 | 金 额（元） | 其中:暂估价(元)
1 | 分部分项及单价措施项目 | 15579.30
1.1 | 土石方工程 | 2434.75
1.2 | 砌筑工程 | 4598.05
1.3 | 混凝土及钢筋混凝土工程 | 3611.93
1.4 | 单价措施项目 | 4934.57
2 | 总价措施项目 | 158.69 | -
2.1 | 其中：安全文明施工费 | 149.04 | -
3 | 其他项目 |  | -
3.1 | 其中：暂列金额 |  | -
3.2 | 其中：专业工程暂估价 |  | -
3.3 | 其中：计日工 |  | -
3.4 | 其中：总承包服务费 |  | -
4 | 规费 | 503.35 | -
5 | 创优质工程奖补偿奖励费 |  | -
6 | 税前不含税工程造价 | 16241.34 | -
6.1 | 其中：除税甲供材料（设备）费 |  | -
7 | 销项增值税额 | 487.24 | -
8 | 附加税 |  | -
招标控制价/投标报价总价合计=税前不含税工程造价+销项增值税额+附加税 |  | 16728.58

## F.1 分部分项工程和单价措施项目清单与计价表(表-0~123
分部分项工程和单价措施项目清单与计价表
工程名称：遂宁市安居区聚贤镇城乡建设用地增减挂钩项目\方井村6组黄角树安置点\2#楼 3人户拼【±0.00以下基础工程（条基）】 |  |  |  |  | 标段：/
序号 | 项目编码 | 项目名称 | 项目特征描述 | 计量 单位 | 工程量 | 金额（元）
[6 empty] | 综合单价 | 合价 | 其中
[8 empty] | 定额人工费 | 定额机械费 | 暂估价
0101 土石方工程
1 | 010101003007 | 挖槽坑土方 | 1.土壤类别：各种类别的土方或石方等综合考虑 2.挖土深度：按设计综合 3.挖土方式：人机综合 4.场内运距及堆场：投标人场内运距及堆场、场内的二次转运等自行考虑，综合考虑报价 5.基坑周边地表位移监测、钎探、人工捡底等相关费用由投标人综合考虑包含在综合单价内 6.其他：投标人应对施工现场及周边条件进行仔细勘察，充分考虑各种因素，综合报价 | m3 | 131.68 | 11.28 | 1485.35 | 1069.24 | 306.81
2 | 010103001010 | 回填方 | 1.填方材料品种：合格土 2.部位：综合 3.密实度：满足设计、施工及验收规范要求 4.回填方式：人机综合 5.回填土来源：投标人根据现场情况自行综合考虑 6.场内、外运距及堆场：场内、外运距及堆场投标人自行考虑，综合考虑报价 | m3 | 121.95 | 6.37 | 776.82 | 202.44 | 539.02
3 | 010103002024 | 余方弃置 基础运距1km | 1.废弃料品种：各种类别的土方、石方及障碍物等综合考虑 2.场外运距及堆场：外弃运距，基础运距1km，堆场投标人自行考虑，综合考虑报价（包含弃置点的费用，施工过程中，不论何种原因，弃置点发生变更、土石方消纳费综合单价不做调整），并须满足城市建筑碴土清运管理规定及要求,综合单价包含渣土处置等各类费用 | m3 | 44.71 | 2.27 | 101.49 | 32.19 | 64.83
4 | 010103002025 | 余方弃置 增运运距1km | 1.废弃料品种 ：各种类别的土方、石方及障碍物等综合考虑 2.场外运距及堆场：外弃运距，增运运距1km，堆场投标人自行考虑，综合考虑报价（包含弃置点的费用，施工过程中，不论何种原因，弃置点发生变更、土石方消纳费综合单价不做调整），并须满足城市建筑碴土清运管理规定及要求,综合单价包含渣土处置等各类费用 | m3 | 44.71 | 1.59 | 71.09 | 16.99 | 50.97
|  | 分部小计 |  |  |  |  | 2434.75 | 1320.86 | 961.63
0104 砌筑工程
5 | 010401001009 | ±0.00以下砖基础 | 1.砖品种、规格、强度等级：MU15页岩实心砖，规格综合 2.墙体类型：综合 3.砂浆强度等级、配合比：M10水泥砂浆砌筑 4.配砖、弧形砌体部分由投标人综合考虑，进入本项综合单价之中，不再单独计量计价 5.其他：满足设计施工图纸及现行验收规范要求 | m3 | 15.6 | 275.24 | 4293.74 | 3477.24 | 9.98
6 | 010401012009 | 室外踏步及台阶 (注意改定额量） | 1.1：2水泥砂浆粉20厚 2.M5水泥砂浆砌筑实心砖 3.100厚C15混凝土 4.素土夯实 5.其他：参照西南18J812-10-1a满足设计施工图纸及现行验收规范要求 | m2 | 8.78 | 34.66 | 304.31 | 251.99 | 0.79
|  | 分部小计 |  |  |  |  | 4598.05 | 3729.23 | 10.77
0105 混凝土及钢筋混凝土工程
7 | 010501001009 | 现浇混凝土基础垫层 C20 | 1.混凝土种类：商品混凝土 2.混凝土强度等级：C20 3.砼拌合料、配合比等：石料种类及粒径投标人综合考虑且需满足规范要求，综合单价含砼的所有外加剂费用，掺添外加剂需满足设计及规范要求，结算时无论使用何种外加剂综合单价均不作调整 4.混凝土浇筑含泵送费用及相关电费，结算时无论使用地泵还是汽车泵综合单价均不作调整 5.混凝土达到设计要求，满足现行施工验收规范 | m3 | 6.02 | 59.82 | 360.12 | 272.10 | 1.69
8 | 010501002006 | 现浇混凝土带形基础 C25 | 1.混凝土种类：商品混凝土 2.混凝土强度等级：C25 3.砼拌合料、配合比等：石料种类及粒径投标人综合考虑且需满足规范要求，综合单价含砼的所有外加剂费用，掺添外加剂需满足设计及规范要求，结算时无论使用何种外加剂综合单价均不作调整 4.混凝土浇筑含泵送费用及相关电费，结算时无论使用地泵还是汽车泵综合单价均不作调整 5.不同砼强度等级的梁柱节点采用高一强度的砼处理费用包含在该综合单价内 6.砼浇筑时应按设计要求留设安装管线槽，产生的费用综合进入本项综合单价报价之中 7.混凝土达到设计要求，满足现行施工验收规范 | m3 | 24.71 | 59.73 | 1475.93 | 1124.31 | 7.41
9 | 010503004016 | 现浇混凝土地圈梁 C25 | 1.混凝土种类：商品混凝土 2.混凝土强度等级：C25 3.砼拌合料、配合比等：石料种类及粒径投标人综合考虑且需满足规范要求，综合单价含砼的所有外加剂费用，掺添外加剂需满足设计及规范要求，结算时无论使用何种外加剂综合单价均不作调整 4.混凝土浇筑含泵送费用及相关电费，结算时无论使用地泵还是汽车泵综合单价均不作调整 5.不同砼强度等级的梁柱节点采用高一强度的砼处理费用包含在该综合单价内 6.砼浇筑时应按设计要求留设安装管线槽，产生的费用综合进入本项综合单价报价之中 7.混凝土达到设计要求，满足现行施工验收规范 | m3 | 2.63 | 74.50 | 195.94 | 148.83 | 1.05
10 | 010502002017 | 现浇混凝土构造柱 C25 | 1.混凝土种类：商品混凝土 2.混凝土强度等级：C25 3.砼拌合料、配合比等：石料种类及粒径投标人综合考虑且需满足规范要求，综合单价含砼的所有外加剂费用，掺添外加剂需满足设计及规范要求，结算时无论使用何种外加剂综合单价均不作调整 4.混凝土浇筑含泵送费用及相关电费，结算时无论使用地泵还是汽车泵综合单价均不作调整 5.混凝土达到设计要求，满足现行施工验收规范 | m3 | 1.47 | 80.91 | 118.94 | 91.13 | 0.59
11 | 010515001077 | 现浇构件钢筋 HRB400 直径≤φ10 | 1.钢筋种类、规格：HRB400 直径≤φ10 2.钢筋的除锈、连接方式（螺纹套筒除外）、搭接综合考虑，费用包括在投标报价综合单价内，不再单独计量计价 3.钢筋连接方式无论采用绑扎、焊接、机械连接、植筋等由投标人按设计要求及相关规范要求实施，其费用考虑在综合单价中，且达到设计及施工现行规范，结算时不再单独计量计价 4.措施钢筋、弧形构件钢筋制作安装由投标人自行综合考虑在投标报价中，结算时不作调整 5.其他：满足设计及规范要求 | t | 0.153 | 1452.37 | 222.21 | 172.28 | 4.24
12 | 010515001078 | 现浇构件钢筋 HRB400 直径φ12～14 | 1.钢筋种类、规格：HRB400 直径φ12～14 2.钢筋的除锈、连接方式（螺纹套筒除外）、搭接综合考虑，费用包括在投标报价综合单价内，不再单独计量计价 3.钢筋连接方式无论采用绑扎、焊接、机械连接、植筋等由投标人按设计要求及相关规范要求实施，其费用考虑在综合单价中，且达到设计及施工现行规范，结算时不再单独计量计价 4.措施钢筋、弧形构件钢筋制作安装由投标人自行综合考虑在投标报价中，结算时不作调整 5.其他：满足设计及规范要求 | t | 0.563 | 1453.20 | 818.15 | 580.71 | 63.88
13 | 010515001079 | 现浇构件钢筋 HRB400 直径φ16～25 | 1.钢筋种类、规格：HRB400 直径φ16～25 2.钢筋的除锈、连接方式（螺纹套筒除外）、搭接综合考虑，费用包括在投标报价综合单价内，不再单独计量计价 3.钢筋连接方式无论采用绑扎、焊接、机械连接、植筋等由投标人按设计要求及相关规范要求实施，其费用考虑在综合单价中，且达到设计及施工现行规范，结算时不再单独计量计价 4.措施钢筋、弧形构件钢筋制作安装由投标人自行综合考虑在投标报价中，结算时不作调整 5.其他：满足设计及规范要求 | t | 0.039 | 1453.65 | 56.69 | 38.69 | 6.20
14 | 010507001009 | 散水 (注意改定额量） | 1.散水，详细做法详见设计施工图 2.变形缝填塞材料种类：满足设计要求 3.其他：参照西南18J812-4-10满足设计施工图纸及现行验收规范要求 | m2 | 41.69 | 8.73 | 363.95 | 275.15 | 2.50
|  | 分部小计 |  |  |  |  | 3611.93 | 2703.20 | 87.56
单价措施项目清单
混凝土模板及支架（撑 ）
15 | 011702001018 | 基础垫层模板安拆 | 1.构件类型：基础垫层模板 2.模板材料：投标人自行考虑 3.支架材料：投标人自行考虑 4.本项目投标人应根据设计图、投标施工组织设计、现场实际情况综合报价，不论采用何种支模方式均执行该综合单价 5.综合单价内应包含模板支架及模板的安拆、维修、维护、运输等相关费用 6.其他要求：满足设计与施工验收规范 | m2 | 13.3 | 30.13 | 400.73 | 212.53 | 2.93
16 | 011702001019 | 条形基础模板安拆 | 1.构件类型：条形基础模板 2.模板材料：投标人自行考虑 3.支架材料：投标人自行考虑 4.本项目投标人应根据设计图、投标施工组织设计、现场实际情况综合报价，不论采用何种支模方式均执行该综合单价 5.综合单价内应包含模板支架及模板的安拆、维修、维护、运输等相关费用 6.其他要求：满足设计与施工验收规范 | m2 | 68.8 | 43.76 | 3010.69 | 1649.82 | 37.84
17 | 011702005011 | 基础圈梁模板安拆 | 1.构件类型：基础圈梁模板 2.模板材料：投标人自行考虑 3.支架材料：投标人自行考虑 4.本项目投标人应根据设计图、投标施工组织设计、现场实际情况综合报价，不论采用何种支模方式均执行该综合单价 5.综合单价内应包含模板支架及模板的安拆、维修、维护、运输等相关费用 6.其他要求：满足设计与施工验收规范 | m2 | 22.59 | 46.01 | 1039.37 | 606.32 | 11.97
18 | 011702003017 | 构造柱模板安拆 | 1.构件类型：构造柱模板 2.模板材料：投标人自行考虑 3.支架材料：投标人自行考虑 4.本项目投标人应根据设计图、投标施工组织设计、现场实际情况综合报价，不论采用何种支模方式均执行该综合单价 5.综合单价内应包含模板支架及模板的安拆、维修、维护、运输等相关费用 6.其他要求：满足设计与施工验收规范 | m2 | 10.83 | 44.67 | 483.78 | 264.47 | 5.74
|  | 分部小计 |  |  |  |  | 4934.57 | 2733.14 | 58.48
大型机械设备进出场及安拆
19 | 011705001001 | 大型机械设备进出场及安拆 | 1.机械设备名称：根据现场实际情况综合考虑各种机械进出场及安拆 2.机械设备规格型号：综合考虑 | 台次
分部小计
|  | 分部小计 |  |  |  |  | 4934.57 | 2733.14 | 58.48
合 计 | [6 empty] | 15579.30 | 10486.43 | 1118.44

## F.4 总价措施项目清单与计价表(表-11)【2#楼 3人户~
总价措施项目清单与计价表
工程名称：遂宁市安居区聚贤镇城乡建设用地增减挂钩项目\方井村6组黄角树安置点\2#楼 3人户拼【±0.00以下基础工程（条基）】 |  |  |  | 标段：/
序号 | 项目编码 | 项目名称 | 计算基础 | 费率 （%） | 金额 （元） | 调整费率 (%) | 调整后金额 (元) | 备注
定额(人工费+机械费)
1 | 011707001025 | 安全文明施工费 |  |  | 149.04
1.1 | ① | 环境保护费 | 不含总价措施税前工程造价 | 0.35 | 37.26
1.2 | ② | 文明施工费 | 不含总价措施税前工程造价 | 0.35 | 37.26
1.3 | ③ | 安全施工费 | 不含总价措施税前工程造价 | 0.35 | 37.26
1.4 | ④ | 临时设施费 | 不含总价措施税前工程造价 | 0.35 | 37.26
2 | 011707002025 | 夜间施工增加费
3 | 011707003025 | 非夜间施工照明
4 | 011707004025 | 二次搬运费 |  |  | 6.43
5 | 011707005025 | 冬雨季施工增加费
6 | 011707006025 | 地上、地下设施、建筑物的临时保护设施
7 | 011707007025 | 已完工程及设备保护费
8 | 011707008025 | 工程定位复测费 |  |  | 3.22
合计 |  |  |  |  | 158.69

## K.2 承包人提供主要材料和工程设备一览表(表-20)~124
承包人提供主要材料和工程设备一览表 （适用造价信息差额调整法）
工程名称：遂宁市安居区聚贤镇城乡建设用地增减挂钩项目\方井村6组黄角树安置点\2#楼 3人户拼【±0.00以下基础工程（条基）】 |  |  |  |  | 标段：/
序号 | 名称、规格、型号 | 单位 | 数量 | 风险系数% | 基准单价(元) | 投标单价(元) | 发承包人确认单价(元) | 备注
1 | 柴油(机械) | L | 94.314 |  |  | 6.34
2 | 水 | m3 | 16.247 |  |  | 3.91
3 | 其他材料费 | 元 | 118.128 |  |  | 1.00
4 | 商品混凝土 C25 | m3 | 33.92
5 | 焊条 (高强钢筋用) | kg | 5.221 |  |  | 5.40
6 | 标准砖 | 千匹 | 16.326
7 | 商品混凝土 C20 | m3 | 9.213
8 | 商品混凝土 C15 | m3 | 5.101
9 | 二等锯材 | m3 | 0.797 |  |  | 1480.00
10 | 复合模板 | m2 | 28.5 |  |  | 28.00
11 | 汽油(机械) | L | 5.084 |  |  | 6.74
12 | 干混砌筑砂浆 M5 | t | 0.257
13 | 干混地面砂浆 M20 | t | 0.423
14 | 对拉螺栓 | kg | 3.345 |  |  | 4.15
15 | 对拉螺栓塑料管 | m | 11.962 |  |  | 1.10
16 | 摊销卡具和支撑钢材 | kg | 4.912 |  |  | 3.58
17 | 高强钢筋 φ≤10 | t | 0.171
18 | 高强钢筋 φ12～16 | t | 0.604
19 | 高强钢筋 φ＞16 | t | 0.039
20 | 干混砌筑砂浆 M10 | t | 12.463

## E.3 单位工程招标控制价投标报价汇总表(表-04-1~125
单位工程招标控制价/投标报价汇总表
（适用于一般计税方法）
工程名称：遂宁市安居区聚贤镇城乡建设用地增减挂钩项目\方井村6组黄角树安置点\2#楼 3人户拼【±0.00以上建筑与主体工程】 |  | 标段：/
序号 | 汇总内容 | 金 额（元） | 其中:暂估价(元)
1 | 分部分项及单价措施项目 | 72487.05
1.1 | 砌筑工程 | 25555.04
1.2 | 混凝土及钢筋混凝土工程 | 13151.52
1.3 | 金属结构工程 | 336.87
1.4 | 单价措施项目 | 33443.62
2 | 总价措施项目 | 591.51 | -
2.1 | 其中：安全文明施工费 | 546.60 | -
3 | 其他项目 |  | -
3.1 | 其中：暂列金额 |  | -
3.2 | 其中：专业工程暂估价 |  | -
3.3 | 其中：计日工 |  | -
3.4 | 其中：总承包服务费 |  | -
4 | 规费 | 2359.23 | -
5 | 创优质工程奖补偿奖励费 |  | -
6 | 税前不含税工程造价 | 75437.79 | -
6.1 | 其中：除税甲供材料（设备）费 |  | -
7 | 销项增值税额 | 2263.13 | -
8 | 附加税 |  | -
招标控制价/投标报价总价合计=税前不含税工程造价+销项增值税额+附加税 |  | 77700.92

## F.1 分部分项工程和单价措施项目清单与计价表(表-0~126
分部分项工程和单价措施项目清单与计价表
工程名称：遂宁市安居区聚贤镇城乡建设用地增减挂钩项目\方井村6组黄角树安置点\2#楼 3人户拼【±0.00以上建筑与主体工程】 |  |  |  |  | 标段：/
序号 | 项目编码 | 项目名称 | 项目特征描述 | 计量 单位 | 工程量 | 金额（元）
[6 empty] | 综合单价 | 合价 | 其中
[8 empty] | 定额人工费 | 定额机械费 | 暂估价
0104 砌筑工程
1 | 010401003009 | ±0.00以上MU10实心砖墙 M5 | 1.砖品种、规格、强度等级:MU10页岩标砖 2.墙体厚度:详施工图 3.砂浆强度等级：M5混合砂浆 4.墙身防潮详设计 | m3 | 93.42 | 273.55 | 25555.04 | 20674.78 | 41.10
|  | 分部小计 |  |  |  |  | 25555.04 | 20674.78 | 41.10
0105 混凝土及钢筋混凝土工程
2 | 010502002018 | 现浇混凝土构造柱 C25 | 1.混凝土种类：商品混凝土 2.混凝土强度等级：C25 3.砼拌合料、配合比等：石料种类及粒径投标人综合考虑且需满足规范要求，综合单价含砼的所有外加剂费用，掺添外加剂需满足设计及规范要求，结算时无论使用何种外加剂综合单价均不作调整 4.混凝土浇筑含泵送费用及相关电费，结算时无论使用地泵还是汽车泵综合单价均不作调整 5.混凝土达到设计要求，满足现行施工验收规范 | m3 | 10.59 | 80.91 | 856.84 | 656.47 | 4.24
3 | 010505001025 | 现浇混凝土矩形梁 C30 | 1.混凝土种类：商品混凝土 2.混凝土强度等级：C30 3.砼拌合料、配合比等：石料种类及粒径投标人综合考虑且需满足规范要求，综合单价含砼的所有外加剂费用，掺添外加剂需满足设计及规范要求，结算时无论使用何种外加剂综合单价均不作调整 4.混凝土浇筑含泵送费用及相关电费，结算时无论使用地泵还是汽车泵综合单价均不作调整 5.不同砼强度等级的梁柱节点采用高一强度的砼处理费用包含在该综合单价内 6.砼浇筑时应按设计要求留设安装管线槽，产生的费用综合进入本项综合单价报价之中 7.混凝土达到设计要求，满足现行施工验收规范 | m3 | 1.97 | 60.01 | 118.22 | 86.19 | 1.02
4 | 010503004017 | 现浇混凝土圈梁 C25 | 1.混凝土种类：商品混凝土 2.混凝土强度等级：C25 3.砼拌合料、配合比等：石料种类及粒径投标人综合考虑且需满足规范要求，综合单价含砼的所有外加剂费用，掺添外加剂需满足设计及规范要求，结算时无论使用何种外加剂综合单价均不作调整 4.混凝土浇筑含泵送费用及相关电费，结算时无论使用地泵还是汽车泵综合单价均不作调整 5.不同砼强度等级的梁柱节点采用高一强度的砼处理费用包含在该综合单价内 6.砼浇筑时应按设计要求留设安装管线槽，产生的费用综合进入本项综合单价报价之中 7.混凝土达到设计要求，满足现行施工验收规范 | m3 | 6.19 | 74.50 | 461.16 | 350.29 | 2.48
5 | 010505001026 | 现浇混凝土有梁板 C30 | 1.混凝土种类：商品混凝土 2.混凝土强度等级：C30 3.砼拌合料、配合比等：石料种类及粒径投标人综合考虑且需满足规范要求，综合单价含砼的所有外加剂费用，掺添外加剂需满足设计及规范要求，结算时无论使用何种外加剂综合单价均不作调整 4.混凝土浇筑含泵送费用及相关电费，结算时无论使用地泵还是汽车泵综合单价均不作调整 5.不同砼强度等级的梁柱节点采用高一强度的砼处理费用包含在该综合单价内 6.砼浇筑时应按设计要求留设安装管线槽，产生的费用综合进入本项综合单价报价之中 7.混凝土达到设计要求，满足现行施工验收规范 | m3 | 18.73 | 60.01 | 1123.99 | 819.44 | 9.74
6 | 010505001027 | 现浇混凝土屋面板 C30 | 1.混凝土种类：商品混凝土 2.混凝土强度等级：C30 3.砼拌合料、配合比等：石料种类及粒径投标人综合考虑且需满足规范要求，综合单价含砼的所有外加剂费用，掺添外加剂需满足设计及规范要求，结算时无论使用何种外加剂综合单价均不作调整 4.混凝土浇筑含泵送费用及相关电费，结算时无论使用地泵还是汽车泵综合单价均不作调整 5.不同砼强度等级的梁柱节点采用高一强度的砼处理费用包含在该综合单价内 6.砼浇筑时应按设计要求留设安装管线槽，产生的费用综合进入本项综合单价报价之中 7.混凝土达到设计要求，满足现行施工验收规范 | m3 | 15.94 | 60.90 | 970.75 | 710.92 | 6.69
7 | 010505008009 | 现浇混凝土雨篷 C25 | 1.混凝土种类：商品混凝土 2.混凝土强度等级：C25 3.砼拌合料、配合比等：石料种类及粒径投标人综合考虑且需满足规范要求，综合单价含砼的所有外加剂费用，掺添外加剂需满足设计及规范要求，结算时无论使用何种外加剂综合单价均不作调整 4.混凝土浇筑含泵送费用及相关电费，结算时无论使用地泵还是汽车泵综合单价均不作调整 5.结构类型：雨棚、挑檐、阳台板综合考虑 6.混凝土达到设计要求，满足现行施工验收规范 | m3 | 0.73 | 87.08 | 63.57 | 47.31 | 0.47
8 | 010506001009 | 现浇混凝土直形楼梯 C30 | 1.混凝土种类：商品混凝土 2.混凝土强度等级：C30 3.砼拌合料、配合比等：石料种类及粒径投标人综合考虑且需满足规范要求，综合单价含砼的所有外加剂费用，掺添外加剂需满足设计及规范要求，结算时无论使用何种外加剂综合单价均不作调整 4.混凝土浇筑含泵送费用及相关电费，结算时无论使用地泵还是汽车泵综合单价均不作调整 5.不同砼强度等级的梁柱节点采用高一强度的砼处理费用包含在该综合单价内 6.砼浇筑时应按设计要求留设安装管线槽，产生的费用综合进入本项综合单价报价之中 7.混凝土达到设计要求，满足现行施工验收规范 | m3 | 10.56 | 39.37 | 415.75 | 313.32 | 1.27
9 | 010507007021 | 现浇混凝土翻边 C25 | 1.混凝土种类：商品混凝土 2.混凝土强度等级：C25 3.砼拌合料、配合比等：石料种类及粒径投标人综合考虑且需满足规范要求，综合单价含砼的所有外加剂费用，掺添外加剂需满足设计及规范要求，结算时无论使用何种外加剂综合单价均不作调整 4.混凝土浇筑含泵送费用及相关电费，结算时无论使用地泵还是汽车泵综合单价均不作调整 5.混凝土达到设计要求，满足现行施工验收规范 | m3 | 1.95 | 64.95 | 126.65 | 93.78 | 1.25
10 | 010507007022 | 现浇混凝土其他构件 C25 | 1.混凝土种类：商品混凝土 2.混凝土强度等级：C25 3.砼拌合料、配合比等：石料种类及粒径投标人综合考虑且需满足规范要求，综合单价含砼的所有外加剂费用，掺添外加剂需满足设计及规范要求，结算时无论使用何种外加剂综合单价均不作调整 4.混凝土浇筑含泵送费用及相关电费，结算时无论使用地泵还是汽车泵综合单价均不作调整 5.混凝土达到设计要求，满足现行施工验收规范 | m3 | 0.66 | 156.40 | 103.22 | 79.36
11 | 010507007023 | 烟道C20细石砼 | 1.构件的类型 2.构件规格 3.部位 4.混凝土种类 5.混凝土强度等级 | m3 | 0.1 | 156.40 | 15.64 | 12.02
12 | 010510003009 | 预制混凝土过梁 C25 | 1.混凝土种类：预制混凝土 2.混凝土强度等级：C25 3.砼拌合料、配合比等：石料种类及粒径投标人综合考虑且需满足规范要求，模板制作安装运输需满足设计及规范要求，结算时综合单价均不作调整 4.混凝土预制送费用及相关电费，现场预制及运输加工综合单价均不作调整 5.混凝土达到设计要求，满足现行施工验收规范 | m3 | 2.39 | 112.77 | 269.52 | 117.09 | 76.03
13 | 010515001080 | 砌体加固筋 HPB300 直径≤φ10 | 1.钢筋种类、规格：HPB300 直径≤φ10 2.钢筋的除锈、连接方式（螺纹套筒除外）、搭接综合考虑，费用包括在投标报价综合单价内，不再单独计量计价 3.钢筋连接方式无论采用绑扎、焊接、机械连接、植筋等由投标人按设计要求及相关规范要求实施，其费用考虑在综合单价中，且达到设计及施工现行规范，结算时不再单独计量计价 4.措施钢筋、弧形构件钢筋制作安装由投标人自行综合考虑在投标报价中，结算时不作调整 5.其他：满足设计及规范要求 | t | 0.268 | 1273.13 | 341.20 | 263.72 | 6.78
14 | 010515001081 | 现浇构件钢筋 HPB300 直径≤φ10 | 1.钢筋种类、规格：HPB300 直径≤φ10 2.钢筋的除锈、连接方式（螺纹套筒除外）、搭接综合考虑，费用包括在投标报价综合单价内，不再单独计量计价 3.钢筋连接方式无论采用绑扎、焊接、机械连接、植筋等由投标人按设计要求及相关规范要求实施，其费用考虑在综合单价中，且达到设计及施工现行规范，结算时不再单独计量计价 4.措施钢筋、弧形构件钢筋制作安装由投标人自行综合考虑在投标报价中，结算时不作调整 5.其他：满足设计及规范要求 | t | 0.126 | 1453.90 | 183.19 | 141.59 | 3.64
15 | 010515001082 | 现浇构件钢筋 HRB400 直径≤φ10 | 1.钢筋种类、规格：HRB400 直径≤φ10 2.钢筋的除锈、连接方式（螺纹套筒除外）、搭接综合考虑，费用包括在投标报价综合单价内，不再单独计量计价 3.钢筋连接方式无论采用绑扎、焊接、机械连接、植筋等由投标人按设计要求及相关规范要求实施，其费用考虑在综合单价中，且达到设计及施工现行规范，结算时不再单独计量计价 4.措施钢筋、弧形构件钢筋制作安装由投标人自行综合考虑在投标报价中，结算时不作调整 5.其他：满足设计及规范要求 | t | 2.816 | 1452.37 | 4089.87 | 3170.87 | 78.06
16 | 010515001083 | 现浇构件钢筋 HRB400 直径φ12～14 | 1.钢筋种类、规格：HRB400 直径φ12～14 2.钢筋的除锈、连接方式（螺纹套筒除外）、搭接综合考虑，费用包括在投标报价综合单价内，不再单独计量计价 3.钢筋连接方式无论采用绑扎、焊接、机械连接、植筋等由投标人按设计要求及相关规范要求实施，其费用考虑在综合单价中，且达到设计及施工现行规范，结算时不再单独计量计价 4.措施钢筋、弧形构件钢筋制作安装由投标人自行综合考虑在投标报价中，结算时不作调整 5.其他：满足设计及规范要求 | t | 2.037 | 1453.20 | 2960.17 | 2101.08 | 231.14
17 | 010515001084 | 现浇构件钢筋 HRB400 直径φ16～25 | 1.钢筋种类、规格：HRB400 直径φ16～25 2.钢筋的除锈、连接方式（螺纹套筒除外）、搭接综合考虑，费用包括在投标报价综合单价内，不再单独计量计价 3.钢筋连接方式无论采用绑扎、焊接、机械连接、植筋等由投标人按设计要求及相关规范要求实施，其费用考虑在综合单价中，且达到设计及施工现行规范，结算时不再单独计量计价 4.措施钢筋、弧形构件钢筋制作安装由投标人自行综合考虑在投标报价中，结算时不作调整 5.其他：满足设计及规范要求 | t | 0.144 | 1453.65 | 209.33 | 142.84 | 22.90
18 | 010516002009 | 预埋铁件 | 1.钢材种类：综合 2.规格：综合 | t | 0.14 | 6017.52 | 842.45 | 231.80 | 41.28
|  | 分部小计 |  |  |  |  | 13151.52 | 9338.09 | 486.99
0106 金属结构工程
19 | 010607005009 | 砌块墙钢丝网加固 | 1.材料品种、规格:φ0.8的9×25孔镀锌焊接钢丝网 2.部位：不同材料交接处等 3.其他：满足设计及规范要求 | m2 | 30.68 | 10.98 | 336.87 | 196.66
|  | 分部小计 |  |  |  |  | 336.87 | 196.66
单价措施项目清单
脚手架工程
20 | 011701001009 | 综合脚手架 | 1.建筑结构形式：综合 2.檐口高度：单层建筑(檐口高度) ≤9m 3.搭设方式：综合 4.搭设高度：综合 5.满足设计及现行施工规范要求，综合单价中包含完成此项目的全部工作内容的费用 | m2 | 242.53 | 14.95 | 3625.82 | 2490.78 | 126.12
|  | 分部小计 |  |  |  |  | 3625.82 | 2490.78 | 126.12
混凝土模板及支架（撑 ）
21 | 011702006009 | 矩形梁模板安拆 | 1.构件类型：矩形梁模板 2.模板材料：投标人自行考虑 3.支架材料：投标人自行考虑 4.本项目投标人应根据设计图、投标施工组织设计、现场实际情况综合报价，不论采用何种支模方式均执行该综合单价 5.综合单价内应包含模板支架及模板的安拆、维修、维护、运输等相关费用 6.其他要求：满足设计与施工验收规范 | m2 | 23.25 | 46.64 | 1084.38 | 629.15 | 23.48
22 | 011702014009 | 有梁板模板安拆 | 1.构件类型：有梁板模板 2.模板材料：投标人自行考虑 3.支架材料：投标人自行考虑 4.本项目投标人应根据设计图、投标施工组织设计、现场实际情况综合报价，不论采用何种支模方式均执行该综合单价 5.综合单价内应包含模板支架及模板的安拆、维修、维护、运输等相关费用 6.其他要求：满足设计与施工验收规范 | m2 | 307.43 | 48.47 | 14901.13 | 8306.76 | 322.80
23 | 011702024009 | 楼梯模板安拆 | 1.构件类型：楼梯模板 2.模板材料：投标人自行考虑 3.支架材料：投标人自行考虑 4.本项目投标人应根据设计图、投标施工组织设计、现场实际情况综合报价，不论采用何种支模方式均执行该综合单价 5.综合单价内应包含模板支架及模板的安拆、维修、维护、运输等相关费用 6.其他要求：满足设计与施工验收规范 | m2 | 10.56 | 112.66 | 1189.69 | 783.97 | 7.60
24 | 011702008009 | 圈梁模板安拆 | 1.构件类型：圈梁模板 2.模板材料：投标人自行考虑 3.支架材料：投标人自行考虑 4.本项目投标人应根据设计图、投标施工组织设计、现场实际情况综合报价，不论采用何种支模方式均执行该综合单价 5.综合单价内应包含模板支架及模板的安拆、维修、维护、运输等相关费用 6.其他要求：满足设计与施工验收规范 | m2 | 31.4 | 47.18 | 1481.45 | 894.90 | 16.33
25 | 011702009009 | 过梁模板安拆 | 1.构件类型：过梁模板 2.模板材料：投标人自行考虑 3.支架材料：投标人自行考虑 4.本项目投标人应根据设计图、投标施工组织设计、现场实际情况综合报价，不论采用何种支模方式均执行该综合单价 5.综合单价内应包含模板支架及模板的安拆、维修、维护、运输等相关费用 6.其他要求：满足设计与施工验收规范 | m2 | 31.59 | 54.97 | 1736.50 | 1077.85 | 13.27
26 | 011702003018 | 构造柱模板安拆 | 1.构件类型：构造柱模板 2.模板材料：投标人自行考虑 3.支架材料：投标人自行考虑 4.本项目投标人应根据设计图、投标施工组织设计、现场实际情况综合报价，不论采用何种支模方式均执行该综合单价 5.综合单价内应包含模板支架及模板的安拆、维修、维护、运输等相关费用 6.其他要求：满足设计与施工验收规范 | m2 | 78.73 | 44.67 | 3516.87 | 1922.59 | 41.73
27 | 011702025017 | 反坎模板安拆 | 1.构件类型：反坎模板 2.模板材料：投标人自行考虑 3.支架材料：投标人自行考虑 4.本项目投标人应根据设计图、投标施工组织设计、现场实际情况综合报价，不论采用何种支模方式均执行该综合单价 5.综合单价内应包含模板支架及模板的安拆、维修、维护、运输等相关费用 6.其他要求：满足设计与施工验收规范 | m2 | 18.27 | 64.29 | 1174.58 | 714.72 | 10.78
28 | 011702023009 | 雨篷模板安拆 | 1.构件类型：雨棚模板 2.模板材料：投标人自行考虑 3.支架材料：投标人自行考虑 4.本项目投标人应根据设计图、投标施工组织设计、现场实际情况综合报价，不论采用何种支模方式均执行该综合单价 5.综合单价内应包含模板支架及模板的安拆、维修、维护、运输等相关费用 6.其他要求：满足设计与施工验收规范 | m2 | 7.85 | 72.24 | 567.08 | 341.87 | 3.77
29 | 011702025018 | 其它现浇构件模板安拆 | 1.构件类型：其他现浇构建模板 2.模板材料：投标人自行考虑 3.支架材料：投标人自行考虑 4.本项目投标人应根据设计图、投标施工组织设计、现场实际情况综合报价，不论采用何种支模方式均执行该综合单价 5.综合单价内应包含模板支架及模板的安拆、维修、维护、运输等相关费用 6.其他要求：满足设计与施工验收规范 | m2 | 8.14 | 64.29 | 523.32 | 318.44 | 4.80
|  | 分部小计 |  |  |  |  | 26175.00 | 14990.25 | 444.56
垂直运输
30 | 011703001009 | 垂直运输 | 1.建筑物建筑类型及结构形式：详施工设计； 2.建筑面积：详施工设计； 3.建筑物檐口高度、层数：详施工设计； 4.其它满足设计、施工及验收规范要求； | m2 | 242.53 | 15.02 | 3642.80 | 1460.03 | 1966.92
|  | 分部小计 |  |  |  |  | 3642.80 | 1460.03 | 1966.92
|  | 分部小计 |  |  |  |  | 33443.62 | 18941.06 | 2537.60
合 计 | [6 empty] | 72487.05 | 49150.59 | 3065.69

## F.4 总价措施项目清单与计价表(表-11)【2#楼 ~127
总价措施项目清单与计价表
工程名称：遂宁市安居区聚贤镇城乡建设用地增减挂钩项目\方井村6组黄角树安置点\2#楼 3人户拼【±0.00以上建筑与主体工程】 |  |  |  | 标段：/
序号 | 项目编码 | 项目名称 | 计算基础 | 费率 （%） | 金额 （元） | 调整费率 (%) | 调整后金额 (元) | 备注
定额(人工费+机械费)
1 | 011707001026 | 安全文明施工费 |  |  | 546.60
1.1 | ① | 环境保护费 | 不含总价措施税前工程造价 | 0.35 | 136.65
1.2 | ② | 文明施工费 | 不含总价措施税前工程造价 | 0.35 | 136.65
1.3 | ③ | 安全施工费 | 不含总价措施税前工程造价 | 0.35 | 136.65
1.4 | ④ | 临时设施费 | 不含总价措施税前工程造价 | 0.35 | 136.65
2 | 011707002026 | 夜间施工增加费
3 | 011707003026 | 非夜间施工照明
4 | 011707004026 | 二次搬运费 |  |  | 29.94
5 | 011707005026 | 冬雨季施工增加费
6 | 011707006026 | 地上、地下设施、建筑物的临时保护设施
7 | 011707007026 | 已完工程及设备保护费
8 | 011707008026 | 工程定位复测费 |  |  | 14.97
合计 |  |  |  |  | 591.51

## K.2 承包人提供主要材料和工程设备一览表(表-20)~128
承包人提供主要材料和工程设备一览表 （适用造价信息差额调整法）
工程名称：遂宁市安居区聚贤镇城乡建设用地增减挂钩项目\方井村6组黄角树安置点\2#楼 3人户拼【±0.00以上建筑与主体工程】 |  |  |  |  | 标段：/
序号 | 名称、规格、型号 | 单位 | 数量 | 风险系数% | 基准单价(元) | 投标单价(元) | 发承包人确认单价(元) | 备注
1 | 商品混凝土 C25 | m3 | 20.221
2 | 水 | m3 | 51.409 |  |  | 3.91
3 | 其他材料费 | 元 | 1124.716 |  |  | 1.00
4 | 钢筋 φ≤10 | t | 0.432
5 | 焊条 (高强钢筋用) | kg | 18.915 |  |  | 5.40
6 | 干混砌筑砂浆 M5 | t | 50.997
7 | 商品混凝土 C30 | m3 | 46.455
8 | 摊销卡具和支撑钢材 | kg | 271.941 |  |  | 3.58
9 | 复合模板 | m2 | 133.75 |  |  | 28.00
10 | 二等锯材 | m3 | 3.466 |  |  | 1480.00
11 | 柴油(机械) | L | 63.109 |  |  | 6.34
12 | 预制过梁 C25 | m3 | 2.402
13 | 汽油(机械) | L | 0.16 |  |  | 6.74
14 | 钢材 综合 | kg | 143.5 |  |  | 4.00
15 | 焊条 综合 | kg | 4.2 |  |  | 4.15
16 | 钢丝网 综合 | m2 | 32.235 |  |  | 2.96
17 | 商品细石混凝土 C20 | m3 | 0.101
18 | 脚手架钢材 | kg | 94.696 |  |  | 3.58
19 | 锯材 综合 | m3 | 0.146 |  |  | 1480.00
20 | 对拉螺栓 | kg | 3.448 |  |  | 4.15
21 | 对拉螺栓塑料管 | m | 3.307 |  |  | 1.10
22 | 高强钢筋 φ≤10 | t | 3.146
23 | 高强钢筋 φ12～16 | t | 2.185
24 | 高强钢筋 φ＞16 | t | 0.145
25 | 标准砖 | 千匹 | 68.843

## E.3 单位工程招标控制价投标报价汇总表(表-04-1~129
单位工程招标控制价/投标报价汇总表
（适用于一般计税方法）
工程名称：遂宁市安居区聚贤镇城乡建设用地增减挂钩项目\方井村6组黄角树安置点\2#楼 3人户拼【±0.00以上装饰装修工程】 |  | 标段：/
序号 | 汇总内容 | 金 额（元） | 其中:暂估价(元)
1 | 分部分项及单价措施项目 | 38243.96
1.1 | 门窗工程 | 2263.97
1.2 | 屋面及防水工程 | 6484.75
1.3 | 保温、隔热、防腐工程
1.4 | 楼地面装饰工程
1.5 | 墙、柱面装饰与隔断、幕墙工程 | 14001.87
1.6 | 油漆、涂料、裱糊工程 | 6282.30
1.7 | 其他装饰工程 | 4885.06
1.8 | 单价措施项目 | 4326.01
2 | 总价措施项目 | 498.58 | -
2.1 | 其中：安全文明施工费 | 474.84 | -
3 | 其他项目 |  | -
3.1 | 其中：暂列金额 |  | -
3.2 | 其中：专业工程暂估价 |  | -
3.3 | 其中：计日工 |  | -
3.4 | 其中：总承包服务费 |  | -
4 | 规费 | 1327.42 | -
5 | 创优质工程奖补偿奖励费 |  | -
6 | 税前不含税工程造价 | 40069.96 | -
6.1 | 其中：除税甲供材料（设备）费 |  | -
7 | 销项增值税额 | 1202.10 | -
8 | 附加税 |  | -
招标控制价/投标报价总价合计=税前不含税工程造价+销项增值税额+附加税 |  | 41272.06

## F.1 分部分项工程和单价措施项目清单与计价表(表-0~130
分部分项工程和单价措施项目清单与计价表
工程名称：遂宁市安居区聚贤镇城乡建设用地增减挂钩项目\方井村6组黄角树安置点\2#楼 3人户拼【±0.00以上装饰装修工程】 |  |  |  |  | 标段：/
序号 | 项目编码 | 项目名称 | 项目特征描述 | 计量 单位 | 工程量 | 金额（元）
[6 empty] | 综合单价 | 合价 | 其中
[8 empty] | 定额人工费 | 定额机械费 | 暂估价
0108 门窗工程
1 | 010802004009 | 钢制防盗门 | 1.门类型：钢制防盗门 2.框截面尺寸及开启方式：尺寸综合，开启方式综合 3.门扇厚度：满足设计及相关规范要求 | m2 | 7.2 | 43.40 | 312.48 | 227.52 | 11.52
2 | 010807001013 | 塑钢固定窗 | 1.窗类型：塑钢固定窗 2.窗洞尺寸按设计 3.材料种类：塑钢型材 4.玻璃品种、厚度：塑钢窗框5+12A+5 5.五金材料：滑轮滑轨、卡锁 6.其它：符合设计及规范要求 | m2 | 2.16 | 34.88 | 75.34 | 53.20 | 3.41
3 | 010807001014 | 塑钢平开窗 | 1.窗类型：塑钢平开窗 2.窗洞尺寸按设计 3.材料种类：塑钢型材 4.玻璃品种、厚度：塑钢窗框5+12A+5 5.五金材料：滑轮滑轨、卡锁 6.所有可开启外窗均设置纱窗 7.其它：符合设计及规范要求 | m2 | 36.9 | 50.26 | 1854.59 | 1349.80 | 58.30
4 | 010807003009 | 铝合金百叶窗 | 1.窗类型：铝合金百叶窗 2.窗洞尺寸按设计 3.材料种类：断热桥铝合金型材 4.五金材料：滑轮滑轨、卡锁 5.其它：符合设计及规范要求 | m2 | 0.54 | 39.93 | 21.56 | 15.27 | 0.76
|  | 分部小计 |  |  |  |  | 2263.97 | 1645.79 | 73.99
0109 屋面及防水工程
5 | 010901001009 | 玻纤沥青瓦（屋1） | 1.瓦品种、规格：玻纤沥青瓦 2.其它：符合设计及规范要求 | m2 | 201.14 | 12.63 | 2540.40 | 1818.31
6 | 010902001009 | 0.8厚聚乙烯丙纶防水卷材（屋1） | 1.防水膜品种：0.8厚聚乙烯丙纶防水卷材(两道) 2.涂膜厚度、遍数：两道 3.其它：符合设计及规范要求 | m2 | 201.14 | 11.82 | 2377.47 | 1755.95
7 | 010902003009 | 20厚1:2.5水泥砂浆保护层（屋1） | 1.20厚1:2.5水泥砂浆保护层 2.其它：符合设计及规范要求 | m2 | 201.14 | 7.79 | 1566.88 | 1436.14 | 6.03
|  | 分部小计 |  |  |  |  | 6484.75 | 5010.40 | 6.03
0110 保温、隔热、防腐工程
分部小计
0111 楼地面装饰工程
分部小计
0112 墙、柱面装饰与隔断、幕墙工程
8 | 011201001017 | 内墙面一般抹灰（内1） | 1.5厚1:2.5水泥砂浆罩面压光 2.6厚1:3水泥砂浆垫层 3.7厚1:3水泥砂浆打底扫毛 4.其它：符合设计及规范要求 | m2 | 544.57 | 12.68 | 6905.15 | 6360.58 | 5.45
9 | 011201001018 | 内墙面一般抹灰（内2） | 1.8厚1:2防水砂浆(M5水泥砂浆内掺5%防水剂)找平层 2.10厚1:3水泥砂浆打底扫毛 3.其它：符合设计及规范要求 | m2 | 135.87 | 12.19 | 1656.26 | 1525.82 | 1.36
10 | 011201004009 | 外墙面找平抹灰（外1） | 1.8mm厚水泥聚合物纤维抗裂砂浆找平，掺5%无机铝盐防水剂 2.10mm厚水泥聚合物纤维抗裂砂浆打底，掺5%无机铝盐防水剂（不同材质交接每边搭接500宽钢丝网，另计） 3.基层墙体清理（混凝土墙面刷界面处理剂） 4.其它：符合设计及规范要求 | m2 | 286.34 | 19.00 | 5440.46 | 3905.68 | 14.32
|  | 分部小计 |  |  |  |  | 14001.87 | 11792.08 | 21.13
0114 油漆、涂料、裱糊工程
11 | 011406001009 | 墙面乳胶漆（外1） | 1.刷乳胶漆透明保护面漆一道 2.喷外墙防水乳胶漆一道 3.涂刷封闭底漆一道 4.刮涂柔性外墙细腻子两遍、找平、磨光 5.其它：符合设计及规范要求 | m2 | 286.34 | 21.94 | 6282.30 | 4335.19
|  | 分部小计 |  |  |  |  | 6282.30 | 4335.19
0115 其他装饰工程
12 | 011502007009 | EPS线条材料装饰线 | 1.EPS线条材料装饰线 2.具体位置详见设计施工图 | m | 92.04 | 14.35 | 1320.77 | 240.22
13 | 010514001009 | 烟道（C-PC-3) | 1.烟道（C-PC-3) 2.排气道风帽含在单价内 3.具体做法参GB23J916-1（37-41） | m | 12.8 | 278.46 | 3564.29 | 1469.95 | 104.70
|  | 分部小计 |  |  |  |  | 4885.06 | 1710.17 | 104.70
单价措施项目清单
脚手架工程
14 | 011701002009 | 外脚手架 | 1.搭设方式：双排脚手架 2.搭设高度：高度≤4m 3.脚手架材质：综合考虑 4.其他：满足设计及相关规范要求 | m2 | 347.75 | 12.44 | 4326.01 | 3161.05 | 180.83
|  | 分部小计 |  |  |  |  | 4326.01 | 3161.05 | 180.83
|  | 分部小计 |  |  |  |  | 4326.01 | 3161.05 | 180.83
合 计 | [6 empty] | 38243.96 | 27654.68 | 386.68

## F.4 总价措施项目清单与计价表(表-11)【2#楼 ~131
总价措施项目清单与计价表
工程名称：遂宁市安居区聚贤镇城乡建设用地增减挂钩项目\方井村6组黄角树安置点\2#楼 3人户拼【±0.00以上装饰装修工程】 |  |  |  | 标段：/
序号 | 项目编码 | 项目名称 | 计算基础 | 费率 （%） | 金额 （元） | 调整费率 (%) | 调整后金额 (元) | 备注
定额(人工费+机械费)
1 | 011707001027 | 安全文明施工费 |  |  | 474.84
1.1 | ① | 环境保护费 | 不含总价措施税前工程造价 | 0.35 | 118.71
1.2 | ② | 文明施工费 | 不含总价措施税前工程造价 | 0.35 | 118.71
1.3 | ③ | 安全施工费 | 不含总价措施税前工程造价 | 0.35 | 118.71
1.4 | ④ | 临时设施费 | 不含总价措施税前工程造价 | 0.35 | 118.71
2 | 011707002027 | 夜间施工增加费
3 | 011707003027 | 非夜间施工照明
4 | 011707004027 | 二次搬运费 |  |  | 15.83
5 | 011707005027 | 冬雨季施工增加费
6 | 011707006027 | 地上、地下设施、建筑物的临时保护设施
7 | 011707007027 | 已完工程及设备保护费
8 | 011707008027 | 工程定位复测费 |  |  | 7.91
合计 |  |  |  |  | 498.58

## K.2 承包人提供主要材料和工程设备一览表(表-20)~132
承包人提供主要材料和工程设备一览表 （适用造价信息差额调整法）
工程名称：遂宁市安居区聚贤镇城乡建设用地增减挂钩项目\方井村6组黄角树安置点\2#楼 3人户拼【±0.00以上装饰装修工程】 |  |  |  |  | 标段：/
序号 | 名称、规格、型号 | 单位 | 数量 | 风险系数% | 基准单价(元) | 投标单价(元) | 发承包人确认单价(元) | 备注
1 | 其他材料费 | 元 | 624.088 |  |  | 1.00
2 | 膨胀螺栓(金属胀锚螺栓) M8×80 | 套 | 163.47 |  |  | 0.26
3 | 聚乙烯丙纶防水卷材 0.8mm | m2 | 227.243
4 | 水 | m3 | 12.461 |  |  | 3.91
5 | 干混抹灰砂浆 M15 | t | 8.858
6 | 干混抹灰砂浆 M20 | t | 22.829
7 | 滑石粉 | kg | 70.524 |  |  | 0.34
8 | 腻子胶 | kg | 21.785 |  |  | 1.25
9 | 大白粉 | kg | 2.144 |  |  | 0.39
10 | 白水泥 | kg | 35.613 |  |  | 0.63
11 | 塑钢固定窗 5+12A+5 | m2 | 2.084
12 | 钢防盗门 | m2 | 6.926
13 | 膨胀螺栓 | 套 | 19.296 |  |  | 0.14
14 | 塑钢平开窗 5+12A+5 | m2 | 35.199
15 | 铝合金百叶窗 | m2 | 0.48
16 | 玻纤沥青瓦 | m2 | 213.166
17 | 改性沥青粘接剂 | kg | 96.528 |  |  | 1.66
18 | 改性沥青嵌缝油膏 | kg | 21.719 |  |  | 3.50
19 | 干混地面砂浆 M20 | t | 7.722
20 | 水泥 32.5 | kg | 64.018 |  |  | 0.42
21 | EPS线条 | m | 96.6 |  |  | 12.50
22 | 烟道（C-PC-3) | m | 25.856 |  |  | 25.00
23 | 干混砌筑砂浆 M5 | t | 0.269
24 | C-ZF-W150防火止回阀 | 个 | 3.03 |  |  | 200.00
25 | 风帽 C-FM-Y250 | 个 | 3.03 |  |  | 150.00
26 | 脚手架钢材 | kg | 76.071 |  |  | 3.58
27 | 锯材 综合 | m3 | 0.167 |  |  | 1480.00
28 | 柴油(机械) | L | 20.645 |  |  | 6.34
29 | 无机盐铝防水剂 | kg | 207.205 |  |  | 3.32
30 | 乳胶漆底漆 | kg | 23.288 |  |  | 16.00
31 | 乳胶漆面漆 | kg | 56.275 |  |  | 18.00

## E.3 单位工程招标控制价投标报价汇总表(表-04-1~133
单位工程招标控制价/投标报价汇总表
（适用于一般计税方法）
工程名称：遂宁市安居区聚贤镇城乡建设用地增减挂钩项目\方井村6组黄角树安置点\2#楼 3人户拼【2# 3人户拼安装工程】 |  | 标段：/
序号 | 汇总内容 | 金 额（元） | 其中:暂估价(元)
1 | 分部分项及单价措施项目 | 13319.13
1.1 | 电气 | 8768.87
1.2 | 给排水 | 4247.56
1.3 | 单价措施项目 | 302.70
2 | 总价措施项目 | 190.44 | -
2.1 | 其中：安全文明施工费 | 182.24 | -
3 | 其他项目 |  | -
3.1 | 其中：暂列金额 |  | -
3.2 | 其中：专业工程暂估价 |  | -
3.3 | 其中：计日工 |  | -
3.4 | 其中：总承包服务费 |  | -
4 | 规费 | 346.31 | -
5 | 创优质工程奖补偿奖励费 |  | -
6 | 税前不含税工程造价 | 13855.88 | -
6.1 | 其中：除税甲供材料（设备）费 |  | -
7 | 销项增值税额 | 415.68 | -
8 | 附加税 |  | -
招标控制价/投标报价总价合计=税前不含税工程造价+销项增值税额+附加税 |  | 14271.56

## F.1 分部分项工程和单价措施项目清单与计价表(表-0~134
分部分项工程和单价措施项目清单与计价表
工程名称：遂宁市安居区聚贤镇城乡建设用地增减挂钩项目\方井村6组黄角树安置点\2#楼 3人户拼【2# 3人户拼安装工程】 |  |  |  |  | 标段：/
序号 | 项目编码 | 项目名称 | 项目特征描述 | 计量 单位 | 工程量 | 金额（元）
[6 empty] | 综合单价 | 合价 | 其中
[8 empty] | 定额人工费 | 定额机械费 | 暂估价
电气
1 | 030404017010 | 配电箱 ALh3 | 1.名称：配电箱 ALh3 2.型号、规格：综合考虑 3.包含系统图上箱内所有元器件 4.安装方式：综合考虑 5.其他要求：满足设计、相关图集、标准及相关技术要求 | 台 | 2 | 109.91 | 219.82 | 159.18
2 | 030411006017 | 燃气阀门关断用接线盒 | 1.名称：燃气阀门关断用接线盒 2.型号、规格：详设计 3.安装方式：综合考虑 4.其他要求：满足设计、相关图集、标准及相关技术要求 | 个 | 2 | 7.16 | 14.32 | 6.90
3 | 030409008017 | 局部等电位接地端子箱 | 1.名称：局部等电位接地端子箱 2.材质：综合考虑满足规范及施工技术要求 3.规格：综合考虑满足规范及施工技术要求 4.做法：详15D502(P31) 5.其他要求：满足设计、相关图集、标准及相关技术要求 | 台 | 4 | 35.39 | 141.56 | 33.48
4 | 030409008018 | 总等电位接地端子箱 | 1.名称：总等电位接地端子箱 2.材质：综合考虑满足规范及施工技术要求 3.规格：综合考虑满足规范及施工技术要求 4.做法：详15D502(P28.P29) 5.其他要求：满足设计、相关图集、标准及相关技术要求 | 台 | 2 | 49.95 | 99.90 | 16.74
5 | 030502003010 | 多媒体配线箱AHD | 1.名称：多媒体配线箱AHD 2.型号、规格：详设计 3.安装方式：综合考虑 4.其他要求：满足设计、相关图集、标准及相关技术要求 | 个 | 2 | 121.21 | 242.42 | 86.40
6 | 030409003017 | 接地测试板安装 | 1.名称：接地测试板 2.型号、规格：详设计 3.安装方式：综合考虑 4.其他要求：满足设计、相关图集、标准及相关技术要求 | 块 | 2 | 67.22 | 134.44 | 61.92 | 11.22
7 | 030411006018 | 塑料接线盒 | 1.名称：塑料接线盒 2.型号、规格：详设计 3.安装方式：综合考虑 4.其他要求：满足设计、相关图集、标准及相关技术要求 | 个 | 128 | 6.29 | 805.12 | 441.60
8 | 030411001030 | 配管 PC20 | 1.名称：电气配管 2.材质、规格：PC20 3.配置形式：暗敷综合考虑 4.包含管道剔槽补槽、打洞补洞、预留孔洞、接地、过线盒、穿引线以及各类封堵 5.各类套管制作、安装 6.其他要求：满足设计、相关图集、标准及招标技术要 | m | 409.33 | 7.93 | 3245.99 | 2292.25
9 | 030411001031 | 配管 PC25 | 1.名称：电气配管 2.材质、规格：PC25 3.配置形式：暗敷综合考虑 4.包含管道剔槽补槽、打洞补洞、预留孔洞、接地、过线盒、穿引线以及各类封堵 5.各类套管制作、安装 6.其他要求：满足设计、相关图集、标准及招标技术要 | m | 6 | 10.33 | 61.98 | 41.88
10 | 030411001032 | 配管 PC32 | 1.名称：电气配管 2.材质、规格：PC32 3.配置形式：暗敷综合考虑 4.包含管道剔槽补槽、打洞补洞、预留孔洞、接地、过线盒、穿引线以及各类封堵 5.各类套管制作、安装 6.其他要求：满足设计、相关图集、标准及招标技术要 | m | 5.44 | 12.54 | 68.22 | 44.39
11 | 030411001033 | 配管 SC20 | 1.名称：电气配管 2.材质：镀锌钢管 3.规格：SC20 4.配置形式及部位：砖、混凝土结构明敷、暗敷、吊顶内等综合考虑 5.管道防腐 6.预留孔洞、打孔洞，预留槽、剔槽及混凝土砂浆补孔洞、补槽 7.支架制作、安装；含管件、所有附件；接地（含跨接线），按规范要求刷漆及防火涂料 | m | 7.2 | 15.04 | 108.29 | 37.22
12 | 030409005009 | 避雷网 φ10热镀锌圆钢 | 1.名称：避雷网 φ10热镀锌圆钢 2.安装形式：按设计 3.其他要求：满足设计、相关图集、标准及相关技术要求 | m | 101.7 | 23.87 | 2427.58 | 973.27 | 79.33
13 | 030409003018 | 利用建筑结构钢筋引下 | 1.名称：利用建筑结构钢筋引下 2.安装形式：按设计 3.其他要求：满足设计、相关图集、标准及相关技术要求 | m | 12 | 11.32 | 135.84 | 67.68 | 45.72
14 | 030414011009 | 接地装置 | 1.名称：接地装置调试 2.类别：综合考虑 3.包含整个工程接地系统调试，满足规范及施工技术要求 4.其他要求：满足设计、相关图集、标准及相关技术要求 | 系统 | 1 | 1063.39 | 1063.39 | 684.18 | 223.55
|  | 分部小计 |  |  |  |  | 8768.87 | 4947.09 | 359.82
给排水
15 | 031003001017 | 止回阀 DN25 | 1.名称：止回阀 2.规格：DN25 3.材质：满足设计及招标要求 4.压力等级：综合考虑 5.连接形式、安装部位：综合考虑，安装 6.其他要求：满足设计、相关图集、标准及招标技术要求 | 个 | 2 | 49.06 | 98.12 | 25.44 | 2.46
16 | 031003001018 | 截止阀 DN25 | 1.名称：截止阀 2.规格：DN25 3.材质：满足设计及招标要求 4.压力等级：综合考虑 5.连接形式、安装部位：综合考虑，安装 6.其他要求：满足设计、相关图集、标准及招标技术要求 | 个 | 2 | 48.20 | 96.40 | 25.44 | 2.46
17 | 031001006070 | UPVC双壁中空螺旋消音排水管 DN100 | 1.安装部位：室内 2.输送介质：污、废水 3.材质：UPVC双壁中空螺旋消音排水管 4.型号、规格：DN100 5.连接方式：承插粘接 6.通球、灌水试验按设计要求 7.其他要求：满足设计、相关图集、标准及招标技术要求 | m | 35.4 | 49.59 | 1755.49 | 764.64 | 0.35
18 | 031001006071 | UPVC双壁中空螺旋消音排水管 DN50 | 1.安装部位：室内 2.输送介质：污、废水 3.材质：UPVC双壁中空螺旋消音排水管 4.型号、规格：DN50 5.连接方式：承插粘接 6.通球、灌水试验按设计要求 7.其他要求：满足设计、相关图集、标准及招标技术要求 | m | 44.36 | 22.94 | 1017.62 | 641.89
19 | 031001006072 | 塑料管 DN50 | 1.安装部位：室内 2.输送介质：空调水 3.材质：UPVC排水管 4.型号、规格：DN50 5.连接方式：承插粘接 6.通球、灌水试验按设计要求 7.其他要求：满足设计、相关图集、标准及招标技术要求 | m | 16.8 | 22.94 | 385.39 | 243.10
20 | 030901013009 | 灭火器MF/ABC2 | 1.形式:灭火器 | 具 | 1 | 6.60 | 6.60 | 5.40 | 0.01
21 | 030817008009 | 刚性防水套管 DN100 | 1.类型 2.材质 3.规格 4.填料材质 | 个 | 2 | 258.95 | 517.90 | 278.12 | 54.72
22 | 031002003017 | 钢套管 DN100 | 1.名称、类型 2.材质 3.规格 4.填料材质 | 个 | 4 | 82.21 | 328.84 | 155.28 | 4.36
23 | 031002003018 | 钢套管 DN25 | 1.名称、类型 2.材质 3.规格 4.填料材质 | 个 | 2 | 20.60 | 41.20 | 22.44 | 1.50
|  | 分部小计 |  |  |  |  | 4247.56 | 2161.75 | 65.86
单价措施项目清单
24 | 031301017010 | 脚手架搭拆 |  | 项 | 1 | 302.70 | 302.70 | 105.94 | 15.14
25 | 031301018009 | 其他措施 |  | 项
|  | 分部小计 |  |  |  |  | 302.70 | 105.94 | 15.14
合 计 | [6 empty] | 13319.13 | 7214.78 | 440.82

## F.4 总价措施项目清单与计价表(表-11)【2#楼 ~135
总价措施项目清单与计价表
工程名称：遂宁市安居区聚贤镇城乡建设用地增减挂钩项目\方井村6组黄角树安置点\2#楼 3人户拼【2# 3人户拼安装工程】 |  |  |  | 标段：/
序号 | 项目编码 | 项目名称 | 计算基础 | 费率 （%） | 金额 （元） | 调整费率 (%) | 调整后金额 (元) | 备注
定额(人工费+机械费)
1 | 031302001011 | 安全文明施工费 |  |  | 182.24
1.1 | ① | 环境保护费 | 不含总价措施税前工程造价 | 0.35 | 45.56
1.2 | ② | 文明施工费 | 不含总价措施税前工程造价 | 0.35 | 45.56
1.3 | ③ | 安全施工费 | 不含总价措施税前工程造价 | 0.35 | 45.56
1.4 | ④ | 临时设施费 | 不含总价措施税前工程造价 | 0.35 | 45.56
2 | 031302002011 | 夜间施工增加费
3 | 031302003011 | 非夜间施工增加
4 | 031302004011 | 二次搬运费 |  |  | 5.47
5 | 031302005011 | 冬雨季施工增加费
6 | 031302006011 | 已完工程及设备保护费
7 | 031302008011 | 工程定位复测费 |  |  | 2.73
合计 |  |  |  |  | 190.44

## K.2 承包人提供主要材料和工程设备一览表(表-20)~136
承包人提供主要材料和工程设备一览表 （适用造价信息差额调整法）
工程名称：遂宁市安居区聚贤镇城乡建设用地增减挂钩项目\方井村6组黄角树安置点\2#楼 3人户拼【2# 3人户拼安装工程】 |  |  |  |  | 标段：/
序号 | 名称、规格、型号 | 单位 | 数量 | 风险系数% | 基准单价(元) | 投标单价(元) | 发承包人确认单价(元) | 备注
1 | 燃气阀门关断用接线盒 | 个 | 2.04 |  |  | 2.30
2 | 局部等电位接地端子箱 | 个 | 4.02 |  |  | 28.00
3 | 总等电位接地端子箱 | 个 | 2.01 |  |  | 45.00
4 | 多媒体配线箱AHD | 个 | 2 |  |  | 49.27
5 | 接地测试板 | 块 | 2 |  |  | 25.00
6 | 塑料接线盒 | 个 | 130.56 |  |  | 1.30
7 | 配管 PC20 | m | 458.45 |  |  | 1.30
8 | 配管 PC25 | m | 6.72 |  |  | 2.10
9 | 镀锌钢管 DN20 | m | 7.416 |  |  | 8.55
10 | 镀锌圆钢 φ10 | m | 106.785 |  |  | 12.27
11 | 止回阀 DN25 | 个 | 2.02 |  |  | 26.00
12 | 截止阀 DN25 | 个 | 2.02 |  |  | 25.00
13 | UPVC双壁中空螺旋消音排水管 DN100 | m | 33.63 |  |  | 16.98
14 | UPVC双壁中空螺旋消音排水管粘接管件 DN100 | 个 | 40.922 |  |  | 10.00
15 | UPVC双壁中空螺旋消音排水管 DN50 | m | 44.892 |  |  | 5.34
16 | UPVC双壁中空螺旋消音排水管粘接管件 DN50 | 个 | 30.608 |  |  | 1.80
17 | UPVC排水管 DN50 | m | 17.002 |  |  | 5.34
18 | 室内塑料排水管粘接管件 DN50 | 个 | 11.592 |  |  | 1.80
19 | 灭火器MF/ABC2 | 个 | 1
20 | 焊接钢管 | kg | 10.28 |  |  | 4.19
21 | 焊接钢管 DN150 | m | 1.272 |  |  | 76.05
22 | 焊接钢管 DN32 | m | 0.636 |  |  | 13.11
23 | 配管 PC32 | m | 6.093 |  |  | 2.95
24 | 配电箱 ALh3 | 台 | 2

## E.3 单位工程招标控制价投标报价汇总表(表-04-1~137
单位工程招标控制价/投标报价汇总表
（适用于一般计税方法）
工程名称：遂宁市安居区聚贤镇城乡建设用地增减挂钩项目\方井村6组黄角树安置点\3#楼 2人户拼【±0.00以下基础工程（条基）】 |  | 标段：/
序号 | 汇总内容 | 金 额（元） | 其中:暂估价(元)
1 | 分部分项及单价措施项目 | 13498.23
1.1 | 土石方工程 | 1930.61
1.2 | 砌筑工程 | 3751.24
1.3 | 混凝土及钢筋混凝土工程 | 3419.77
1.4 | 单价措施项目 | 4396.61
2 | 总价措施项目 | 135.80 | -
2.1 | 其中：安全文明施工费 | 127.44 | -
3 | 其他项目 |  | -
3.1 | 其中：暂列金额 |  | -
3.2 | 其中：专业工程暂估价 |  | -
3.3 | 其中：计日工 |  | -
3.4 | 其中：总承包服务费 |  | -
4 | 规费 | 437.39 | -
5 | 创优质工程奖补偿奖励费 |  | -
6 | 税前不含税工程造价 | 14071.42 | -
6.1 | 其中：除税甲供材料（设备）费 |  | -
7 | 销项增值税额 | 422.14 | -
8 | 附加税 |  | -
招标控制价/投标报价总价合计=税前不含税工程造价+销项增值税额+附加税 |  | 14493.56

## F.1 分部分项工程和单价措施项目清单与计价表(表-0~138
分部分项工程和单价措施项目清单与计价表
工程名称：遂宁市安居区聚贤镇城乡建设用地增减挂钩项目\方井村6组黄角树安置点\3#楼 2人户拼【±0.00以下基础工程（条基）】 |  |  |  |  | 标段：/
序号 | 项目编码 | 项目名称 | 项目特征描述 | 计量 单位 | 工程量 | 金额（元）
[6 empty] | 综合单价 | 合价 | 其中
[8 empty] | 定额人工费 | 定额机械费 | 暂估价
0101 土石方工程
1 | 010101003008 | 挖槽坑土方 | 1.土壤类别：各种类别的土方或石方等综合考虑 2.挖土深度：按设计综合 3.挖土方式：人机综合 4.场内运距及堆场：投标人场内运距及堆场、场内的二次转运等自行考虑，综合考虑报价 5.基坑周边地表位移监测、钎探、人工捡底等相关费用由投标人综合考虑包含在综合单价内 6.其他：投标人应对施工现场及周边条件进行仔细勘察，充分考虑各种因素，综合报价 | m3 | 115.12 | 11.28 | 1298.55 | 934.77 | 268.23
2 | 010103001011 | 回填方 | 1.填方材料品种：合格土 2.部位：综合 3.密实度：满足设计、施工及验收规范要求 4.回填方式：人机综合 5.回填土来源：投标人根据现场情况自行综合考虑 6.场内、外运距及堆场：场内、外运距及堆场投标人自行考虑，综合考虑报价 | m3 | 74.78 | 6.37 | 476.35 | 124.13 | 330.53
3 | 010103002026 | 余方弃置 基础运距1km | 1.废弃料品种：各种类别的土方、石方及障碍物等综合考虑 2.场外运距及堆场：外弃运距，基础运距1km，堆场投标人自行考虑，综合考虑报价（包含弃置点的费用，施工过程中，不论何种原因，弃置点发生变更、土石方消纳费综合单价不做调整），并须满足城市建筑碴土清运管理规定及要求,综合单价包含渣土处置等各类费用 | m3 | 40.34 | 2.27 | 91.57 | 29.04 | 58.49
4 | 010103002027 | 余方弃置 增运运距1km | 1.废弃料品种 ：各种类别的土方、石方及障碍物等综合考虑 2.场外运距及堆场：外弃运距，增运运距1km，堆场投标人自行考虑，综合考虑报价（包含弃置点的费用，施工过程中，不论何种原因，弃置点发生变更、土石方消纳费综合单价不做调整），并须满足城市建筑碴土清运管理规定及要求,综合单价包含渣土处置等各类费用 | m3 | 40.34 | 1.59 | 64.14 | 15.33 | 45.99
|  | 分部小计 |  |  |  |  | 1930.61 | 1103.27 | 703.24
0104 砌筑工程
5 | 010401001010 | ±0.00以下砖基础 | 1.砖品种、规格、强度等级：MU15页岩实心砖，规格综合 2.墙体类型：综合 3.砂浆强度等级、配合比：M10水泥砂浆砌筑 4.配砖、弧形砌体部分由投标人综合考虑，进入本项综合单价之中，不再单独计量计价 5.其他：满足设计施工图纸及现行验收规范要求 | m3 | 12.75 | 275.24 | 3509.31 | 2841.98 | 8.16
6 | 010401012010 | 室外踏步及台阶 (注意改定额量） | 1.1：2水泥砂浆粉20厚 2.M5水泥砂浆砌筑实心砖 3.100厚C15混凝土 4.素土夯实 5.其他：参照西南18J812-10-1a满足设计施工图纸及现行验收规范要求 | m2 | 6.98 | 34.66 | 241.93 | 200.33 | 0.63
|  | 分部小计 |  |  |  |  | 3751.24 | 3042.31 | 8.79
0105 混凝土及钢筋混凝土工程
7 | 010501001010 | 现浇混凝土基础垫层 C20 | 1.混凝土种类：商品混凝土 2.混凝土强度等级：C20 3.砼拌合料、配合比等：石料种类及粒径投标人综合考虑且需满足规范要求，综合单价含砼的所有外加剂费用，掺添外加剂需满足设计及规范要求，结算时无论使用何种外加剂综合单价均不作调整 4.混凝土浇筑含泵送费用及相关电费，结算时无论使用地泵还是汽车泵综合单价均不作调整 5.混凝土达到设计要求，满足现行施工验收规范 | m3 | 6.48 | 59.82 | 387.63 | 292.90 | 1.81
8 | 010501002007 | 现浇混凝土带形基础 C25 | 1.混凝土种类：商品混凝土 2.混凝土强度等级：C25 3.砼拌合料、配合比等：石料种类及粒径投标人综合考虑且需满足规范要求，综合单价含砼的所有外加剂费用，掺添外加剂需满足设计及规范要求，结算时无论使用何种外加剂综合单价均不作调整 4.混凝土浇筑含泵送费用及相关电费，结算时无论使用地泵还是汽车泵综合单价均不作调整 5.不同砼强度等级的梁柱节点采用高一强度的砼处理费用包含在该综合单价内 6.砼浇筑时应按设计要求留设安装管线槽，产生的费用综合进入本项综合单价报价之中 7.混凝土达到设计要求，满足现行施工验收规范 | m3 | 18.1 | 59.73 | 1081.11 | 823.55 | 5.43
9 | 010501003003 | 现浇混凝土独立基础 C25 | 1.混凝土种类：商品混凝土 2.混凝土强度等级：C25 3.砼拌合料、配合比等：石料种类及粒径投标人综合考虑且需满足规范要求，综合单价含砼的所有外加剂费用，掺添外加剂需满足设计及规范要求，结算时无论使用何种外加剂综合单价均不作调整 4.混凝土浇筑含泵送费用及相关电费，结算时无论使用地泵还是汽车泵综合单价均不作调整 5.不同砼强度等级的梁柱节点采用高一强度的砼处理费用包含在该综合单价内 6.砼浇筑时应按设计要求留设安装管线槽，产生的费用综合进入本项综合单价报价之中 7.混凝土达到设计要求，满足现行施工验收规范 | m3 | 2.56 | 59.99 | 153.57 | 116.20 | 0.95
10 | 010502002019 | 现浇混凝土构造柱 C25 | 1.混凝土种类：商品混凝土 2.混凝土强度等级：C25 3.砼拌合料、配合比等：石料种类及粒径投标人综合考虑且需满足规范要求，综合单价含砼的所有外加剂费用，掺添外加剂需满足设计及规范要求，结算时无论使用何种外加剂综合单价均不作调整 4.混凝土浇筑含泵送费用及相关电费，结算时无论使用地泵还是汽车泵综合单价均不作调整 5.混凝土达到设计要求，满足现行施工验收规范 | m3 | 1.55 | 80.91 | 125.41 | 96.08 | 0.62
11 | 010503004018 | 现浇混凝土地圈梁 C25 | 1.混凝土种类：商品混凝土 2.混凝土强度等级：C25 3.砼拌合料、配合比等：石料种类及粒径投标人综合考虑且需满足规范要求，综合单价含砼的所有外加剂费用，掺添外加剂需满足设计及规范要求，结算时无论使用何种外加剂综合单价均不作调整 4.混凝土浇筑含泵送费用及相关电费，结算时无论使用地泵还是汽车泵综合单价均不作调整 5.不同砼强度等级的梁柱节点采用高一强度的砼处理费用包含在该综合单价内 6.砼浇筑时应按设计要求留设安装管线槽，产生的费用综合进入本项综合单价报价之中 7.混凝土达到设计要求，满足现行施工验收规范 | m3 | 2.06 | 74.50 | 153.47 | 116.58 | 0.82
12 | 010515001085 | 现浇构件钢筋 HPB300 直径≤φ10 | 1.钢筋种类、规格：HPB300 直径≤φ10 2.钢筋的除锈、连接方式（螺纹套筒除外）、搭接综合考虑，费用包括在投标报价综合单价内，不再单独计量计价 3.钢筋连接方式无论采用绑扎、焊接、机械连接、植筋等由投标人按设计要求及相关规范要求实施，其费用考虑在综合单价中，且达到设计及施工现行规范，结算时不再单独计量计价 4.措施钢筋、弧形构件钢筋制作安装由投标人自行综合考虑在投标报价中，结算时不作调整 5.其他：满足设计及规范要求 | t | 0.057 | 1453.90 | 82.87 | 64.05 | 1.65
13 | 010515001086 | 现浇构件钢筋 HRB400 直径≤φ10 | 1.钢筋种类、规格：HRB400 直径≤φ10 2.钢筋的除锈、连接方式（螺纹套筒除外）、搭接综合考虑，费用包括在投标报价综合单价内，不再单独计量计价 3.钢筋连接方式无论采用绑扎、焊接、机械连接、植筋等由投标人按设计要求及相关规范要求实施，其费用考虑在综合单价中，且达到设计及施工现行规范，结算时不再单独计量计价 4.措施钢筋、弧形构件钢筋制作安装由投标人自行综合考虑在投标报价中，结算时不作调整 5.其他：满足设计及规范要求 | t | 0.108 | 1452.37 | 156.86 | 121.61 | 2.99
14 | 010515001087 | 现浇构件钢筋 HRB400 直径φ12～14 | 1.钢筋种类、规格：HRB400 直径φ12～14 2.钢筋的除锈、连接方式（螺纹套筒除外）、搭接综合考虑，费用包括在投标报价综合单价内，不再单独计量计价 3.钢筋连接方式无论采用绑扎、焊接、机械连接、植筋等由投标人按设计要求及相关规范要求实施，其费用考虑在综合单价中，且达到设计及施工现行规范，结算时不再单独计量计价 4.措施钢筋、弧形构件钢筋制作安装由投标人自行综合考虑在投标报价中，结算时不作调整 5.其他：满足设计及规范要求 | t | 0.619 | 1453.20 | 899.53 | 638.47 | 70.24
15 | 010515001088 | 现浇构件钢筋 HRB400 直径φ16～25 | 1.钢筋种类、规格：HRB400 直径φ16～25 2.钢筋的除锈、连接方式（螺纹套筒除外）、搭接综合考虑，费用包括在投标报价综合单价内，不再单独计量计价 3.钢筋连接方式无论采用绑扎、焊接、机械连接、植筋等由投标人按设计要求及相关规范要求实施，其费用考虑在综合单价中，且达到设计及施工现行规范，结算时不再单独计量计价 4.措施钢筋、弧形构件钢筋制作安装由投标人自行综合考虑在投标报价中，结算时不作调整 5.其他：满足设计及规范要求 | t | 0.043 | 1453.65 | 62.51 | 42.65 | 6.84
16 | 010507001010 | 散水 (注意改定额量） | 1.散水，详细做法详见设计施工图 2.变形缝填塞材料种类：满足设计要求 3.其他：参照西南18J812-4-10满足设计施工图纸及现行验收规范要求 | m2 | 36.29 | 8.73 | 316.81 | 239.51 | 2.18
|  | 分部小计 |  |  |  |  | 3419.77 | 2551.60 | 93.53
单价措施项目清单
混凝土模板及支架（撑 ）
17 | 011702001020 | 基础垫层模板安拆 | 1.构件类型：基础垫层模板 2.模板材料：投标人自行考虑 3.支架材料：投标人自行考虑 4.本项目投标人应根据设计图、投标施工组织设计、现场实际情况综合报价，不论采用何种支模方式均执行该综合单价 5.综合单价内应包含模板支架及模板的安拆、维修、维护、运输等相关费用 6.其他要求：满足设计与施工验收规范 | m2 | 14.13 | 30.13 | 425.74 | 225.80 | 3.11
18 | 011702001021 | 条形基础模板安拆 | 1.构件类型：条形基础模板 2.模板材料：投标人自行考虑 3.支架材料：投标人自行考虑 4.本项目投标人应根据设计图、投标施工组织设计、现场实际情况综合报价，不论采用何种支模方式均执行该综合单价 5.综合单价内应包含模板支架及模板的安拆、维修、维护、运输等相关费用 6.其他要求：满足设计与施工验收规范 | m2 | 54.44 | 43.76 | 2382.29 | 1305.47 | 29.94
19 | 011702001022 | 独立基础模板安拆 | 1.构件类型：条形基础模板 2.模板材料：投标人自行考虑 3.支架材料：投标人自行考虑 4.本项目投标人应根据设计图、投标施工组织设计、现场实际情况综合报价，不论采用何种支模方式均执行该综合单价 5.综合单价内应包含模板支架及模板的安拆、维修、维护、运输等相关费用 6.其他要求：满足设计与施工验收规范 | m2 | 5.96 | 47.42 | 282.62 | 140.30 | 2.21
20 | 011702005012 | 基础圈梁模板安拆 | 1.构件类型：基础圈梁模板 2.模板材料：投标人自行考虑 3.支架材料：投标人自行考虑 4.本项目投标人应根据设计图、投标施工组织设计、现场实际情况综合报价，不论采用何种支模方式均执行该综合单价 5.综合单价内应包含模板支架及模板的安拆、维修、维护、运输等相关费用 6.其他要求：满足设计与施工验收规范 | m2 | 17.52 | 46.01 | 806.10 | 470.24 | 9.29
21 | 011702003019 | 构造柱模板安拆 | 1.构件类型：构造柱模板 2.模板材料：投标人自行考虑 3.支架材料：投标人自行考虑 4.本项目投标人应根据设计图、投标施工组织设计、现场实际情况综合报价，不论采用何种支模方式均执行该综合单价 5.综合单价内应包含模板支架及模板的安拆、维修、维护、运输等相关费用 6.其他要求：满足设计与施工验收规范 | m2 | 11.19 | 44.67 | 499.86 | 273.26 | 5.93
|  | 分部小计 |  |  |  |  | 4396.61 | 2415.07 | 50.48
|  | 分部小计 |  |  |  |  | 4396.61 | 2415.07 | 50.48
合 计 | [6 empty] | 13498.23 | 9112.25 | 856.04

## F.4 总价措施项目清单与计价表(表-11)【3#楼 2人户~
总价措施项目清单与计价表
工程名称：遂宁市安居区聚贤镇城乡建设用地增减挂钩项目\方井村6组黄角树安置点\3#楼 2人户拼【±0.00以下基础工程（条基）】 |  |  |  | 标段：/
序号 | 项目编码 | 项目名称 | 计算基础 | 费率 （%） | 金额 （元） | 调整费率 (%) | 调整后金额 (元) | 备注
定额(人工费+机械费)
1 | 011707001028 | 安全文明施工费 |  |  | 127.44
1.1 | ① | 环境保护费 | 不含总价措施税前工程造价 | 0.35 | 31.86
1.2 | ② | 文明施工费 | 不含总价措施税前工程造价 | 0.35 | 31.86
1.3 | ③ | 安全施工费 | 不含总价措施税前工程造价 | 0.35 | 31.86
1.4 | ④ | 临时设施费 | 不含总价措施税前工程造价 | 0.35 | 31.86
2 | 011707002028 | 夜间施工增加费
3 | 011707003028 | 非夜间施工照明
4 | 011707004028 | 二次搬运费 |  |  | 5.57
5 | 011707005028 | 冬雨季施工增加费
6 | 011707006028 | 地上、地下设施、建筑物的临时保护设施
7 | 011707007028 | 已完工程及设备保护费
8 | 011707008028 | 工程定位复测费 |  |  | 2.79
合计 |  |  |  |  | 135.80

## K.2 承包人提供主要材料和工程设备一览表(表-20)~139
承包人提供主要材料和工程设备一览表 （适用造价信息差额调整法）
工程名称：遂宁市安居区聚贤镇城乡建设用地增减挂钩项目\方井村6组黄角树安置点\3#楼 2人户拼【±0.00以下基础工程（条基）】 |  |  |  |  | 标段：/
序号 | 名称、规格、型号 | 单位 | 数量 | 风险系数% | 基准单价(元) | 投标单价(元) | 发承包人确认单价(元) | 备注
1 | 柴油(机械) | L | 69.289 |  |  | 6.34
2 | 水 | m3 | 14.195 |  |  | 3.91
3 | 其他材料费 | 元 | 108.307 |  |  | 1.00
4 | 商品混凝土 C25 | m3 | 29.213
5 | 焊条 (高强钢筋用) | kg | 5.742 |  |  | 5.40
6 | 标准砖 | 千匹 | 13.337
7 | 商品混凝土 C20 | m3 | 9.401
8 | 商品混凝土 C15 | m3 | 4.373
9 | 二等锯材 | m3 | 0.73 |  |  | 1480.00
10 | 复合模板 | m2 | 25.465 |  |  | 28.00
11 | 汽油(机械) | L | 3.117 |  |  | 6.74
12 | 干混砌筑砂浆 M5 | t | 0.205
13 | 干混地面砂浆 M20 | t | 0.337
14 | 对拉螺栓 | kg | 2.59 |  |  | 4.15
15 | 对拉螺栓塑料管 | m | 9.263 |  |  | 1.10
16 | 摊销卡具和支撑钢材 | kg | 5.094 |  |  | 3.58
17 | 钢筋 φ≤10 | t | 0.07
18 | 高强钢筋 φ≤10 | t | 0.121
19 | 高强钢筋 φ12～16 | t | 0.664
20 | 高强钢筋 φ＞16 | t | 0.043
21 | 干混砌筑砂浆 M10 | t | 10.186

## E.3 单位工程招标控制价投标报价汇总表(表-04-1~140
单位工程招标控制价/投标报价汇总表
（适用于一般计税方法）
工程名称：遂宁市安居区聚贤镇城乡建设用地增减挂钩项目\方井村6组黄角树安置点\3#楼 2人户拼【±0.00以上建筑与主体工程】 |  | 标段：/
序号 | 汇总内容 | 金 额（元） | 其中:暂估价(元)
1 | 分部分项及单价措施项目 | 56312.83
1.1 | 砌筑工程 | 17460.70
1.2 | 混凝土及钢筋混凝土工程 | 11364.80
1.3 | 金属结构工程 | 1305.63
1.4 | 单价措施项目 | 26181.70
2 | 总价措施项目 | 456.73 | -
2.1 | 其中：安全文明施工费 | 421.84 | -
3 | 其他项目 |  | -
3.1 | 其中：暂列金额 |  | -
3.2 | 其中：专业工程暂估价 |  | -
3.3 | 其中：计日工 |  | -
3.4 | 其中：总承包服务费 |  | -
4 | 规费 | 1825.31 | -
5 | 创优质工程奖补偿奖励费 |  | -
6 | 税前不含税工程造价 | 58594.87 | -
6.1 | 其中：除税甲供材料（设备）费 |  | -
7 | 销项增值税额 | 1757.85 | -
8 | 附加税 |  | -
招标控制价/投标报价总价合计=税前不含税工程造价+销项增值税额+附加税 |  | 60352.72

## F.1 分部分项工程和单价措施项目清单与计价表(表-0~141
分部分项工程和单价措施项目清单与计价表
工程名称：遂宁市安居区聚贤镇城乡建设用地增减挂钩项目\方井村6组黄角树安置点\3#楼 2人户拼【±0.00以上建筑与主体工程】 |  |  |  |  | 标段：/
序号 | 项目编码 | 项目名称 | 项目特征描述 | 计量 单位 | 工程量 | 金额（元）
[6 empty] | 综合单价 | 合价 | 其中
[8 empty] | 定额人工费 | 定额机械费 | 暂估价
0104 砌筑工程
1 | 010401003010 | ±0.00以上MU10实心砖墙 M5 | 1.砖品种、规格、强度等级:MU10页岩标砖 2.墙体厚度:详施工图 3.砂浆强度等级：M5混合砂浆 4.墙身防潮详设计 | m3 | 63.83 | 273.55 | 17460.70 | 14126.22 | 28.09
|  | 分部小计 |  |  |  |  | 17460.70 | 14126.22 | 28.09
0105 混凝土及钢筋混凝土工程
2 | 010502002020 | 现浇混凝土构造柱 C25 | 1.混凝土种类：商品混凝土 2.混凝土强度等级：C25 3.砼拌合料、配合比等：石料种类及粒径投标人综合考虑且需满足规范要求，综合单价含砼的所有外加剂费用，掺添外加剂需满足设计及规范要求，结算时无论使用何种外加剂综合单价均不作调整 4.混凝土浇筑含泵送费用及相关电费，结算时无论使用地泵还是汽车泵综合单价均不作调整 5.混凝土达到设计要求，满足现行施工验收规范 | m3 | 7.48 | 80.91 | 605.21 | 463.69 | 2.99
3 | 010503004019 | 现浇混凝土圈梁 C25 | 1.混凝土种类：商品混凝土 2.混凝土强度等级：C25 3.砼拌合料、配合比等：石料种类及粒径投标人综合考虑且需满足规范要求，综合单价含砼的所有外加剂费用，掺添外加剂需满足设计及规范要求，结算时无论使用何种外加剂综合单价均不作调整 4.混凝土浇筑含泵送费用及相关电费，结算时无论使用地泵还是汽车泵综合单价均不作调整 5.不同砼强度等级的梁柱节点采用高一强度的砼处理费用包含在该综合单价内 6.砼浇筑时应按设计要求留设安装管线槽，产生的费用综合进入本项综合单价报价之中 7.混凝土达到设计要求，满足现行施工验收规范 | m3 | 11.62 | 74.50 | 865.69 | 657.58 | 4.65
4 | 010505001028 | 现浇混凝土矩形梁 C30 | 1.混凝土种类：商品混凝土 2.混凝土强度等级：C30 3.砼拌合料、配合比等：石料种类及粒径投标人综合考虑且需满足规范要求，综合单价含砼的所有外加剂费用，掺添外加剂需满足设计及规范要求，结算时无论使用何种外加剂综合单价均不作调整 4.混凝土浇筑含泵送费用及相关电费，结算时无论使用地泵还是汽车泵综合单价均不作调整 5.不同砼强度等级的梁柱节点采用高一强度的砼处理费用包含在该综合单价内 6.砼浇筑时应按设计要求留设安装管线槽，产生的费用综合进入本项综合单价报价之中 7.混凝土达到设计要求，满足现行施工验收规范 | m3 | 1.41 | 60.01 | 84.61 | 61.69 | 0.73
5 | 010505001029 | 现浇混凝土有梁板 C30 | 1.混凝土种类：商品混凝土 2.混凝土强度等级：C30 3.砼拌合料、配合比等：石料种类及粒径投标人综合考虑且需满足规范要求，综合单价含砼的所有外加剂费用，掺添外加剂需满足设计及规范要求，结算时无论使用何种外加剂综合单价均不作调整 4.混凝土浇筑含泵送费用及相关电费，结算时无论使用地泵还是汽车泵综合单价均不作调整 5.不同砼强度等级的梁柱节点采用高一强度的砼处理费用包含在该综合单价内 6.砼浇筑时应按设计要求留设安装管线槽，产生的费用综合进入本项综合单价报价之中 7.混凝土达到设计要求，满足现行施工验收规范 | m3 | 4.98 | 60.01 | 298.85 | 217.88 | 2.59
6 | 010505001030 | 现浇混凝土屋面板 C30 | 1.混凝土种类：商品混凝土 2.混凝土强度等级：C30 3.砼拌合料、配合比等：石料种类及粒径投标人综合考虑且需满足规范要求，综合单价含砼的所有外加剂费用，掺添外加剂需满足设计及规范要求，结算时无论使用何种外加剂综合单价均不作调整 4.混凝土浇筑含泵送费用及相关电费，结算时无论使用地泵还是汽车泵综合单价均不作调整 5.不同砼强度等级的梁柱节点采用高一强度的砼处理费用包含在该综合单价内 6.砼浇筑时应按设计要求留设安装管线槽，产生的费用综合进入本项综合单价报价之中 7.混凝土达到设计要求，满足现行施工验收规范 | m3 | 18.31 | 60.90 | 1115.08 | 816.63 | 7.69
7 | 010505008010 | 现浇混凝土雨篷 C25 | 1.混凝土种类：商品混凝土 2.混凝土强度等级：C25 3.砼拌合料、配合比等：石料种类及粒径投标人综合考虑且需满足规范要求，综合单价含砼的所有外加剂费用，掺添外加剂需满足设计及规范要求，结算时无论使用何种外加剂综合单价均不作调整 4.混凝土浇筑含泵送费用及相关电费，结算时无论使用地泵还是汽车泵综合单价均不作调整 5.结构类型：雨棚、挑檐、阳台板综合考虑 6.混凝土达到设计要求，满足现行施工验收规范 | m3 | 0.96 | 87.08 | 83.60 | 62.22 | 0.61
8 | 010506001010 | 现浇混凝土直形楼梯 C30 | 1.混凝土种类：商品混凝土 2.混凝土强度等级：C30 3.砼拌合料、配合比等：石料种类及粒径投标人综合考虑且需满足规范要求，综合单价含砼的所有外加剂费用，掺添外加剂需满足设计及规范要求，结算时无论使用何种外加剂综合单价均不作调整 4.混凝土浇筑含泵送费用及相关电费，结算时无论使用地泵还是汽车泵综合单价均不作调整 5.不同砼强度等级的梁柱节点采用高一强度的砼处理费用包含在该综合单价内 6.砼浇筑时应按设计要求留设安装管线槽，产生的费用综合进入本项综合单价报价之中 7.混凝土达到设计要求，满足现行施工验收规范 | m2 | 12.82 | 39.37 | 504.72 | 380.37 | 1.54
9 | 010507007024 | 现浇混凝土翻边 C25 | 1.混凝土种类：商品混凝土 2.混凝土强度等级：C25 3.砼拌合料、配合比等：石料种类及粒径投标人综合考虑且需满足规范要求，综合单价含砼的所有外加剂费用，掺添外加剂需满足设计及规范要求，结算时无论使用何种外加剂综合单价均不作调整 4.混凝土浇筑含泵送费用及相关电费，结算时无论使用地泵还是汽车泵综合单价均不作调整 5.混凝土达到设计要求，满足现行施工验收规范 | m3 | 1.75 | 64.95 | 113.66 | 84.16 | 1.12
10 | 010507007025 | 现浇混凝土其他构件 C25 | 1.混凝土种类：商品混凝土 2.混凝土强度等级：C25 3.砼拌合料、配合比等：石料种类及粒径投标人综合考虑且需满足规范要求，综合单价含砼的所有外加剂费用，掺添外加剂需满足设计及规范要求，结算时无论使用何种外加剂综合单价均不作调整 4.混凝土浇筑含泵送费用及相关电费，结算时无论使用地泵还是汽车泵综合单价均不作调整 5.混凝土达到设计要求，满足现行施工验收规范 | m3 | 0.13 | 156.40 | 20.33 | 15.63
11 | 010510003010 | 预制混凝土过梁 C25 | 1.混凝土种类：预制混凝土 2.混凝土强度等级：C25 3.砼拌合料、配合比等：石料种类及粒径投标人综合考虑且需满足规范要求，模板制作安装运输需满足设计及规范要求，结算时综合单价均不作调整 4.混凝土预制送费用及相关电费，现场预制及运输加工综合单价均不作调整 5.混凝土达到设计要求，满足现行施工验收规范 | m3 | 2.28 | 112.77 | 257.12 | 111.70 | 72.53
12 | 010515001089 | 砌体加固筋 HPB300 直径≤φ10 | 1.钢筋种类、规格：HPB300 直径≤φ10 2.钢筋的除锈、连接方式（螺纹套筒除外）、搭接综合考虑，费用包括在投标报价综合单价内，不再单独计量计价 3.钢筋连接方式无论采用绑扎、焊接、机械连接、植筋等由投标人按设计要求及相关规范要求实施，其费用考虑在综合单价中，且达到设计及施工现行规范，结算时不再单独计量计价 4.措施钢筋、弧形构件钢筋制作安装由投标人自行综合考虑在投标报价中，结算时不作调整 5.其他：满足设计及规范要求 | t | 0.225 | 1273.13 | 286.45 | 221.41 | 5.69
13 | 010515001090 | 现浇构件钢筋 HPB300 直径≤φ10 | 1.钢筋种类、规格：HPB300 直径≤φ10 2.钢筋的除锈、连接方式（螺纹套筒除外）、搭接综合考虑，费用包括在投标报价综合单价内，不再单独计量计价 3.钢筋连接方式无论采用绑扎、焊接、机械连接、植筋等由投标人按设计要求及相关规范要求实施，其费用考虑在综合单价中，且达到设计及施工现行规范，结算时不再单独计量计价 4.措施钢筋、弧形构件钢筋制作安装由投标人自行综合考虑在投标报价中，结算时不作调整 5.其他：满足设计及规范要求 | t | 0.075 | 1453.90 | 109.04 | 84.28 | 2.17
14 | 010515001091 | 现浇构件钢筋 HRB400 直径≤φ10 | 1.钢筋种类、规格：HRB400 直径≤φ10 2.钢筋的除锈、连接方式（螺纹套筒除外）、搭接综合考虑，费用包括在投标报价综合单价内，不再单独计量计价 3.钢筋连接方式无论采用绑扎、焊接、机械连接、植筋等由投标人按设计要求及相关规范要求实施，其费用考虑在综合单价中，且达到设计及施工现行规范，结算时不再单独计量计价 4.措施钢筋、弧形构件钢筋制作安装由投标人自行综合考虑在投标报价中，结算时不作调整 5.其他：满足设计及规范要求 | t | 2.547 | 1452.37 | 3699.19 | 2867.97 | 70.60
15 | 010515001092 | 现浇构件钢筋 HRB400 直径φ12～14 | 1.钢筋种类、规格：HRB400 直径φ12～14 2.钢筋的除锈、连接方式（螺纹套筒除外）、搭接综合考虑，费用包括在投标报价综合单价内，不再单独计量计价 3.钢筋连接方式无论采用绑扎、焊接、机械连接、植筋等由投标人按设计要求及相关规范要求实施，其费用考虑在综合单价中，且达到设计及施工现行规范，结算时不再单独计量计价 4.措施钢筋、弧形构件钢筋制作安装由投标人自行综合考虑在投标报价中，结算时不作调整 5.其他：满足设计及规范要求 | t | 1.532 | 1453.20 | 2226.30 | 1580.20 | 173.84
16 | 010515001093 | 现浇构件钢筋 HRB400 直径φ16～25 | 1.钢筋种类、规格：HRB400 直径φ16～25 2.钢筋的除锈、连接方式（螺纹套筒除外）、搭接综合考虑，费用包括在投标报价综合单价内，不再单独计量计价 3.钢筋连接方式无论采用绑扎、焊接、机械连接、植筋等由投标人按设计要求及相关规范要求实施，其费用考虑在综合单价中，且达到设计及施工现行规范，结算时不再单独计量计价 4.措施钢筋、弧形构件钢筋制作安装由投标人自行综合考虑在投标报价中，结算时不作调整 5.其他：满足设计及规范要求 | t | 0.331 | 1453.65 | 481.16 | 328.34 | 52.64
17 | 010516002010 | 预埋铁件 | 1.钢材种类：综合 2.规格：综合 | t | 0.102 | 6017.52 | 613.79 | 168.88 | 30.08
|  | 分部小计 |  |  |  |  | 11364.80 | 8122.63 | 429.47
0106 金属结构工程
18 | 010607005010 | 砌块墙钢丝网加固 | 1.材料品种、规格:φ0.8的9×25孔镀锌焊接钢丝网 2.部位：不同材料交接处等 3.其他：满足设计及规范要求 | m2 | 118.91 | 10.98 | 1305.63 | 762.21
|  | 分部小计 |  |  |  |  | 1305.63 | 762.21
单价措施项目清单
脚手架工程
19 | 011701001010 | 综合脚手架 | 1.建筑结构形式：综合 2.檐口高度：单层建筑(檐口高度) ≤9m 3.搭设方式：综合 4.搭设高度：综合 5.满足设计及现行施工规范要求，综合单价中包含完成此项目的全部工作内容的费用 | m2 | 167.6 | 14.95 | 2505.62 | 1721.25 | 87.15
|  | 分部小计 |  |  |  |  | 2505.62 | 1721.25 | 87.15
混凝土模板及支架（撑 ）
20 | 011702006010 | 矩形梁模板安拆 | 1.构件类型：矩形梁模板 2.模板材料：投标人自行考虑 3.支架材料：投标人自行考虑 4.本项目投标人应根据设计图、投标施工组织设计、现场实际情况综合报价，不论采用何种支模方式均执行该综合单价 5.综合单价内应包含模板支架及模板的安拆、维修、维护、运输等相关费用 6.其他要求：满足设计与施工验收规范 | m2 | 14.94 | 46.64 | 696.80 | 404.28 | 15.09
21 | 011702014010 | 有梁板模板安拆 | 1.构件类型：有梁板模板 2.模板材料：投标人自行考虑 3.支架材料：投标人自行考虑 4.本项目投标人应根据设计图、投标施工组织设计、现场实际情况综合报价，不论采用何种支模方式均执行该综合单价 5.综合单价内应包含模板支架及模板的安拆、维修、维护、运输等相关费用 6.其他要求：满足设计与施工验收规范 | m2 | 198.03 | 48.47 | 9598.51 | 5350.77 | 207.93
22 | 011702024010 | 楼梯模板安拆 | 1.构件类型：楼梯模板 2.模板材料：投标人自行考虑 3.支架材料：投标人自行考虑 4.本项目投标人应根据设计图、投标施工组织设计、现场实际情况综合报价，不论采用何种支模方式均执行该综合单价 5.综合单价内应包含模板支架及模板的安拆、维修、维护、运输等相关费用 6.其他要求：满足设计与施工验收规范 | m2 | 12.82 | 112.66 | 1444.30 | 951.76 | 9.23
23 | 011702008010 | 圈梁模板安拆 | 1.构件类型：圈梁模板 2.模板材料：投标人自行考虑 3.支架材料：投标人自行考虑 4.本项目投标人应根据设计图、投标施工组织设计、现场实际情况综合报价，不论采用何种支模方式均执行该综合单价 5.综合单价内应包含模板支架及模板的安拆、维修、维护、运输等相关费用 6.其他要求：满足设计与施工验收规范 | m2 | 77.92 | 47.18 | 3676.27 | 2220.72 | 40.52
24 | 011702009010 | 过梁模板安拆 | 1.构件类型：过梁模板 2.模板材料：投标人自行考虑 3.支架材料：投标人自行考虑 4.本项目投标人应根据设计图、投标施工组织设计、现场实际情况综合报价，不论采用何种支模方式均执行该综合单价 5.综合单价内应包含模板支架及模板的安拆、维修、维护、运输等相关费用 6.其他要求：满足设计与施工验收规范 | m2 | 28.01 | 54.97 | 1539.71 | 955.70 | 11.76
25 | 011702003020 | 构造柱模板安拆 | 1.构件类型：构造柱模板 2.模板材料：投标人自行考虑 3.支架材料：投标人自行考虑 4.本项目投标人应根据设计图、投标施工组织设计、现场实际情况综合报价，不论采用何种支模方式均执行该综合单价 5.综合单价内应包含模板支架及模板的安拆、维修、维护、运输等相关费用 6.其他要求：满足设计与施工验收规范 | m2 | 54.87 | 44.67 | 2451.04 | 1339.93 | 29.08
26 | 011702025019 | 反坎模板安拆 | 1.构件类型：反坎模板 2.模板材料：投标人自行考虑 3.支架材料：投标人自行考虑 4.本项目投标人应根据设计图、投标施工组织设计、现场实际情况综合报价，不论采用何种支模方式均执行该综合单价 5.综合单价内应包含模板支架及模板的安拆、维修、维护、运输等相关费用 6.其他要求：满足设计与施工验收规范 | m2 | 16.58 | 64.29 | 1065.93 | 648.61 | 9.78
27 | 011702023010 | 雨篷模板安拆 | 1.构件类型：雨棚模板 2.模板材料：投标人自行考虑 3.支架材料：投标人自行考虑 4.本项目投标人应根据设计图、投标施工组织设计、现场实际情况综合报价，不论采用何种支模方式均执行该综合单价 5.综合单价内应包含模板支架及模板的安拆、维修、维护、运输等相关费用 6.其他要求：满足设计与施工验收规范 | m2 | 8.03 | 72.24 | 580.09 | 349.71 | 3.85
28 | 011702025020 | 其它现浇构件模板安拆 | 1.构件类型：其他现浇构建模板 2.模板材料：投标人自行考虑 3.支架材料：投标人自行考虑 4.本项目投标人应根据设计图、投标施工组织设计、现场实际情况综合报价，不论采用何种支模方式均执行该综合单价 5.综合单价内应包含模板支架及模板的安拆、维修、维护、运输等相关费用 6.其他要求：满足设计与施工验收规范 | m2 | 1.65 | 64.29 | 106.08 | 64.55 | 0.97
|  | 分部小计 |  |  |  |  | 21158.73 | 12286.03 | 328.21
垂直运输
29 | 011703001010 | 垂直运输 | 1.建筑物建筑类型及结构形式：详施工设计； 2.建筑面积：详施工设计； 3.建筑物檐口高度、层数：详施工设计； 4.其它满足设计、施工及验收规范要求； | m2 | 167.6 | 15.02 | 2517.35 | 1008.95 | 1359.24
|  | 分部小计 |  |  |  |  | 2517.35 | 1008.95 | 1359.24
|  | 分部小计 |  |  |  |  | 26181.70 | 15016.23 | 1774.60
合 计 | [6 empty] | 56312.83 | 38027.29 | 2232.16

## F.4 总价措施项目清单与计价表(表-11)【3#楼 ~142
总价措施项目清单与计价表
工程名称：遂宁市安居区聚贤镇城乡建设用地增减挂钩项目\方井村6组黄角树安置点\3#楼 2人户拼【±0.00以上建筑与主体工程】 |  |  |  | 标段：/
序号 | 项目编码 | 项目名称 | 计算基础 | 费率 （%） | 金额 （元） | 调整费率 (%) | 调整后金额 (元) | 备注
定额(人工费+机械费)
1 | 011707001029 | 安全文明施工费 |  |  | 421.84
1.1 | ① | 环境保护费 | 不含总价措施税前工程造价 | 0.35 | 105.46
1.2 | ② | 文明施工费 | 不含总价措施税前工程造价 | 0.35 | 105.46
1.3 | ③ | 安全施工费 | 不含总价措施税前工程造价 | 0.35 | 105.46
1.4 | ④ | 临时设施费 | 不含总价措施税前工程造价 | 0.35 | 105.46
2 | 011707002029 | 夜间施工增加费
3 | 011707003029 | 非夜间施工照明
4 | 011707004029 | 二次搬运费 |  |  | 23.26
5 | 011707005029 | 冬雨季施工增加费
6 | 011707006029 | 地上、地下设施、建筑物的临时保护设施
7 | 011707007029 | 已完工程及设备保护费
8 | 011707008029 | 工程定位复测费 |  |  | 11.63
合计 |  |  |  |  | 456.73

## K.2 承包人提供主要材料和工程设备一览表(表-20)~143
承包人提供主要材料和工程设备一览表 （适用造价信息差额调整法）
工程名称：遂宁市安居区聚贤镇城乡建设用地增减挂钩项目\方井村6组黄角树安置点\3#楼 2人户拼【±0.00以上建筑与主体工程】 |  |  |  |  | 标段：/
序号 | 名称、规格、型号 | 单位 | 数量 | 风险系数% | 基准单价(元) | 投标单价(元) | 发承包人确认单价(元) | 备注
1 | 商品混凝土 C25 | m3 | 22.05
2 | 水 | m3 | 38.489 |  |  | 3.91
3 | 其他材料费 | 元 | 895.444 |  |  | 1.00
4 | 钢筋 φ≤10 | t | 0.326
5 | 焊条 (高强钢筋用) | kg | 16.069 |  |  | 5.40
6 | 干混砌筑砂浆 M5 | t | 34.865
7 | 商品混凝土 C30 | m3 | 30.79
8 | 摊销卡具和支撑钢材 | kg | 196.899 |  |  | 3.58
9 | 复合模板 | m2 | 108.19 |  |  | 28.00
10 | 二等锯材 | m3 | 2.773 |  |  | 1480.00
11 | 柴油(机械) | L | 45.985 |  |  | 6.34
12 | 预制过梁 C25 | m3 | 2.291
13 | 汽油(机械) | L | 0.152 |  |  | 6.74
14 | 钢材 综合 | kg | 104.55 |  |  | 4.00
15 | 焊条 综合 | kg | 3.06 |  |  | 4.15
16 | 钢丝网 综合 | m2 | 124.845 |  |  | 2.96
17 | 脚手架钢材 | kg | 65.448 |  |  | 3.58
18 | 锯材 综合 | m3 | 0.101 |  |  | 1480.00
19 | 对拉螺栓 | kg | 2.205 |  |  | 4.15
20 | 对拉螺栓塑料管 | m | 2.115 |  |  | 1.10
21 | 高强钢筋 φ≤10 | t | 2.845
22 | 高强钢筋 φ12～16 | t | 1.643
23 | 高强钢筋 φ＞16 | t | 0.333
24 | 标准砖 | 千匹 | 47.038

## E.3 单位工程招标控制价投标报价汇总表(表-04-1~144
单位工程招标控制价/投标报价汇总表
（适用于一般计税方法）
工程名称：遂宁市安居区聚贤镇城乡建设用地增减挂钩项目\方井村6组黄角树安置点\3#楼 2人户拼【±0.00以上装饰装修工程】 |  | 标段：/
序号 | 汇总内容 | 金 额（元） | 其中:暂估价(元)
1 | 分部分项及单价措施项目 | 30511.75
1.1 | 门窗工程 | 1806.81
1.2 | 屋面及防水工程 | 5360.22
1.3 | 保温、隔热、防腐工程
1.4 | 楼地面装饰工程
1.5 | 墙、柱面装饰与隔断、幕墙工程 | 11308.84
1.6 | 油漆、涂料、裱糊工程 | 6008.71
1.7 | 其他装饰工程 | 2777.84
1.8 | 单价措施项目 | 3249.33
2 | 总价措施项目 | 400.63 | -
2.1 | 其中：安全文明施工费 | 381.68 | -
3 | 其他项目 |  | -
3.1 | 其中：暂列金额 |  | -
3.2 | 其中：专业工程暂估价 |  | -
3.3 | 其中：计日工 |  | -
3.4 | 其中：总承包服务费 |  | -
4 | 规费 | 1074.36 | -
5 | 创优质工程奖补偿奖励费 |  | -
6 | 税前不含税工程造价 | 31986.74 | -
6.1 | 其中：除税甲供材料（设备）费 |  | -
7 | 销项增值税额 | 959.60 | -
8 | 附加税 |  | -
招标控制价/投标报价总价合计=税前不含税工程造价+销项增值税额+附加税 |  | 32946.34

## F.1 分部分项工程和单价措施项目清单与计价表(表-0~145
分部分项工程和单价措施项目清单与计价表
工程名称：遂宁市安居区聚贤镇城乡建设用地增减挂钩项目\方井村6组黄角树安置点\3#楼 2人户拼【±0.00以上装饰装修工程】 |  |  |  |  | 标段：/
序号 | 项目编码 | 项目名称 | 项目特征描述 | 计量 单位 | 工程量 | 金额（元）
[6 empty] | 综合单价 | 合价 | 其中
[8 empty] | 定额人工费 | 定额机械费 | 暂估价
0108 门窗工程
1 | 010802004010 | 钢制防盗门 | 1.门类型：钢制防盗门 2.框截面尺寸及开启方式：尺寸综合，开启方式综合 3.门扇厚度：满足设计及相关规范要求 | m2 | 7.2 | 43.40 | 312.48 | 227.52 | 11.52
2 | 010807001015 | 塑钢平开窗 | 1.窗类型：塑钢平开窗 2.窗洞尺寸按设计 3.材料种类：塑钢型材 4.玻璃品种、厚度：塑钢窗框5+12A+5 5.五金材料：滑轮滑轨、卡锁 6.所有可开启外窗均设置纱窗 7.其它：符合设计及规范要求 | m2 | 29.16 | 50.26 | 1465.58 | 1066.67 | 46.07
3 | 010807003010 | 铝合金百叶窗 | 1.窗类型：铝合金百叶窗 2.窗洞尺寸按设计 3.材料种类：断热桥铝合金型材 4.五金材料：滑轮滑轨、卡锁 5.其它：符合设计及规范要求 | m2 | 0.72 | 39.93 | 28.75 | 20.35 | 1.01
|  | 分部小计 |  |  |  |  | 1806.81 | 1314.54 | 58.60
0109 屋面及防水工程
4 | 010901001010 | 玻纤沥青瓦（屋1） | 1.瓦品种、规格：玻纤沥青瓦 2.其它：符合设计及规范要求 | m2 | 166.26 | 12.63 | 2099.86 | 1502.99
5 | 010902001010 | 0.8厚聚乙烯丙纶防水卷材（屋1） | 1.防水膜品种：0.8厚聚乙烯丙纶防水卷材(两道) 2.涂膜厚度、遍数：两道 3.其它：符合设计及规范要求 | m2 | 166.26 | 11.82 | 1965.19 | 1451.45
6 | 010902003010 | 20厚1:2.5水泥砂浆保护层（屋1） | 1.20厚1:2.5水泥砂浆保护层 2.其它：符合设计及规范要求 | m2 | 166.26 | 7.79 | 1295.17 | 1187.10 | 4.99
|  | 分部小计 |  |  |  |  | 5360.22 | 4141.54 | 4.99
0110 保温、隔热、防腐工程
分部小计
0111 楼地面装饰工程
分部小计
0112 墙、柱面装饰与隔断、幕墙工程
7 | 011201001019 | 内墙面一般抹灰（内1） | 1.5厚1:2.5水泥砂浆罩面压光 2.6厚1:3水泥砂浆垫层 3.7厚1:3水泥砂浆打底扫毛 4.其它：符合设计及规范要求 | m2 | 375.65 | 12.68 | 4763.24 | 4387.59 | 3.76
8 | 011201001020 | 内墙面一般抹灰（内2） | 1.8厚1:2防水砂浆(M5水泥砂浆内掺5%防水剂)找平层 2.10厚1:3水泥砂浆打底扫毛 3.其它：符合设计及规范要求 | m2 | 128.94 | 12.19 | 1571.78 | 1448.00 | 1.29
9 | 011201004010 | 外墙面找平抹灰（外1） | 1.8mm厚水泥聚合物纤维抗裂砂浆找平，掺5%无机铝盐防水剂 2.10mm厚水泥聚合物纤维抗裂砂浆打底，掺5%无机铝盐防水剂（不同材质交接每边搭接500宽钢丝网，另计） 3.基层墙体清理（混凝土墙面刷界面处理剂） 4.其它：符合设计及规范要求 | m2 | 261.78 | 19.00 | 4973.82 | 3570.68 | 13.09
|  | 分部小计 |  |  |  |  | 11308.84 | 9406.27 | 18.14
0114 油漆、涂料、裱糊工程
10 | 011406001010 | 墙面乳胶漆（外1） | 1.刷乳胶漆透明保护面漆一道 2.喷外墙防水乳胶漆一道 3.涂刷封闭底漆一道 4.刮涂柔性外墙细腻子两遍、找平、磨光 5.其它：符合设计及规范要求 | m2 | 273.87 | 21.94 | 6008.71 | 4146.39
|  | 分部小计 |  |  |  |  | 6008.71 | 4146.39
0115 其他装饰工程
11 | 011502007010 | EPS线条材料装饰线 | 1.EPS线条材料装饰线 2.具体位置详见设计施工图 | m | 44.16 | 14.35 | 633.70 | 115.26
12 | 010514001010 | 烟道（C-PC-3) | 1.烟道（C-PC-3) 2.排气道风帽含在单价内 3.具体做法参GB23J916-1（37-41） | m | 7.7 | 278.46 | 2144.14 | 884.27 | 62.99
|  | 分部小计 |  |  |  |  | 2777.84 | 999.53 | 62.99
单价措施项目清单
脚手架工程
13 | 011701002010 | 外脚手架 | 1.搭设方式：双排脚手架 2.搭设高度：高度≤4m 3.脚手架材质：综合考虑 4.其他：满足设计及相关规范要求 | m2 | 261.2 | 12.44 | 3249.33 | 2374.31 | 135.82
|  | 分部小计 |  |  |  |  | 3249.33 | 2374.31 | 135.82
|  | 分部小计 |  |  |  |  | 3249.33 | 2374.31 | 135.82
合 计 | [6 empty] | 30511.75 | 22382.58 | 280.54

## F.4 总价措施项目清单与计价表(表-11)【3#楼 ~146
总价措施项目清单与计价表
工程名称：遂宁市安居区聚贤镇城乡建设用地增减挂钩项目\方井村6组黄角树安置点\3#楼 2人户拼【±0.00以上装饰装修工程】 |  |  |  | 标段：/
序号 | 项目编码 | 项目名称 | 计算基础 | 费率 （%） | 金额 （元） | 调整费率 (%) | 调整后金额 (元) | 备注
定额(人工费+机械费)
1 | 011707001030 | 安全文明施工费 |  |  | 381.68
1.1 | ① | 环境保护费 | 不含总价措施税前工程造价 | 0.35 | 95.42
1.2 | ② | 文明施工费 | 不含总价措施税前工程造价 | 0.35 | 95.42
1.3 | ③ | 安全施工费 | 不含总价措施税前工程造价 | 0.35 | 95.42
1.4 | ④ | 临时设施费 | 不含总价措施税前工程造价 | 0.35 | 95.42
2 | 011707002030 | 夜间施工增加费
3 | 011707003030 | 非夜间施工照明
4 | 011707004030 | 二次搬运费 |  |  | 12.63
5 | 011707005030 | 冬雨季施工增加费
6 | 011707006030 | 地上、地下设施、建筑物的临时保护设施
7 | 011707007030 | 已完工程及设备保护费
8 | 011707008030 | 工程定位复测费 |  |  | 6.32
合计 |  |  |  |  | 400.63

## K.2 承包人提供主要材料和工程设备一览表(表-20)~147
承包人提供主要材料和工程设备一览表 （适用造价信息差额调整法）
工程名称：遂宁市安居区聚贤镇城乡建设用地增减挂钩项目\方井村6组黄角树安置点\3#楼 2人户拼【±0.00以上装饰装修工程】 |  |  |  |  | 标段：/
序号 | 名称、规格、型号 | 单位 | 数量 | 风险系数% | 基准单价(元) | 投标单价(元) | 发承包人确认单价(元) | 备注
1 | 其他材料费 | 元 | 505.25 |  |  | 1.00
2 | 膨胀螺栓(金属胀锚螺栓) M8×80 | 套 | 124.28 |  |  | 0.26
3 | 聚乙烯丙纶防水卷材 0.8mm | m2 | 187.919
4 | 水 | m3 | 9.881 |  |  | 3.91
5 | 干混抹灰砂浆 M15 | t | 6.498
6 | 干混抹灰砂浆 M20 | t | 19.728
7 | 滑石粉 | kg | 67.47 |  |  | 0.34
8 | 腻子胶 | kg | 20.841 |  |  | 1.25
9 | 大白粉 | kg | 2.052 |  |  | 0.39
10 | 白水泥 | kg | 34.07 |  |  | 0.63
11 | 钢防盗门 | m2 | 6.926
12 | 膨胀螺栓 | 套 | 19.296 |  |  | 0.14
13 | 塑钢平开窗 5+12A+5 | m2 | 27.854
14 | 铝合金百叶窗 | m2 | 0.672
15 | 玻纤沥青瓦 | m2 | 176.278
16 | 改性沥青粘接剂 | kg | 79.824 |  |  | 1.66
17 | 改性沥青嵌缝油膏 | kg | 17.96 |  |  | 3.50
18 | 干混地面砂浆 M20 | t | 6.386
19 | 水泥 32.5 | kg | 58.54 |  |  | 0.42
20 | EPS线条 | m | 46.41 |  |  | 12.50
21 | 烟道（C-PC-3) | m | 15.554 |  |  | 25.00
22 | 干混砌筑砂浆 M5 | t | 0.162
23 | C-ZF-W150防火止回阀 | 个 | 2.02 |  |  | 200.00
24 | 风帽 C-FM-Y250 | 个 | 2.02 |  |  | 150.00
25 | 脚手架钢材 | kg | 57.13 |  |  | 3.58
26 | 锯材 综合 | m3 | 0.125 |  |  | 1480.00
27 | 柴油(机械) | L | 15.505 |  |  | 6.34
28 | 无机盐铝防水剂 | kg | 189.474 |  |  | 3.32
29 | 乳胶漆底漆 | kg | 22.279 |  |  | 16.00
30 | 乳胶漆面漆 | kg | 53.838 |  |  | 18.00

## E.3 单位工程招标控制价投标报价汇总表(表-04-1~148
单位工程招标控制价/投标报价汇总表
（适用于一般计税方法）
工程名称：遂宁市安居区聚贤镇城乡建设用地增减挂钩项目\方井村6组黄角树安置点\3#楼 2人户拼【3# 2人户拼安装工程】 |  | 标段：/
序号 | 汇总内容 | 金 额（元） | 其中:暂估价(元)
1 | 分部分项及单价措施项目 | 12560.80
1.1 | 电气 | 8458.24
1.2 | 给排水 | 3825.76
1.3 | 单价措施项目 | 276.80
2 | 总价措施项目 | 179.69 | -
2.1 | 其中：安全文明施工费 | 171.96 | -
3 | 其他项目 |  | -
3.1 | 其中：暂列金额 |  | -
3.2 | 其中：专业工程暂估价 |  | -
3.3 | 其中：计日工 |  | -
3.4 | 其中：总承包服务费 |  | -
4 | 规费 | 321.28 | -
5 | 创优质工程奖补偿奖励费 |  | -
6 | 税前不含税工程造价 | 13061.77 | -
6.1 | 其中：除税甲供材料（设备）费 |  | -
7 | 销项增值税额 | 391.85 | -
8 | 附加税 |  | -
招标控制价/投标报价总价合计=税前不含税工程造价+销项增值税额+附加税 |  | 13453.62

## F.1 分部分项工程和单价措施项目清单与计价表(表-0~149
分部分项工程和单价措施项目清单与计价表
工程名称：遂宁市安居区聚贤镇城乡建设用地增减挂钩项目\方井村6组黄角树安置点\3#楼 2人户拼【3# 2人户拼安装工程】 |  |  |  |  | 标段：/
序号 | 项目编码 | 项目名称 | 项目特征描述 | 计量 单位 | 工程量 | 金额（元）
[6 empty] | 综合单价 | 合价 | 其中
[8 empty] | 定额人工费 | 定额机械费 | 暂估价
电气
1 | 030404017011 | 配电箱 ALh2 | 1.名称：配电箱 ALh2 2.型号、规格：综合考虑 3.包含系统图上箱内所有元器件 4.安装方式：综合考虑 5.其他要求：满足设计、相关图集、标准及相关技术要求 | 台 | 2 | 161.35 | 322.70 | 238.50
2 | 030411006019 | 燃气阀门关断用接线盒 | 1.名称：燃气阀门关断用接线盒 2.型号、规格：详设计 3.安装方式：综合考虑 4.其他要求：满足设计、相关图集、标准及相关技术要求 | 个 | 2 | 7.16 | 14.32 | 6.90
3 | 030409008019 | 局部等电位接地端子箱 | 1.名称：局部等电位接地端子箱 2.材质：综合考虑满足规范及施工技术要求 3.规格：综合考虑满足规范及施工技术要求 4.做法：详15D502(P31) 5.其他要求：满足设计、相关图集、标准及相关技术要求 | 台 | 4 | 35.39 | 141.56 | 33.48
4 | 030409008020 | 总等电位接地端子箱 | 1.名称：总等电位接地端子箱 2.材质：综合考虑满足规范及施工技术要求 3.规格：综合考虑满足规范及施工技术要求 4.做法：详15D502(P28.P29) 5.其他要求：满足设计、相关图集、标准及相关技术要求 | 台 | 2 | 49.95 | 99.90 | 16.74
5 | 030502003011 | 多媒体配线箱AHD | 1.名称：多媒体配线箱AHD 2.型号、规格：详设计 3.安装方式：综合考虑 4.其他要求：满足设计、相关图集、标准及相关技术要求 | 个 | 2 | 121.21 | 242.42 | 86.40
6 | 030409003019 | 接地测试板安装 | 1.名称：接地测试板 2.型号、规格：详设计 3.安装方式：综合考虑 4.其他要求：满足设计、相关图集、标准及相关技术要求 | 块 | 2 | 67.22 | 134.44 | 61.92 | 11.22
7 | 030411006020 | 塑料接线盒 | 1.名称：塑料接线盒 2.型号、规格：详设计 3.安装方式：综合考虑 4.其他要求：满足设计、相关图集、标准及相关技术要求 | 个 | 108 | 6.29 | 679.32 | 372.60
8 | 030411001034 | 配管 PC20 | 1.名称：电气配管 2.材质、规格：PC20 3.配置形式：暗敷综合考虑 4.包含管道剔槽补槽、打洞补洞、预留孔洞、接地、过线盒、穿引线以及各类封堵 5.各类套管制作、安装 6.其他要求：满足设计、相关图集、标准及招标技术要 | m | 327.98 | 7.93 | 2600.88 | 1836.69
9 | 030411001035 | 配管 PC25 | 1.名称：电气配管 2.材质、规格：PC25 3.配置形式：暗敷综合考虑 4.包含管道剔槽补槽、打洞补洞、预留孔洞、接地、过线盒、穿引线以及各类封堵 5.各类套管制作、安装 6.其他要求：满足设计、相关图集、标准及招标技术要 | m | 7.3 | 10.33 | 75.41 | 50.95
10 | 030411001036 | 配管 SC20 | 1.名称：电气配管 2.材质：镀锌钢管 3.规格：SC20 4.配置形式及部位：砖、混凝土结构明敷、暗敷、吊顶内等综合考虑 5.管道防腐 6.预留孔洞、打孔洞，预留槽、剔槽及混凝土砂浆补孔洞、补槽 7.支架制作、安装；含管件、所有附件；接地（含跨接线），按规范要求刷漆及防火涂料 | m | 10.8 | 15.04 | 162.43 | 55.84
11 | 030409005010 | 避雷网 φ10热镀锌圆钢 | 1.名称：避雷网 φ10热镀锌圆钢 2.安装形式：按设计 3.其他要求：满足设计、相关图集、标准及相关技术要求 | m | 116.7 | 23.87 | 2785.63 | 1116.82 | 91.03
12 | 030409003020 | 利用建筑结构钢筋引下 | 1.名称：利用建筑结构钢筋引下 2.安装形式：按设计 3.其他要求：满足设计、相关图集、标准及相关技术要求 | m | 12 | 11.32 | 135.84 | 67.68 | 45.72
13 | 030414011010 | 接地装置 | 1.名称：接地装置调试 2.类别：综合考虑 3.包含整个工程接地系统调试，满足规范及施工技术要求 4.其他要求：满足设计、相关图集、标准及相关技术要求 | 系统 | 1 | 1063.39 | 1063.39 | 684.18 | 223.55
|  | 分部小计 |  |  |  |  | 8458.24 | 4628.70 | 371.52
给排水
14 | 031003001019 | 止回阀 DN25 | 1.名称：止回阀 2.规格：DN25 3.材质：满足设计及招标要求 4.压力等级：综合考虑 5.连接形式、安装部位：综合考虑，安装 6.其他要求：满足设计、相关图集、标准及招标技术要求 | 个 | 2 | 49.06 | 98.12 | 25.44 | 2.46
15 | 031003001020 | 截止阀 DN25 | 1.名称：截止阀 2.规格：DN25 3.材质：满足设计及招标要求 4.压力等级：综合考虑 5.连接形式、安装部位：综合考虑，安装 6.其他要求：满足设计、相关图集、标准及招标技术要求 | 个 | 2 | 48.20 | 96.40 | 25.44 | 2.46
16 | 031001006078 | UPVC双壁中空螺旋消音排水管 DN100 | 1.安装部位：室内 2.输送介质：污、废水 3.材质：UPVC双壁中空螺旋消音排水管 4.型号、规格：DN100 5.连接方式：承插粘接 6.通球、灌水试验按设计要求 7.其他要求：满足设计、相关图集、标准及招标技术要求 | m | 30.78 | 49.59 | 1526.38 | 664.85 | 0.31
17 | 031001006079 | UPVC双壁中空螺旋消音排水管 DN50 | 1.安装部位：室内 2.输送介质：污、废水 3.材质：UPVC双壁中空螺旋消音排水管 4.型号、规格：DN50 5.连接方式：承插粘接 6.通球、灌水试验按设计要求 7.其他要求：满足设计、相关图集、标准及招标技术要求 | m | 42.84 | 22.94 | 982.75 | 619.89
18 | 031001006080 | 塑料管 DN50 | 1.安装部位：室内 2.输送介质：空调水 3.材质：UPVC排水管 4.型号、规格：DN50 5.连接方式：承插粘接 6.通球、灌水试验按设计要求 7.其他要求：满足设计、相关图集、标准及招标技术要求 | m | 16.8 | 22.94 | 385.39 | 243.10
19 | 030901013010 | 灭火器MF/ABC2 | 1.形式:灭火器 | 具 | 2 | 6.60 | 13.20 | 10.80 | 0.02
20 | 030817008010 | 刚性防水套管 DN100 | 1.类型 2.材质 3.规格 4.填料材质 | 个 | 2 | 258.95 | 517.90 | 278.12 | 54.72
21 | 031002003019 | 钢套管 DN100 | 1.名称、类型 2.材质 3.规格 4.填料材质 | 个 | 2 | 82.21 | 164.42 | 77.64 | 2.18
22 | 031002003020 | 钢套管 DN25 | 1.名称、类型 2.材质 3.规格 4.填料材质 | 个 | 2 | 20.60 | 41.20 | 22.44 | 1.50
|  | 分部小计 |  |  |  |  | 3825.76 | 1967.72 | 63.65
单价措施项目清单
23 | 031301017011 | 脚手架搭拆 |  | 项 | 1 | 276.80 | 276.80 | 96.88 | 13.84
24 | 031301018010 | 其他措施 |  | 项
|  | 分部小计 |  |  |  |  | 276.80 | 96.88 | 13.84
合 计 | [6 empty] | 12560.80 | 6693.30 | 449.01

## F.4 总价措施项目清单与计价表(表-11)【3#楼 ~150
总价措施项目清单与计价表
工程名称：遂宁市安居区聚贤镇城乡建设用地增减挂钩项目\方井村6组黄角树安置点\3#楼 2人户拼【3# 2人户拼安装工程】 |  |  |  | 标段：/
序号 | 项目编码 | 项目名称 | 计算基础 | 费率 （%） | 金额 （元） | 调整费率 (%) | 调整后金额 (元) | 备注
定额(人工费+机械费)
1 | 031302001012 | 安全文明施工费 |  |  | 171.96
1.1 | ① | 环境保护费 | 不含总价措施税前工程造价 | 0.35 | 42.99
1.2 | ② | 文明施工费 | 不含总价措施税前工程造价 | 0.35 | 42.99
1.3 | ③ | 安全施工费 | 不含总价措施税前工程造价 | 0.35 | 42.99
1.4 | ④ | 临时设施费 | 不含总价措施税前工程造价 | 0.35 | 42.99
2 | 031302002012 | 夜间施工增加费
3 | 031302003012 | 非夜间施工增加
4 | 031302004012 | 二次搬运费 |  |  | 5.15
5 | 031302005012 | 冬雨季施工增加费
6 | 031302006012 | 已完工程及设备保护费
7 | 031302008012 | 工程定位复测费 |  |  | 2.58
合计 |  |  |  |  | 179.69

## K.2 承包人提供主要材料和工程设备一览表(表-20)~151
承包人提供主要材料和工程设备一览表 （适用造价信息差额调整法）
工程名称：遂宁市安居区聚贤镇城乡建设用地增减挂钩项目\方井村6组黄角树安置点\3#楼 2人户拼【3# 2人户拼安装工程】 |  |  |  |  | 标段：/
序号 | 名称、规格、型号 | 单位 | 数量 | 风险系数% | 基准单价(元) | 投标单价(元) | 发承包人确认单价(元) | 备注
1 | 配电箱 ALh2 | 台 | 2
2 | 燃气阀门关断用接线盒 | 个 | 2.04 |  |  | 2.30
3 | 局部等电位接地端子箱 | 个 | 4.02 |  |  | 28.00
4 | 总等电位接地端子箱 | 个 | 2.01 |  |  | 45.00
5 | 多媒体配线箱AHD | 个 | 2 |  |  | 49.27
6 | 接地测试板 | 块 | 2 |  |  | 25.00
7 | 塑料接线盒 | 个 | 110.16 |  |  | 1.30
8 | 配管 PC20 | m | 367.338 |  |  | 1.30
9 | 配管 PC25 | m | 8.176 |  |  | 2.10
10 | 镀锌钢管 DN20 | m | 11.124 |  |  | 8.55
11 | 镀锌圆钢 φ10 | m | 122.535 |  |  | 12.27
12 | 止回阀 DN25 | 个 | 2.02 |  |  | 26.00
13 | 截止阀 DN25 | 个 | 2.02 |  |  | 25.00
14 | UPVC双壁中空螺旋消音排水管 DN100 | m | 29.241 |  |  | 16.98
15 | UPVC双壁中空螺旋消音排水管粘接管件 DN100 | 个 | 35.582 |  |  | 10.00
16 | UPVC双壁中空螺旋消音排水管 DN50 | m | 43.354 |  |  | 5.34
17 | UPVC双壁中空螺旋消音排水管粘接管件 DN50 | 个 | 29.56 |  |  | 1.80
18 | UPVC排水管 DN50 | m | 17.002 |  |  | 5.34
19 | 室内塑料排水管粘接管件 DN50 | 个 | 11.592 |  |  | 1.80
20 | 灭火器MF/ABC2 | 个 | 2
21 | 焊接钢管 | kg | 10.28 |  |  | 4.19
22 | 焊接钢管 DN150 | m | 0.636 |  |  | 76.05
23 | 焊接钢管 DN32 | m | 0.636 |  |  | 13.11

## E.3 单位工程招标控制价投标报价汇总表(表-04-1~152
单位工程招标控制价/投标报价汇总表
（适用于一般计税方法）
工程名称：遂宁市安居区聚贤镇城乡建设用地增减挂钩项目\方井村6组黄角树安置点\4#楼 3人户+4人户拼【±0.00以下基础工程（条基）】 |  | 标段：/
序号 | 汇总内容 | 金 额（元） | 其中:暂估价(元)
1 | 分部分项及单价措施项目 | 15594.56
1.1 | 土石方工程 | 2067.14
1.2 | 砌筑工程 | 3937.51
1.3 | 混凝土及钢筋混凝土工程 | 4445.02
1.4 | 单价措施项目 | 5144.89
2 | 总价措施项目 | 155.94 | -
2.1 | 其中：安全文明施工费 | 146.28 | -
3 | 其他项目 |  | -
3.1 | 其中：暂列金额 |  | -
3.2 | 其中：专业工程暂估价 |  | -
3.3 | 其中：计日工 |  | -
3.4 | 其中：总承包服务费 |  | -
4 | 规费 | 506.07 | -
5 | 创优质工程奖补偿奖励费 |  | -
6 | 税前不含税工程造价 | 16256.57 | -
6.1 | 其中：除税甲供材料（设备）费 |  | -
7 | 销项增值税额 | 487.70 | -
8 | 附加税 |  | -
招标控制价/投标报价总价合计=税前不含税工程造价+销项增值税额+附加税 |  | 16744.27

## F.1 分部分项工程和单价措施项目清单与计价表(表-0~153
分部分项工程和单价措施项目清单与计价表
工程名称：遂宁市安居区聚贤镇城乡建设用地增减挂钩项目\方井村6组黄角树安置点\4#楼 3人户+4人户拼【±0.00以下基础工程（条基）】 |  |  |  |  | 标段：/
序号 | 项目编码 | 项目名称 | 项目特征描述 | 计量 单位 | 工程量 | 金额（元）
[6 empty] | 综合单价 | 合价 | 其中
[8 empty] | 定额人工费 | 定额机械费 | 暂估价
0101 土石方工程
1 | 010101003009 | 挖槽坑土方 | 1.土壤类别：各种类别的土方或石方等综合考虑 2.挖土深度：按设计综合 3.挖土方式：人机综合 4.场内运距及堆场：投标人场内运距及堆场、场内的二次转运等自行考虑，综合考虑报价 5.基坑周边地表位移监测、钎探、人工捡底等相关费用由投标人综合考虑包含在综合单价内 6.其他：投标人应对施工现场及周边条件进行仔细勘察，充分考虑各种因素，综合报价 | m3 | 123.3 | 11.28 | 1390.82 | 1001.20 | 287.29
2 | 010103001012 | 回填方 | 1.填方材料品种：合格土 2.部位：综合 3.密实度：满足设计、施工及验收规范要求 4.回填方式：人机综合 5.回填土来源：投标人根据现场情况自行综合考虑 6.场内、外运距及堆场：场内、外运距及堆场投标人自行考虑，综合考虑报价 | m3 | 79.83 | 6.37 | 508.52 | 132.52 | 352.85
3 | 010103002028 | 余方弃置 基础运距1km | 1.废弃料品种：各种类别的土方、石方及障碍物等综合考虑 2.场外运距及堆场：外弃运距，基础运距1km，堆场投标人自行考虑，综合考虑报价（包含弃置点的费用，施工过程中，不论何种原因，弃置点发生变更、土石方消纳费综合单价不做调整），并须满足城市建筑碴土清运管理规定及要求,综合单价包含渣土处置等各类费用 | m3 | 43.47 | 2.27 | 98.68 | 31.30 | 63.03
4 | 010103002029 | 余方弃置 增运运距1km | 1.废弃料品种 ：各种类别的土方、石方及障碍物等综合考虑 2.场外运距及堆场：外弃运距，增运运距1km，堆场投标人自行考虑，综合考虑报价（包含弃置点的费用，施工过程中，不论何种原因，弃置点发生变更、土石方消纳费综合单价不做调整），并须满足城市建筑碴土清运管理规定及要求,综合单价包含渣土处置等各类费用 | m3 | 43.47 | 1.59 | 69.12 | 16.52 | 49.56
|  | 分部小计 |  |  |  |  | 2067.14 | 1181.54 | 752.73
0104 砌筑工程
5 | 010401001011 | ±0.00以下砖基础 | 1.砖品种、规格、强度等级：MU15页岩实心砖，规格综合 2.墙体类型：综合 3.砂浆强度等级、配合比：M10水泥砂浆砌筑 4.配砖、弧形砌体部分由投标人综合考虑，进入本项综合单价之中，不再单独计量计价 5.其他：满足设计施工图纸及现行验收规范要求 | m3 | 13.19 | 275.24 | 3630.42 | 2940.05 | 8.44
6 | 010401012011 | 室外踏步及台阶 (注意改定额量） | 1.1：2水泥砂浆粉20厚 2.M5水泥砂浆砌筑实心砖 3.100厚C15混凝土 4.素土夯实 5.其他：参照西南18J812-10-1a满足设计施工图纸及现行验收规范要求 | m2 | 8.86 | 34.66 | 307.09 | 254.28 | 0.80
|  | 分部小计 |  |  |  |  | 3937.51 | 3194.33 | 9.24
0105 混凝土及钢筋混凝土工程
7 | 010501001011 | 现浇混凝土基础垫层 C20 | 1.混凝土种类：商品混凝土 2.混凝土强度等级：C20 3.砼拌合料、配合比等：石料种类及粒径投标人综合考虑且需满足规范要求，综合单价含砼的所有外加剂费用，掺添外加剂需满足设计及规范要求，结算时无论使用何种外加剂综合单价均不作调整 4.混凝土浇筑含泵送费用及相关电费，结算时无论使用地泵还是汽车泵综合单价均不作调整 5.混凝土达到设计要求，满足现行施工验收规范 | m3 | 7.53 | 59.82 | 450.44 | 340.36 | 2.11
8 | 010501002008 | 现浇混凝土带形基础 C25 | 1.混凝土种类：商品混凝土 2.混凝土强度等级：C25 3.砼拌合料、配合比等：石料种类及粒径投标人综合考虑且需满足规范要求，综合单价含砼的所有外加剂费用，掺添外加剂需满足设计及规范要求，结算时无论使用何种外加剂综合单价均不作调整 4.混凝土浇筑含泵送费用及相关电费，结算时无论使用地泵还是汽车泵综合单价均不作调整 5.不同砼强度等级的梁柱节点采用高一强度的砼处理费用包含在该综合单价内 6.砼浇筑时应按设计要求留设安装管线槽，产生的费用综合进入本项综合单价报价之中 7.混凝土达到设计要求，满足现行施工验收规范 | m3 | 24.59 | 59.73 | 1468.76 | 1118.85 | 7.38
9 | 010502002021 | 现浇混凝土构造柱 C25 | 1.混凝土种类：商品混凝土 2.混凝土强度等级：C25 3.砼拌合料、配合比等：石料种类及粒径投标人综合考虑且需满足规范要求，综合单价含砼的所有外加剂费用，掺添外加剂需满足设计及规范要求，结算时无论使用何种外加剂综合单价均不作调整 4.混凝土浇筑含泵送费用及相关电费，结算时无论使用地泵还是汽车泵综合单价均不作调整 5.混凝土达到设计要求，满足现行施工验收规范 | m3 | 1.48 | 80.91 | 119.75 | 91.75 | 0.59
10 | 010503004020 | 现浇混凝土地圈梁 C25 | 1.混凝土种类：商品混凝土 2.混凝土强度等级：C25 3.砼拌合料、配合比等：石料种类及粒径投标人综合考虑且需满足规范要求，综合单价含砼的所有外加剂费用，掺添外加剂需满足设计及规范要求，结算时无论使用何种外加剂综合单价均不作调整 4.混凝土浇筑含泵送费用及相关电费，结算时无论使用地泵还是汽车泵综合单价均不作调整 5.不同砼强度等级的梁柱节点采用高一强度的砼处理费用包含在该综合单价内 6.砼浇筑时应按设计要求留设安装管线槽，产生的费用综合进入本项综合单价报价之中 7.混凝土达到设计要求，满足现行施工验收规范 | m3 | 2.62 | 74.50 | 195.19 | 148.27 | 1.05
11 | 010515001094 | 现浇构件钢筋 HPB300 直径≤φ10 | 1.钢筋种类、规格：HPB300 直径≤φ10 2.钢筋的除锈、连接方式（螺纹套筒除外）、搭接综合考虑，费用包括在投标报价综合单价内，不再单独计量计价 3.钢筋连接方式无论采用绑扎、焊接、机械连接、植筋等由投标人按设计要求及相关规范要求实施，其费用考虑在综合单价中，且达到设计及施工现行规范，结算时不再单独计量计价 4.措施钢筋、弧形构件钢筋制作安装由投标人自行综合考虑在投标报价中，结算时不作调整 5.其他：满足设计及规范要求 | t | 0.051 | 1453.90 | 74.15 | 57.31 | 1.47
12 | 010515001095 | 现浇构件钢筋 HRB400 直径≤φ10 | 1.钢筋种类、规格：HRB400 直径≤φ10 2.钢筋的除锈、连接方式（螺纹套筒除外）、搭接综合考虑，费用包括在投标报价综合单价内，不再单独计量计价 3.钢筋连接方式无论采用绑扎、焊接、机械连接、植筋等由投标人按设计要求及相关规范要求实施，其费用考虑在综合单价中，且达到设计及施工现行规范，结算时不再单独计量计价 4.措施钢筋、弧形构件钢筋制作安装由投标人自行综合考虑在投标报价中，结算时不作调整 5.其他：满足设计及规范要求 | t | 0.355 | 1452.37 | 515.59 | 399.74 | 9.84
13 | 010515001096 | 现浇构件钢筋 HRB400 直径φ12～14 | 1.钢筋种类、规格：HRB400 直径φ12～14 2.钢筋的除锈、连接方式（螺纹套筒除外）、搭接综合考虑，费用包括在投标报价综合单价内，不再单独计量计价 3.钢筋连接方式无论采用绑扎、焊接、机械连接、植筋等由投标人按设计要求及相关规范要求实施，其费用考虑在综合单价中，且达到设计及施工现行规范，结算时不再单独计量计价 4.措施钢筋、弧形构件钢筋制作安装由投标人自行综合考虑在投标报价中，结算时不作调整 5.其他：满足设计及规范要求 | t | 0.839 | 1453.20 | 1219.23 | 865.39 | 95.20
14 | 010515001097 | 现浇构件钢筋 HRB400 直径φ16～25 | 1.钢筋种类、规格：HRB400 直径φ16～25 2.钢筋的除锈、连接方式（螺纹套筒除外）、搭接综合考虑，费用包括在投标报价综合单价内，不再单独计量计价 3.钢筋连接方式无论采用绑扎、焊接、机械连接、植筋等由投标人按设计要求及相关规范要求实施，其费用考虑在综合单价中，且达到设计及施工现行规范，结算时不再单独计量计价 4.措施钢筋、弧形构件钢筋制作安装由投标人自行综合考虑在投标报价中，结算时不作调整 5.其他：满足设计及规范要求 | t | 0.038 | 1453.65 | 55.24 | 37.69 | 6.04
15 | 010507001011 | 散水 (注意改定额量） | 1.散水，详细做法详见设计施工图 2.变形缝填塞材料种类：满足设计要求 3.其他：参照西南18J812-4-10满足设计施工图纸及现行验收规范要求 | m2 | 39.71 | 8.73 | 346.67 | 262.09 | 2.38
|  | 分部小计 |  |  |  |  | 4445.02 | 3321.45 | 126.06
单价措施项目清单
混凝土模板及支架（撑 ）
16 | 011702001023 | 基础垫层模板安拆 | 1.构件类型：基础垫层模板 2.模板材料：投标人自行考虑 3.支架材料：投标人自行考虑 4.本项目投标人应根据设计图、投标施工组织设计、现场实际情况综合报价，不论采用何种支模方式均执行该综合单价 5.综合单价内应包含模板支架及模板的安拆、维修、维护、运输等相关费用 6.其他要求：满足设计与施工验收规范 | m2 | 17.06 | 30.13 | 514.02 | 272.62 | 3.75
17 | 011702001024 | 条形基础模板安拆 | 1.构件类型：条形基础模板 2.模板材料：投标人自行考虑 3.支架材料：投标人自行考虑 4.本项目投标人应根据设计图、投标施工组织设计、现场实际情况综合报价，不论采用何种支模方式均执行该综合单价 5.综合单价内应包含模板支架及模板的安拆、维修、维护、运输等相关费用 6.其他要求：满足设计与施工验收规范 | m2 | 71.12 | 43.76 | 3112.21 | 1705.46 | 39.12
18 | 011702005013 | 基础圈梁模板安拆 | 1.构件类型：基础圈梁模板 2.模板材料：投标人自行考虑 3.支架材料：投标人自行考虑 4.本项目投标人应根据设计图、投标施工组织设计、现场实际情况综合报价，不论采用何种支模方式均执行该综合单价 5.综合单价内应包含模板支架及模板的安拆、维修、维护、运输等相关费用 6.其他要求：满足设计与施工验收规范 | m2 | 22.25 | 46.01 | 1023.72 | 597.19 | 11.79
19 | 011702003021 | 构造柱模板安拆 | 1.构件类型：构造柱模板 2.模板材料：投标人自行考虑 3.支架材料：投标人自行考虑 4.本项目投标人应根据设计图、投标施工组织设计、现场实际情况综合报价，不论采用何种支模方式均执行该综合单价 5.综合单价内应包含模板支架及模板的安拆、维修、维护、运输等相关费用 6.其他要求：满足设计与施工验收规范 | m2 | 11.08 | 44.67 | 494.94 | 270.57 | 5.87
|  | 分部小计 |  |  |  |  | 5144.89 | 2845.84 | 60.53
|  | 分部小计 |  |  |  |  | 5144.89 | 2845.84 | 60.53
合 计 | [6 empty] | 15594.56 | 10543.16 | 948.56

## F.4 总价措施项目清单与计价表(表-11)【4#楼 ~154
总价措施项目清单与计价表
工程名称：遂宁市安居区聚贤镇城乡建设用地增减挂钩项目\方井村6组黄角树安置点\4#楼 3人户+4人户拼【±0.00以下基础工程（条基）】 |  |  |  | 标段：/
序号 | 项目编码 | 项目名称 | 计算基础 | 费率 （%） | 金额 （元） | 调整费率 (%) | 调整后金额 (元) | 备注
定额(人工费+机械费)
1 | 011707001031 | 安全文明施工费 |  |  | 146.28
1.1 | ① | 环境保护费 | 不含总价措施税前工程造价 | 0.35 | 36.57
1.2 | ② | 文明施工费 | 不含总价措施税前工程造价 | 0.35 | 36.57
1.3 | ③ | 安全施工费 | 不含总价措施税前工程造价 | 0.35 | 36.57
1.4 | ④ | 临时设施费 | 不含总价措施税前工程造价 | 0.35 | 36.57
2 | 011707002031 | 夜间施工增加费
3 | 011707003031 | 非夜间施工照明
4 | 011707004031 | 二次搬运费 |  |  | 6.44
5 | 011707005031 | 冬雨季施工增加费
6 | 011707006031 | 地上、地下设施、建筑物的临时保护设施
7 | 011707007031 | 已完工程及设备保护费
8 | 011707008031 | 工程定位复测费 |  |  | 3.22
合计 |  |  |  |  | 155.94

## K.2 承包人提供主要材料和工程设备一览表(表-20)~155
承包人提供主要材料和工程设备一览表 （适用造价信息差额调整法）
工程名称：遂宁市安居区聚贤镇城乡建设用地增减挂钩项目\方井村6组黄角树安置点\4#楼 3人户+4人户拼【±0.00以下基础工程（条基）】 |  |  |  |  | 标段：/
序号 | 名称、规格、型号 | 单位 | 数量 | 风险系数% | 基准单价(元) | 投标单价(元) | 发承包人确认单价(元) | 备注
1 | 柴油(机械) | L | 74.864 |  |  | 6.34
2 | 水 | m3 | 15.999 |  |  | 3.91
3 | 其他材料费 | 元 | 135.037 |  |  | 1.00
4 | 商品混凝土 C25 | m3 | 33.776
5 | 焊条 (高强钢筋用) | kg | 7.615 |  |  | 5.40
6 | 标准砖 | 千匹 | 13.87
7 | 商品混凝土 C20 | m3 | 10.77
8 | 商品混凝土 C15 | m3 | 4.909
9 | 二等锯材 | m3 | 0.833 |  |  | 1480.00
10 | 复合模板 | m2 | 30.005 |  |  | 28.00
11 | 汽油(机械) | L | 3.325 |  |  | 6.74
12 | 干混砌筑砂浆 M5 | t | 0.26
13 | 干混地面砂浆 M20 | t | 0.428
14 | 对拉螺栓 | kg | 3.3 |  |  | 4.15
15 | 对拉螺栓塑料管 | m | 11.803 |  |  | 1.10
16 | 摊销卡具和支撑钢材 | kg | 5.049 |  |  | 3.58
17 | 钢筋 φ≤10 | t | 0.062
18 | 高强钢筋 φ≤10 | t | 0.397
19 | 高强钢筋 φ12～16 | t | 0.9
20 | 高强钢筋 φ＞16 | t | 0.038
21 | 干混砌筑砂浆 M10 | t | 10.538

## E.3 单位工程招标控制价投标报价汇总表(表-04-1~156
单位工程招标控制价/投标报价汇总表
（适用于一般计税方法）
工程名称：遂宁市安居区聚贤镇城乡建设用地增减挂钩项目\方井村6组黄角树安置点\4#楼 3人户+4人户拼【±0.00以上建筑与主体工程】 |  | 标段：/
序号 | 汇总内容 | 金 额（元） | 其中:暂估价(元)
1 | 分部分项及单价措施项目 | 76920.96
1.1 | 砌筑工程 | 26840.73
1.2 | 混凝土及钢筋混凝土工程 | 14056.04
1.3 | 金属结构工程 | 255.94
1.4 | 单价措施项目 | 35768.25
2 | 总价措施项目 | 623.79 | -
2.1 | 其中：安全文明施工费 | 576.12 | -
3 | 其他项目 |  | -
3.1 | 其中：暂列金额 |  | -
3.2 | 其中：专业工程暂估价 |  | -
3.3 | 其中：计日工 |  | -
3.4 | 其中：总承包服务费 |  | -
4 | 规费 | 2519.45 | -
5 | 创优质工程奖补偿奖励费 |  | -
6 | 税前不含税工程造价 | 80064.20 | -
6.1 | 其中：除税甲供材料（设备）费 |  | -
7 | 销项增值税额 | 2401.93 | -
8 | 附加税 |  | -
招标控制价/投标报价总价合计=税前不含税工程造价+销项增值税额+附加税 |  | 82466.13

## F.1 分部分项工程和单价措施项目清单与计价表(表-0~157
分部分项工程和单价措施项目清单与计价表
工程名称：遂宁市安居区聚贤镇城乡建设用地增减挂钩项目\方井村6组黄角树安置点\4#楼 3人户+4人户拼【±0.00以上建筑与主体工程】 |  |  |  |  | 标段：/
序号 | 项目编码 | 项目名称 | 项目特征描述 | 计量 单位 | 工程量 | 金额（元）
[6 empty] | 综合单价 | 合价 | 其中
[8 empty] | 定额人工费 | 定额机械费 | 暂估价
0104 砌筑工程
1 | 010401003011 | ±0.00以上MU10实心砖墙 M5 | 1.砖品种、规格、强度等级:MU10页岩标砖 2.墙体厚度:详施工图 3.砂浆强度等级：M5混合砂浆 4.墙身防潮详设计 | m3 | 98.12 | 273.55 | 26840.73 | 21714.94 | 43.17
|  | 分部小计 |  |  |  |  | 26840.73 | 21714.94 | 43.17
0105 混凝土及钢筋混凝土工程
2 | 010502002022 | 现浇混凝土构造柱 C25 | 1.混凝土种类：商品混凝土 2.混凝土强度等级：C25 3.砼拌合料、配合比等：石料种类及粒径投标人综合考虑且需满足规范要求，综合单价含砼的所有外加剂费用，掺添外加剂需满足设计及规范要求，结算时无论使用何种外加剂综合单价均不作调整 4.混凝土浇筑含泵送费用及相关电费，结算时无论使用地泵还是汽车泵综合单价均不作调整 5.混凝土达到设计要求，满足现行施工验收规范 | m3 | 10.03 | 80.91 | 811.53 | 621.76 | 4.01
3 | 010503004021 | 现浇混凝土圈梁 C25 | 1.混凝土种类：商品混凝土 2.混凝土强度等级：C25 3.砼拌合料、配合比等：石料种类及粒径投标人综合考虑且需满足规范要求，综合单价含砼的所有外加剂费用，掺添外加剂需满足设计及规范要求，结算时无论使用何种外加剂综合单价均不作调整 4.混凝土浇筑含泵送费用及相关电费，结算时无论使用地泵还是汽车泵综合单价均不作调整 5.不同砼强度等级的梁柱节点采用高一强度的砼处理费用包含在该综合单价内 6.砼浇筑时应按设计要求留设安装管线槽，产生的费用综合进入本项综合单价报价之中 7.混凝土达到设计要求，满足现行施工验收规范 | m3 | 13.05 | 74.50 | 972.23 | 738.50 | 5.22
4 | 010505001031 | 现浇混凝土矩形梁 C30 | 1.混凝土种类：商品混凝土 2.混凝土强度等级：C30 3.砼拌合料、配合比等：石料种类及粒径投标人综合考虑且需满足规范要求，综合单价含砼的所有外加剂费用，掺添外加剂需满足设计及规范要求，结算时无论使用何种外加剂综合单价均不作调整 4.混凝土浇筑含泵送费用及相关电费，结算时无论使用地泵还是汽车泵综合单价均不作调整 5.不同砼强度等级的梁柱节点采用高一强度的砼处理费用包含在该综合单价内 6.砼浇筑时应按设计要求留设安装管线槽，产生的费用综合进入本项综合单价报价之中 7.混凝土达到设计要求，满足现行施工验收规范 | m3 | 2.12 | 60.01 | 127.22 | 92.75 | 1.10
5 | 010505001032 | 现浇混凝土有梁板 C30 | 1.混凝土种类：商品混凝土 2.混凝土强度等级：C30 3.砼拌合料、配合比等：石料种类及粒径投标人综合考虑且需满足规范要求，综合单价含砼的所有外加剂费用，掺添外加剂需满足设计及规范要求，结算时无论使用何种外加剂综合单价均不作调整 4.混凝土浇筑含泵送费用及相关电费，结算时无论使用地泵还是汽车泵综合单价均不作调整 5.不同砼强度等级的梁柱节点采用高一强度的砼处理费用包含在该综合单价内 6.砼浇筑时应按设计要求留设安装管线槽，产生的费用综合进入本项综合单价报价之中 7.混凝土达到设计要求，满足现行施工验收规范 | m3 | 18.25 | 60.01 | 1095.18 | 798.44 | 9.49
6 | 010505001033 | 现浇混凝土屋面板 C30 | 1.混凝土种类：商品混凝土 2.混凝土强度等级：C30 3.砼拌合料、配合比等：石料种类及粒径投标人综合考虑且需满足规范要求，综合单价含砼的所有外加剂费用，掺添外加剂需满足设计及规范要求，结算时无论使用何种外加剂综合单价均不作调整 4.混凝土浇筑含泵送费用及相关电费，结算时无论使用地泵还是汽车泵综合单价均不作调整 5.不同砼强度等级的梁柱节点采用高一强度的砼处理费用包含在该综合单价内 6.砼浇筑时应按设计要求留设安装管线槽，产生的费用综合进入本项综合单价报价之中 7.混凝土达到设计要求，满足现行施工验收规范 | m3 | 17.81 | 60.90 | 1084.63 | 794.33 | 7.48
7 | 010505008011 | 现浇混凝土雨篷 C25 | 1.混凝土种类：商品混凝土 2.混凝土强度等级：C25 3.砼拌合料、配合比等：石料种类及粒径投标人综合考虑且需满足规范要求，综合单价含砼的所有外加剂费用，掺添外加剂需满足设计及规范要求，结算时无论使用何种外加剂综合单价均不作调整 4.混凝土浇筑含泵送费用及相关电费，结算时无论使用地泵还是汽车泵综合单价均不作调整 5.结构类型：雨棚、挑檐、阳台板综合考虑 6.混凝土达到设计要求，满足现行施工验收规范 | m3 | 0.38 | 87.08 | 33.09 | 24.63 | 0.24
8 | 010506001011 | 现浇混凝土直形楼梯 C30 | 1.混凝土种类：商品混凝土 2.混凝土强度等级：C30 3.砼拌合料、配合比等：石料种类及粒径投标人综合考虑且需满足规范要求，综合单价含砼的所有外加剂费用，掺添外加剂需满足设计及规范要求，结算时无论使用何种外加剂综合单价均不作调整 4.混凝土浇筑含泵送费用及相关电费，结算时无论使用地泵还是汽车泵综合单价均不作调整 5.不同砼强度等级的梁柱节点采用高一强度的砼处理费用包含在该综合单价内 6.砼浇筑时应按设计要求留设安装管线槽，产生的费用综合进入本项综合单价报价之中 7.混凝土达到设计要求，满足现行施工验收规范 | m3 | 10.36 | 39.37 | 407.87 | 307.38 | 1.24
9 | 010507007026 | 现浇混凝土翻边 C25 | 1.混凝土种类：商品混凝土 2.混凝土强度等级：C25 3.砼拌合料、配合比等：石料种类及粒径投标人综合考虑且需满足规范要求，综合单价含砼的所有外加剂费用，掺添外加剂需满足设计及规范要求，结算时无论使用何种外加剂综合单价均不作调整 4.混凝土浇筑含泵送费用及相关电费，结算时无论使用地泵还是汽车泵综合单价均不作调整 5.混凝土达到设计要求，满足现行施工验收规范 | m3 | 1.39 | 64.95 | 90.28 | 66.85 | 0.89
10 | 010507007027 | 现浇混凝土其他构件 C25 | 1.混凝土种类：商品混凝土 2.混凝土强度等级：C25 3.砼拌合料、配合比等：石料种类及粒径投标人综合考虑且需满足规范要求，综合单价含砼的所有外加剂费用，掺添外加剂需满足设计及规范要求，结算时无论使用何种外加剂综合单价均不作调整 4.混凝土浇筑含泵送费用及相关电费，结算时无论使用地泵还是汽车泵综合单价均不作调整 5.混凝土达到设计要求，满足现行施工验收规范 | m3 | 1.39 | 156.40 | 217.40 | 167.13
11 | 010510003011 | 预制混凝土过梁 C25 | 1.混凝土种类：预制混凝土 2.混凝土强度等级：C25 3.砼拌合料、配合比等：石料种类及粒径投标人综合考虑且需满足规范要求，模板制作安装运输需满足设计及规范要求，结算时综合单价均不作调整 4.混凝土预制送费用及相关电费，现场预制及运输加工综合单价均不作调整 5.混凝土达到设计要求，满足现行施工验收规范 | m3 | 2.27 | 112.77 | 255.99 | 111.21 | 72.21
12 | 010515001098 | 砌体加固筋 HPB300 直径≤φ10 | 1.钢筋种类、规格：HPB300 直径≤φ10 2.钢筋的除锈、连接方式（螺纹套筒除外）、搭接综合考虑，费用包括在投标报价综合单价内，不再单独计量计价 3.钢筋连接方式无论采用绑扎、焊接、机械连接、植筋等由投标人按设计要求及相关规范要求实施，其费用考虑在综合单价中，且达到设计及施工现行规范，结算时不再单独计量计价 4.措施钢筋、弧形构件钢筋制作安装由投标人自行综合考虑在投标报价中，结算时不作调整 5.其他：满足设计及规范要求 | t | 0.278 | 1273.13 | 353.93 | 273.56 | 7.03
13 | 010515001099 | 现浇构件钢筋 HPB300 直径≤φ10 | 1.钢筋种类、规格：HPB300 直径≤φ10 2.钢筋的除锈、连接方式（螺纹套筒除外）、搭接综合考虑，费用包括在投标报价综合单价内，不再单独计量计价 3.钢筋连接方式无论采用绑扎、焊接、机械连接、植筋等由投标人按设计要求及相关规范要求实施，其费用考虑在综合单价中，且达到设计及施工现行规范，结算时不再单独计量计价 4.措施钢筋、弧形构件钢筋制作安装由投标人自行综合考虑在投标报价中，结算时不作调整 5.其他：满足设计及规范要求 | t | 0.151 | 1453.90 | 219.54 | 169.69 | 4.36
14 | 010515001100 | 现浇构件钢筋 HRB400 直径≤φ10 | 1.钢筋种类、规格：HRB400 直径≤φ10 2.钢筋的除锈、连接方式（螺纹套筒除外）、搭接综合考虑，费用包括在投标报价综合单价内，不再单独计量计价 3.钢筋连接方式无论采用绑扎、焊接、机械连接、植筋等由投标人按设计要求及相关规范要求实施，其费用考虑在综合单价中，且达到设计及施工现行规范，结算时不再单独计量计价 4.措施钢筋、弧形构件钢筋制作安装由投标人自行综合考虑在投标报价中，结算时不作调整 5.其他：满足设计及规范要求 | t | 3.457 | 1452.37 | 5020.84 | 3892.65 | 95.83
15 | 010515001101 | 现浇构件钢筋 HRB400 直径φ12～14 | 1.钢筋种类、规格：HRB400 直径φ12～14 2.钢筋的除锈、连接方式（螺纹套筒除外）、搭接综合考虑，费用包括在投标报价综合单价内，不再单独计量计价 3.钢筋连接方式无论采用绑扎、焊接、机械连接、植筋等由投标人按设计要求及相关规范要求实施，其费用考虑在综合单价中，且达到设计及施工现行规范，结算时不再单独计量计价 4.措施钢筋、弧形构件钢筋制作安装由投标人自行综合考虑在投标报价中，结算时不作调整 5.其他：满足设计及规范要求 | t | 1.987 | 1453.20 | 2887.51 | 2049.51 | 225.46
16 | 010515001102 | 现浇构件钢筋 HRB400 直径φ16～25 | 1.钢筋种类、规格：HRB400 直径φ16～25 2.钢筋的除锈、连接方式（螺纹套筒除外）、搭接综合考虑，费用包括在投标报价综合单价内，不再单独计量计价 3.钢筋连接方式无论采用绑扎、焊接、机械连接、植筋等由投标人按设计要求及相关规范要求实施，其费用考虑在综合单价中，且达到设计及施工现行规范，结算时不再单独计量计价 4.措施钢筋、弧形构件钢筋制作安装由投标人自行综合考虑在投标报价中，结算时不作调整 5.其他：满足设计及规范要求 | t | 0.081 | 1453.65 | 117.75 | 80.35 | 12.88
17 | 010516002011 | 预埋铁件 | 1.钢材种类：综合 2.规格：综合 | t | 0.06 | 6017.52 | 361.05 | 99.34 | 17.69
|  | 分部小计 |  |  |  |  | 14056.04 | 10288.08 | 465.13
0106 金属结构工程
18 | 010607005011 | 砌块墙钢丝网加固 | 1.材料品种、规格:φ0.8的9×25孔镀锌焊接钢丝网 2.部位：不同材料交接处等 3.其他：满足设计及规范要求 | m2 | 23.31 | 10.98 | 255.94 | 149.42
|  | 分部小计 |  |  |  |  | 255.94 | 149.42
单价措施项目清单
脚手架工程
19 | 011701001011 | 综合脚手架 | 1.建筑结构形式：综合 2.檐口高度：单层建筑(檐口高度) ≤9m 3.搭设方式：综合 4.搭设高度：综合 5.满足设计及现行施工规范要求，综合单价中包含完成此项目的全部工作内容的费用 | m2 | 255.95 | 14.95 | 3826.45 | 2628.61 | 133.09
|  | 分部小计 |  |  |  |  | 3826.45 | 2628.61 | 133.09
混凝土模板及支架（撑 ）
20 | 011702006011 | 矩形梁模板安拆 | 1.构件类型：矩形梁模板 2.模板材料：投标人自行考虑 3.支架材料：投标人自行考虑 4.本项目投标人应根据设计图、投标施工组织设计、现场实际情况综合报价，不论采用何种支模方式均执行该综合单价 5.综合单价内应包含模板支架及模板的安拆、维修、维护、运输等相关费用 6.其他要求：满足设计与施工验收规范 | m2 | 24.71 | 46.64 | 1152.47 | 668.65 | 24.96
21 | 011702014011 | 有梁板模板安拆 | 1.构件类型：有梁板模板 2.模板材料：投标人自行考虑 3.支架材料：投标人自行考虑 4.本项目投标人应根据设计图、投标施工组织设计、现场实际情况综合报价，不论采用何种支模方式均执行该综合单价 5.综合单价内应包含模板支架及模板的安拆、维修、维护、运输等相关费用 6.其他要求：满足设计与施工验收规范 | m2 | 301.53 | 48.47 | 14615.16 | 8147.34 | 316.61
22 | 011702024011 | 楼梯模板安拆 | 1.构件类型：楼梯模板 2.模板材料：投标人自行考虑 3.支架材料：投标人自行考虑 4.本项目投标人应根据设计图、投标施工组织设计、现场实际情况综合报价，不论采用何种支模方式均执行该综合单价 5.综合单价内应包含模板支架及模板的安拆、维修、维护、运输等相关费用 6.其他要求：满足设计与施工验收规范 | m2 | 10.36 | 112.66 | 1167.16 | 769.13 | 7.46
23 | 011702008011 | 圈梁模板安拆 | 1.构件类型：圈梁模板 2.模板材料：投标人自行考虑 3.支架材料：投标人自行考虑 4.本项目投标人应根据设计图、投标施工组织设计、现场实际情况综合报价，不论采用何种支模方式均执行该综合单价 5.综合单价内应包含模板支架及模板的安拆、维修、维护、运输等相关费用 6.其他要求：满足设计与施工验收规范 | m2 | 93.48 | 47.18 | 4410.39 | 2664.18 | 48.61
24 | 011702009011 | 过梁模板安拆 | 1.构件类型：过梁模板 2.模板材料：投标人自行考虑 3.支架材料：投标人自行考虑 4.本项目投标人应根据设计图、投标施工组织设计、现场实际情况综合报价，不论采用何种支模方式均执行该综合单价 5.综合单价内应包含模板支架及模板的安拆、维修、维护、运输等相关费用 6.其他要求：满足设计与施工验收规范 | m2 | 31.46 | 54.97 | 1729.36 | 1073.42 | 13.21
25 | 011702003022 | 构造柱模板安拆 | 1.构件类型：构造柱模板 2.模板材料：投标人自行考虑 3.支架材料：投标人自行考虑 4.本项目投标人应根据设计图、投标施工组织设计、现场实际情况综合报价，不论采用何种支模方式均执行该综合单价 5.综合单价内应包含模板支架及模板的安拆、维修、维护、运输等相关费用 6.其他要求：满足设计与施工验收规范 | m2 | 76.45 | 44.67 | 3415.02 | 1866.91 | 40.52
26 | 011702025021 | 反坎模板安拆 | 1.构件类型：反坎模板 2.模板材料：投标人自行考虑 3.支架材料：投标人自行考虑 4.本项目投标人应根据设计图、投标施工组织设计、现场实际情况综合报价，不论采用何种支模方式均执行该综合单价 5.综合单价内应包含模板支架及模板的安拆、维修、维护、运输等相关费用 6.其他要求：满足设计与施工验收规范 | m2 | 14.76 | 64.29 | 948.92 | 577.41 | 8.71
27 | 011702023011 | 雨篷模板安拆 | 1.构件类型：雨棚模板 2.模板材料：投标人自行考虑 3.支架材料：投标人自行考虑 4.本项目投标人应根据设计图、投标施工组织设计、现场实际情况综合报价，不论采用何种支模方式均执行该综合单价 5.综合单价内应包含模板支架及模板的安拆、维修、维护、运输等相关费用 6.其他要求：满足设计与施工验收规范 | m2 | 3.15 | 72.24 | 227.56 | 137.18 | 1.51
28 | 011702025022 | 其它现浇构件模板安拆 | 1.构件类型：其他现浇构建模板 2.模板材料：投标人自行考虑 3.支架材料：投标人自行考虑 4.本项目投标人应根据设计图、投标施工组织设计、现场实际情况综合报价，不论采用何种支模方式均执行该综合单价 5.综合单价内应包含模板支架及模板的安拆、维修、维护、运输等相关费用 6.其他要求：满足设计与施工验收规范 | m2 | 6.71 | 64.29 | 431.39 | 262.50 | 3.96
|  | 分部小计 |  |  |  |  | 28097.43 | 16166.72 | 465.55
垂直运输
29 | 011703001011 | 垂直运输 | 1.建筑物建筑类型及结构形式：详施工设计； 2.建筑面积：详施工设计； 3.建筑物檐口高度、层数：详施工设计； 4.其它满足设计、施工及验收规范要求； | m2 | 255.95 | 15.02 | 3844.37 | 1540.82 | 2075.75
|  | 分部小计 |  |  |  |  | 3844.37 | 1540.82 | 2075.75
|  | 分部小计 |  |  |  |  | 35768.25 | 20336.15 | 2674.39
合 计 | [6 empty] | 76920.96 | 52488.59 | 3182.69

## F.4 总价措施项目清单与计价表(表-11)【4#楼 ~158
总价措施项目清单与计价表
工程名称：遂宁市安居区聚贤镇城乡建设用地增减挂钩项目\方井村6组黄角树安置点\4#楼 3人户+4人户拼【±0.00以上建筑与主体工程】 |  |  |  | 标段：/
序号 | 项目编码 | 项目名称 | 计算基础 | 费率 （%） | 金额 （元） | 调整费率 (%) | 调整后金额 (元) | 备注
定额(人工费+机械费)
1 | 011707001032 | 安全文明施工费 |  |  | 576.12
1.1 | ① | 环境保护费 | 不含总价措施税前工程造价 | 0.35 | 144.03
1.2 | ② | 文明施工费 | 不含总价措施税前工程造价 | 0.35 | 144.03
1.3 | ③ | 安全施工费 | 不含总价措施税前工程造价 | 0.35 | 144.03
1.4 | ④ | 临时设施费 | 不含总价措施税前工程造价 | 0.35 | 144.03
2 | 011707002032 | 夜间施工增加费
3 | 011707003032 | 非夜间施工照明
4 | 011707004032 | 二次搬运费 |  |  | 31.78
5 | 011707005032 | 冬雨季施工增加费
6 | 011707006032 | 地上、地下设施、建筑物的临时保护设施
7 | 011707007032 | 已完工程及设备保护费
8 | 011707008032 | 工程定位复测费 |  |  | 15.89
合计 |  |  |  |  | 623.79

## K.2 承包人提供主要材料和工程设备一览表(表-20)~159
承包人提供主要材料和工程设备一览表 （适用造价信息差额调整法）
工程名称：遂宁市安居区聚贤镇城乡建设用地增减挂钩项目\方井村6组黄角树安置点\4#楼 3人户+4人户拼【±0.00以上建筑与主体工程】 |  |  |  |  | 标段：/
序号 | 名称、规格、型号 | 单位 | 数量 | 风险系数% | 基准单价(元) | 投标单价(元) | 发承包人确认单价(元) | 备注
1 | 商品混凝土 C25 | m3 | 26.371
2 | 水 | m3 | 54.636 |  |  | 3.91
3 | 其他材料费 | 元 | 1172.158 |  |  | 1.00
4 | 钢筋 φ≤10 | t | 0.474
5 | 焊条 (高强钢筋用) | kg | 17.958 |  |  | 5.40
6 | 干混砌筑砂浆 M5 | t | 53.555
7 | 商品混凝土 C30 | m3 | 47.945
8 | 摊销卡具和支撑钢材 | kg | 270.064 |  |  | 3.58
9 | 复合模板 | m2 | 143.675 |  |  | 28.00
10 | 二等锯材 | m3 | 3.739 |  |  | 1480.00
11 | 柴油(机械) | L | 66.465 |  |  | 6.34
12 | 预制过梁 C25 | m3 | 2.281
13 | 汽油(机械) | L | 0.152 |  |  | 6.74
14 | 钢材 综合 | kg | 61.5 |  |  | 4.00
15 | 焊条 综合 | kg | 1.8 |  |  | 4.15
16 | 钢丝网 综合 | m2 | 24.465 |  |  | 2.96
17 | 脚手架钢材 | kg | 99.968 |  |  | 3.58
18 | 锯材 综合 | m3 | 0.154 |  |  | 1480.00
19 | 对拉螺栓 | kg | 3.656 |  |  | 4.15
20 | 对拉螺栓塑料管 | m | 3.506 |  |  | 1.10
21 | 高强钢筋 φ≤10 | t | 3.862
22 | 高强钢筋 φ12～16 | t | 2.131
23 | 高强钢筋 φ＞16 | t | 0.081
24 | 标准砖 | 千匹 | 72.307

## E.3 单位工程招标控制价投标报价汇总表(表-04-1~160
单位工程招标控制价/投标报价汇总表
（适用于一般计税方法）
工程名称：遂宁市安居区聚贤镇城乡建设用地增减挂钩项目\方井村6组黄角树安置点\4#楼 3人户+4人户拼【±0.00以上装饰装修工程】 |  | 标段：/
序号 | 汇总内容 | 金 额（元） | 其中:暂估价(元)
1 | 分部分项及单价措施项目 | 40155.88
1.1 | 门窗工程 | 2417.47
1.2 | 屋面及防水工程 | 6834.88
1.3 | 保温、隔热、防腐工程
1.4 | 楼地面装饰工程
1.5 | 墙、柱面装饰与隔断、幕墙工程 | 15206.12
1.6 | 油漆、涂料、裱糊工程 | 6962.00
1.7 | 其他装饰工程 | 4616.15
1.8 | 单价措施项目 | 4119.26
2 | 总价措施项目 | 529.46 | -
2.1 | 其中：安全文明施工费 | 504.52 | -
3 | 其他项目 |  | -
3.1 | 其中：暂列金额 |  | -
3.2 | 其中：专业工程暂估价 |  | -
3.3 | 其中：计日工 |  | -
3.4 | 其中：总承包服务费 |  | -
4 | 规费 | 1406.84 | -
5 | 创优质工程奖补偿奖励费 |  | -
6 | 税前不含税工程造价 | 42092.18 | -
6.1 | 其中：除税甲供材料（设备）费 |  | -
7 | 销项增值税额 | 1262.77 | -
8 | 附加税 |  | -
招标控制价/投标报价总价合计=税前不含税工程造价+销项增值税额+附加税 |  | 43354.95

## F.1 分部分项工程和单价措施项目清单与计价表(表-0~161
分部分项工程和单价措施项目清单与计价表
工程名称：遂宁市安居区聚贤镇城乡建设用地增减挂钩项目\方井村6组黄角树安置点\4#楼 3人户+4人户拼【±0.00以上装饰装修工程】 |  |  |  |  | 标段：/
序号 | 项目编码 | 项目名称 | 项目特征描述 | 计量 单位 | 工程量 | 金额（元）
[6 empty] | 综合单价 | 合价 | 其中
[8 empty] | 定额人工费 | 定额机械费 | 暂估价
0108 门窗工程
1 | 010802004011 | 钢制防盗门 | 1.门类型：钢制防盗门 2.框截面尺寸及开启方式：尺寸综合，开启方式综合 3.门扇厚度：满足设计及相关规范要求 | m2 | 7.2 | 43.40 | 312.48 | 227.52 | 11.52
2 | 010807001016 | 塑钢平开窗 | 1.窗类型：塑钢平开窗 2.窗洞尺寸按设计 3.材料种类：塑钢型材 4.玻璃品种、厚度：塑钢窗框5+12A+5 5.五金材料：滑轮滑轨、卡锁 6.所有可开启外窗均设置纱窗 7.其它：符合设计及规范要求 | m2 | 41.31 | 50.26 | 2076.24 | 1511.12 | 65.27
3 | 010807003011 | 铝合金百叶窗 | 1.窗类型：铝合金百叶窗 2.窗洞尺寸按设计 3.材料种类：断热桥铝合金型材 4.五金材料：滑轮滑轨、卡锁 5.其它：符合设计及规范要求 | m2 | 0.72 | 39.93 | 28.75 | 20.35 | 1.01
|  | 分部小计 |  |  |  |  | 2417.47 | 1758.99 | 77.80
0109 屋面及防水工程
4 | 010901001011 | 玻纤沥青瓦（屋1） | 1.瓦品种、规格：玻纤沥青瓦 2.其它：符合设计及规范要求 | m2 | 212 | 12.63 | 2677.56 | 1916.48
5 | 010902001011 | 0.8厚聚乙烯丙纶防水卷材（屋1） | 1.防水膜品种：0.8厚聚乙烯丙纶防水卷材(两道) 2.涂膜厚度、遍数：两道 3.其它：符合设计及规范要求 | m2 | 212 | 11.82 | 2505.84 | 1850.76
6 | 010902003011 | 20厚1:2.5水泥砂浆保护层（屋1） | 1.20厚1:2.5水泥砂浆保护层 2.其它：符合设计及规范要求 | m2 | 212 | 7.79 | 1651.48 | 1513.68 | 6.36
|  | 分部小计 |  |  |  |  | 6834.88 | 5280.92 | 6.36
0110 保温、隔热、防腐工程
分部小计
0111 楼地面装饰工程
分部小计
0112 墙、柱面装饰与隔断、幕墙工程
7 | 011201001021 | 内墙面一般抹灰（内1） | 1.5厚1:2.5水泥砂浆罩面压光 2.6厚1:3水泥砂浆垫层 3.7厚1:3水泥砂浆打底扫毛 4.其它：符合设计及规范要求 | m2 | 586.46 | 12.68 | 7436.31 | 6849.85 | 5.86
8 | 011201001022 | 内墙面一般抹灰（内2） | 1.8厚1:2防水砂浆(M5水泥砂浆内掺5%防水剂)找平层 2.10厚1:3水泥砂浆打底扫毛 3.其它：符合设计及规范要求 | m2 | 147.71 | 12.19 | 1800.58 | 1658.78 | 1.48
9 | 011201004011 | 外墙面找平抹灰（外1） | 1.8mm厚水泥聚合物纤维抗裂砂浆找平，掺5%无机铝盐防水剂 2.10mm厚水泥聚合物纤维抗裂砂浆打底，掺5%无机铝盐防水剂（不同材质交接每边搭接500宽钢丝网，另计） 3.基层墙体清理（混凝土墙面刷界面处理剂） 4.其它：符合设计及规范要求 | m2 | 314.17 | 19.00 | 5969.23 | 4285.28 | 15.71
|  | 分部小计 |  |  |  |  | 15206.12 | 12793.91 | 23.05
0114 油漆、涂料、裱糊工程
10 | 011406001011 | 墙面乳胶漆（外1） | 1.刷乳胶漆透明保护面漆一道 2.喷外墙防水乳胶漆一道 3.涂刷封闭底漆一道 4.刮涂柔性外墙细腻子两遍、找平、磨光 5.其它：符合设计及规范要求 | m2 | 317.32 | 21.94 | 6962.00 | 4804.22
|  | 分部小计 |  |  |  |  | 6962.00 | 4804.22
0115 其他装饰工程
11 | 011502007011 | EPS线条材料装饰线 | 1.EPS线条材料装饰线 2.具体位置详见设计施工图 | m | 73.3 | 14.35 | 1051.86 | 191.31
12 | 010514001011 | 烟道（C-PC-3) | 1.烟道（C-PC-3) 2.排气道风帽含在单价内 3.具体做法参GB23J916-1（37-41） | m | 12.8 | 278.46 | 3564.29 | 1469.95 | 104.70
|  | 分部小计 |  |  |  |  | 4616.15 | 1661.26 | 104.70
单价措施项目清单
脚手架工程
13 | 011701002011 | 外脚手架 | 1.搭设方式：双排脚手架 2.搭设高度：高度≤4m 3.脚手架材质：综合考虑 4.其他：满足设计及相关规范要求 | m2 | 331.13 | 12.44 | 4119.26 | 3009.97 | 172.19
|  | 分部小计 |  |  |  |  | 4119.26 | 3009.97 | 172.19
|  | 分部小计 |  |  |  |  | 4119.26 | 3009.97 | 172.19
合 计 | [6 empty] | 40155.88 | 29309.27 | 384.10

## F.4 总价措施项目清单与计价表(表-11)【4#楼 ~162
总价措施项目清单与计价表
工程名称：遂宁市安居区聚贤镇城乡建设用地增减挂钩项目\方井村6组黄角树安置点\4#楼 3人户+4人户拼【±0.00以上装饰装修工程】 |  |  |  | 标段：/
序号 | 项目编码 | 项目名称 | 计算基础 | 费率 （%） | 金额 （元） | 调整费率 (%) | 调整后金额 (元) | 备注
定额(人工费+机械费)
1 | 011707001033 | 安全文明施工费 |  |  | 504.52
1.1 | ① | 环境保护费 | 不含总价措施税前工程造价 | 0.35 | 126.13
1.2 | ② | 文明施工费 | 不含总价措施税前工程造价 | 0.35 | 126.13
1.3 | ③ | 安全施工费 | 不含总价措施税前工程造价 | 0.35 | 126.13
1.4 | ④ | 临时设施费 | 不含总价措施税前工程造价 | 0.35 | 126.13
2 | 011707002033 | 夜间施工增加费
3 | 011707003033 | 非夜间施工照明
4 | 011707004033 | 二次搬运费 |  |  | 16.63
5 | 011707005033 | 冬雨季施工增加费
6 | 011707006033 | 地上、地下设施、建筑物的临时保护设施
7 | 011707007033 | 已完工程及设备保护费
8 | 011707008033 | 工程定位复测费 |  |  | 8.31
合计 |  |  |  |  | 529.46

## K.2 承包人提供主要材料和工程设备一览表(表-20)~163
承包人提供主要材料和工程设备一览表 （适用造价信息差额调整法）
工程名称：遂宁市安居区聚贤镇城乡建设用地增减挂钩项目\方井村6组黄角树安置点\4#楼 3人户+4人户拼【±0.00以上装饰装修工程】 |  |  |  |  | 标段：/
序号 | 名称、规格、型号 | 单位 | 数量 | 风险系数% | 基准单价(元) | 投标单价(元) | 发承包人确认单价(元) | 备注
1 | 其他材料费 | 元 | 640.903 |  |  | 1.00
2 | 膨胀螺栓(金属胀锚螺栓) M8×80 | 套 | 174.132 |  |  | 0.26
3 | 聚乙烯丙纶防水卷材 0.8mm | m2 | 239.56
4 | 水 | m3 | 13.431 |  |  | 3.91
5 | 干混抹灰砂浆 M15 | t | 9.554
6 | 干混抹灰砂浆 M20 | t | 24.932
7 | 滑石粉 | kg | 78.161 |  |  | 0.34
8 | 腻子胶 | kg | 24.143 |  |  | 1.25
9 | 大白粉 | kg | 2.377 |  |  | 0.39
10 | 白水泥 | kg | 39.469 |  |  | 0.63
11 | 钢防盗门 | m2 | 6.926
12 | 膨胀螺栓 | 套 | 19.296 |  |  | 0.14
13 | 塑钢平开窗 5+12A+5 | m2 | 39.396
14 | 铝合金百叶窗 | m2 | 0.672
15 | 玻纤沥青瓦 | m2 | 224.72
16 | 改性沥青粘接剂 | kg | 101.76 |  |  | 1.66
17 | 改性沥青嵌缝油膏 | kg | 22.896 |  |  | 3.50
18 | 干混地面砂浆 M20 | t | 8.141
19 | 水泥 32.5 | kg | 70.257 |  |  | 0.42
20 | EPS线条 | m | 76.965 |  |  | 12.50
21 | 烟道（C-PC-3) | m | 25.856 |  |  | 25.00
22 | 干混砌筑砂浆 M5 | t | 0.269
23 | C-ZF-W150防火止回阀 | 个 | 3.03 |  |  | 200.00
24 | 风帽 C-FM-Y250 | 个 | 3.03 |  |  | 150.00
25 | 脚手架钢材 | kg | 72.418 |  |  | 3.58
26 | 锯材 综合 | m3 | 0.159 |  |  | 1480.00
27 | 柴油(机械) | L | 19.654 |  |  | 6.34
28 | 无机盐铝防水剂 | kg | 227.397 |  |  | 3.32
29 | 乳胶漆底漆 | kg | 25.809 |  |  | 16.00
30 | 乳胶漆面漆 | kg | 62.368 |  |  | 18.00

## E.3 单位工程招标控制价投标报价汇总表(表-04-1~164
单位工程招标控制价/投标报价汇总表
（适用于一般计税方法）
工程名称：遂宁市安居区聚贤镇城乡建设用地增减挂钩项目\方井村6组黄角树安置点\4#楼 3人户+4人户拼【4# 2人户拼安装工程】 |  | 标段：/
序号 | 汇总内容 | 金 额（元） | 其中:暂估价(元)
1 | 分部分项及单价措施项目 | 12644.95
1.1 | 电气 | 8458.24
1.2 | 给排水 | 3907.97
1.3 | 单价措施项目 | 278.74
2 | 总价措施项目 | 180.90 | -
2.1 | 其中：安全文明施工费 | 173.12 | -
3 | 其他项目 |  | -
3.1 | 其中：暂列金额 |  | -
3.2 | 其中：专业工程暂估价 |  | -
3.3 | 其中：计日工 |  | -
3.4 | 其中：总承包服务费 |  | -
4 | 规费 | 323.17 | -
5 | 创优质工程奖补偿奖励费 |  | -
6 | 税前不含税工程造价 | 13149.02 | -
6.1 | 其中：除税甲供材料（设备）费 |  | -
7 | 销项增值税额 | 394.47 | -
8 | 附加税 |  | -
招标控制价/投标报价总价合计=税前不含税工程造价+销项增值税额+附加税 |  | 13543.49

## F.1 分部分项工程和单价措施项目清单与计价表(表-0~165
分部分项工程和单价措施项目清单与计价表
工程名称：遂宁市安居区聚贤镇城乡建设用地增减挂钩项目\方井村6组黄角树安置点\4#楼 3人户+4人户拼【4# 2人户拼安装工程】 |  |  |  |  | 标段：/
序号 | 项目编码 | 项目名称 | 项目特征描述 | 计量 单位 | 工程量 | 金额（元）
[6 empty] | 综合单价 | 合价 | 其中
[8 empty] | 定额人工费 | 定额机械费 | 暂估价
电气
1 | 030404017012 | 配电箱 ALh2 | 1.名称：配电箱 ALh2 2.型号、规格：综合考虑 3.包含系统图上箱内所有元器件 4.安装方式：综合考虑 5.其他要求：满足设计、相关图集、标准及相关技术要求 | 台 | 2 | 161.35 | 322.70 | 238.50
2 | 030411006021 | 燃气阀门关断用接线盒 | 1.名称：燃气阀门关断用接线盒 2.型号、规格：详设计 3.安装方式：综合考虑 4.其他要求：满足设计、相关图集、标准及相关技术要求 | 个 | 2 | 7.16 | 14.32 | 6.90
3 | 030409008021 | 局部等电位接地端子箱 | 1.名称：局部等电位接地端子箱 2.材质：综合考虑满足规范及施工技术要求 3.规格：综合考虑满足规范及施工技术要求 4.做法：详15D502(P31) 5.其他要求：满足设计、相关图集、标准及相关技术要求 | 台 | 4 | 35.39 | 141.56 | 33.48
4 | 030409008022 | 总等电位接地端子箱 | 1.名称：总等电位接地端子箱 2.材质：综合考虑满足规范及施工技术要求 3.规格：综合考虑满足规范及施工技术要求 4.做法：详15D502(P28.P29) 5.其他要求：满足设计、相关图集、标准及相关技术要求 | 台 | 2 | 49.95 | 99.90 | 16.74
5 | 030502003012 | 多媒体配线箱AHD | 1.名称：多媒体配线箱AHD 2.型号、规格：详设计 3.安装方式：综合考虑 4.其他要求：满足设计、相关图集、标准及相关技术要求 | 个 | 2 | 121.21 | 242.42 | 86.40
6 | 030409003021 | 接地测试板安装 | 1.名称：接地测试板 2.型号、规格：详设计 3.安装方式：综合考虑 4.其他要求：满足设计、相关图集、标准及相关技术要求 | 块 | 2 | 67.22 | 134.44 | 61.92 | 11.22
7 | 030411006022 | 塑料接线盒 | 1.名称：塑料接线盒 2.型号、规格：详设计 3.安装方式：综合考虑 4.其他要求：满足设计、相关图集、标准及相关技术要求 | 个 | 108 | 6.29 | 679.32 | 372.60
8 | 030411001037 | 配管 PC20 | 1.名称：电气配管 2.材质、规格：PC20 3.配置形式：暗敷综合考虑 4.包含管道剔槽补槽、打洞补洞、预留孔洞、接地、过线盒、穿引线以及各类封堵 5.各类套管制作、安装 6.其他要求：满足设计、相关图集、标准及招标技术要 | m | 327.98 | 7.93 | 2600.88 | 1836.69
9 | 030411001038 | 配管 PC25 | 1.名称：电气配管 2.材质、规格：PC25 3.配置形式：暗敷综合考虑 4.包含管道剔槽补槽、打洞补洞、预留孔洞、接地、过线盒、穿引线以及各类封堵 5.各类套管制作、安装 6.其他要求：满足设计、相关图集、标准及招标技术要 | m | 7.3 | 10.33 | 75.41 | 50.95
10 | 030411001039 | 配管 SC20 | 1.名称：电气配管 2.材质：镀锌钢管 3.规格：SC20 4.配置形式及部位：砖、混凝土结构明敷、暗敷、吊顶内等综合考虑 5.管道防腐 6.预留孔洞、打孔洞，预留槽、剔槽及混凝土砂浆补孔洞、补槽 7.支架制作、安装；含管件、所有附件；接地（含跨接线），按规范要求刷漆及防火涂料 | m | 10.8 | 15.04 | 162.43 | 55.84
11 | 030409005011 | 避雷网 φ10热镀锌圆钢 | 1.名称：避雷网 φ10热镀锌圆钢 2.安装形式：按设计 3.其他要求：满足设计、相关图集、标准及相关技术要求 | m | 116.7 | 23.87 | 2785.63 | 1116.82 | 91.03
12 | 030409003022 | 利用建筑结构钢筋引下 | 1.名称：利用建筑结构钢筋引下 2.安装形式：按设计 3.其他要求：满足设计、相关图集、标准及相关技术要求 | m | 12 | 11.32 | 135.84 | 67.68 | 45.72
13 | 030414011011 | 接地装置 | 1.名称：接地装置调试 2.类别：综合考虑 3.包含整个工程接地系统调试，满足规范及施工技术要求 4.其他要求：满足设计、相关图集、标准及相关技术要求 | 系统 | 1 | 1063.39 | 1063.39 | 684.18 | 223.55
|  | 分部小计 |  |  |  |  | 8458.24 | 4628.70 | 371.52
给排水
14 | 031003001021 | 止回阀 DN25 | 1.名称：止回阀 2.规格：DN25 3.材质：满足设计及招标要求 4.压力等级：综合考虑 5.连接形式、安装部位：综合考虑，安装 6.其他要求：满足设计、相关图集、标准及招标技术要求 | 个 | 2 | 49.06 | 98.12 | 25.44 | 2.46
15 | 031003001022 | 截止阀 DN25 | 1.名称：截止阀 2.规格：DN25 3.材质：满足设计及招标要求 4.压力等级：综合考虑 5.连接形式、安装部位：综合考虑，安装 6.其他要求：满足设计、相关图集、标准及招标技术要求 | 个 | 2 | 48.20 | 96.40 | 25.44 | 2.46
16 | 031001006086 | UPVC双壁中空螺旋消音排水管 DN100 | 1.安装部位：室内 2.输送介质：污、废水 3.材质：UPVC双壁中空螺旋消音排水管 4.型号、规格：DN100 5.连接方式：承插粘接 6.通球、灌水试验按设计要求 7.其他要求：满足设计、相关图集、标准及招标技术要求 | m | 30.78 | 49.59 | 1526.38 | 664.85 | 0.31
17 | 031001006087 | UPVC双壁中空螺旋消音排水管 DN50 | 1.安装部位：室内 2.输送介质：污、废水 3.材质：UPVC双壁中空螺旋消音排水管 4.型号、规格：DN50 5.连接方式：承插粘接 6.通球、灌水试验按设计要求 7.其他要求：满足设计、相关图集、标准及招标技术要求 | m | 42.84 | 22.94 | 982.75 | 619.89
18 | 031001006088 | 塑料管 DN50 | 1.安装部位：室内 2.输送介质：空调水 3.材质：UPVC排水管 4.型号、规格：DN50 5.连接方式：承插粘接 6.通球、灌水试验按设计要求 7.其他要求：满足设计、相关图集、标准及招标技术要求 | m | 16.8 | 22.94 | 385.39 | 243.10
19 | 030901013011 | 灭火器MF/ABC2 | 1.形式:灭火器 | 具 | 2 | 6.60 | 13.20 | 10.80 | 0.02
20 | 030817008011 | 刚性防水套管 DN100 | 1.类型 2.材质 3.规格 4.填料材质 | 个 | 2 | 258.95 | 517.90 | 278.12 | 54.72
21 | 031002003021 | 钢套管 DN100 | 1.名称、类型 2.材质 3.规格 4.填料材质 | 个 | 3 | 82.21 | 246.63 | 116.46 | 3.27
22 | 031002003022 | 钢套管 DN25 | 1.名称、类型 2.材质 3.规格 4.填料材质 | 个 | 2 | 20.60 | 41.20 | 22.44 | 1.50
|  | 分部小计 |  |  |  |  | 3907.97 | 2006.54 | 64.74
单价措施项目清单
23 | 031301017012 | 脚手架搭拆 |  | 项 | 1 | 278.74 | 278.74 | 97.56 | 13.93
24 | 031301018011 | 其他措施 |  | 项
|  | 分部小计 |  |  |  |  | 278.74 | 97.56 | 13.93
合 计 | [6 empty] | 12644.95 | 6732.80 | 450.19

## F.4 总价措施项目清单与计价表(表-11)【4#楼 ~166
总价措施项目清单与计价表
工程名称：遂宁市安居区聚贤镇城乡建设用地增减挂钩项目\方井村6组黄角树安置点\4#楼 3人户+4人户拼【4# 2人户拼安装工程】 |  |  |  | 标段：/
序号 | 项目编码 | 项目名称 | 计算基础 | 费率 （%） | 金额 （元） | 调整费率 (%) | 调整后金额 (元) | 备注
定额(人工费+机械费)
1 | 031302001013 | 安全文明施工费 |  |  | 173.12
1.1 | ① | 环境保护费 | 不含总价措施税前工程造价 | 0.35 | 43.28
1.2 | ② | 文明施工费 | 不含总价措施税前工程造价 | 0.35 | 43.28
1.3 | ③ | 安全施工费 | 不含总价措施税前工程造价 | 0.35 | 43.28
1.4 | ④ | 临时设施费 | 不含总价措施税前工程造价 | 0.35 | 43.28
2 | 031302002013 | 夜间施工增加费
3 | 031302003013 | 非夜间施工增加
4 | 031302004013 | 二次搬运费 |  |  | 5.19
5 | 031302005013 | 冬雨季施工增加费
6 | 031302006013 | 已完工程及设备保护费
7 | 031302008013 | 工程定位复测费 |  |  | 2.59
合计 |  |  |  |  | 180.90

## K.2 承包人提供主要材料和工程设备一览表(表-20)~167
承包人提供主要材料和工程设备一览表 （适用造价信息差额调整法）
工程名称：遂宁市安居区聚贤镇城乡建设用地增减挂钩项目\方井村6组黄角树安置点\4#楼 3人户+4人户拼【4# 2人户拼安装工程】 |  |  |  |  | 标段：/
序号 | 名称、规格、型号 | 单位 | 数量 | 风险系数% | 基准单价(元) | 投标单价(元) | 发承包人确认单价(元) | 备注
1 | 配电箱 ALh2 | 台 | 2
2 | 燃气阀门关断用接线盒 | 个 | 2.04 |  |  | 2.30
3 | 局部等电位接地端子箱 | 个 | 4.02 |  |  | 28.00
4 | 总等电位接地端子箱 | 个 | 2.01 |  |  | 45.00
5 | 多媒体配线箱AHD | 个 | 2 |  |  | 49.27
6 | 接地测试板 | 块 | 2 |  |  | 25.00
7 | 塑料接线盒 | 个 | 110.16 |  |  | 1.30
8 | 配管 PC20 | m | 367.338 |  |  | 1.30
9 | 配管 PC25 | m | 8.176 |  |  | 2.10
10 | 镀锌钢管 DN20 | m | 11.124 |  |  | 8.55
11 | 镀锌圆钢 φ10 | m | 122.535 |  |  | 12.27
12 | 止回阀 DN25 | 个 | 2.02 |  |  | 26.00
13 | 截止阀 DN25 | 个 | 2.02 |  |  | 25.00
14 | UPVC双壁中空螺旋消音排水管 DN100 | m | 29.241 |  |  | 16.98
15 | UPVC双壁中空螺旋消音排水管粘接管件 DN100 | 个 | 35.582 |  |  | 10.00
16 | UPVC双壁中空螺旋消音排水管 DN50 | m | 43.354 |  |  | 5.34
17 | UPVC双壁中空螺旋消音排水管粘接管件 DN50 | 个 | 29.56 |  |  | 1.80
18 | UPVC排水管 DN50 | m | 17.002 |  |  | 5.34
19 | 室内塑料排水管粘接管件 DN50 | 个 | 11.592 |  |  | 1.80
20 | 灭火器MF/ABC2 | 个 | 2
21 | 焊接钢管 | kg | 10.28 |  |  | 4.19
22 | 焊接钢管 DN150 | m | 0.954 |  |  | 76.05
23 | 焊接钢管 DN32 | m | 0.636 |  |  | 13.11

## E.3 单位工程招标控制价投标报价汇总表(表-04-1~168
单位工程招标控制价/投标报价汇总表
（适用于一般计税方法）
工程名称：遂宁市安居区聚贤镇城乡建设用地增减挂钩项目\方井村6组黄角树安置点\5#楼 4人户拼【±0.00以下基础工程（条基）】 |  | 标段：/
序号 | 汇总内容 | 金 额（元） | 其中:暂估价(元)
1 | 分部分项及单价措施项目 | 15094.79
1.1 | 土石方工程 | 2121.42
1.2 | 砌筑工程 | 4313.27
1.3 | 混凝土及钢筋混凝土工程 | 3587.75
1.4 | 单价措施项目 | 5072.35
2 | 总价措施项目 | 149.67 | -
2.1 | 其中：安全文明施工费 | 140.32 | -
3 | 其他项目 |  | -
3.1 | 其中：暂列金额 |  | -
3.2 | 其中：专业工程暂估价 |  | -
3.3 | 其中：计日工 |  | -
3.4 | 其中：总承包服务费 |  | -
4 | 规费 | 488.29 | -
5 | 创优质工程奖补偿奖励费 |  | -
6 | 税前不含税工程造价 | 15732.75 | -
6.1 | 其中：除税甲供材料（设备）费 |  | -
7 | 销项增值税额 | 471.98 | -
8 | 附加税 |  | -
招标控制价/投标报价总价合计=税前不含税工程造价+销项增值税额+附加税 |  | 16204.73

## F.1 分部分项工程和单价措施项目清单与计价表(表-0~169
分部分项工程和单价措施项目清单与计价表
工程名称：遂宁市安居区聚贤镇城乡建设用地增减挂钩项目\方井村6组黄角树安置点\5#楼 4人户拼【±0.00以下基础工程（条基）】 |  |  |  |  | 标段：/
序号 | 项目编码 | 项目名称 | 项目特征描述 | 计量 单位 | 工程量 | 金额（元）
[6 empty] | 综合单价 | 合价 | 其中
[8 empty] | 定额人工费 | 定额机械费 | 暂估价
0101 土石方工程
1 | 010101003010 | 挖槽坑土方 | 1.土壤类别：各种类别的土方或石方等综合考虑 2.挖土深度：按设计综合 3.挖土方式：人机综合 4.场内运距及堆场：投标人场内运距及堆场、场内的二次转运等自行考虑，综合考虑报价 5.基坑周边地表位移监测、钎探、人工捡底等相关费用由投标人综合考虑包含在综合单价内 6.其他：投标人应对施工现场及周边条件进行仔细勘察，充分考虑各种因素，综合报价 | m3 | 120.96 | 11.28 | 1364.43 | 982.20 | 281.84
2 | 010103001013 | 回填方 | 1.填方材料品种：合格土 2.部位：综合 3.密实度：满足设计、施工及验收规范要求 4.回填方式：人机综合 5.回填土来源：投标人根据现场情况自行综合考虑 6.场内、外运距及堆场：场内、外运距及堆场投标人自行考虑，综合考虑报价 | m3 | 115.57 | 6.37 | 736.18 | 191.85 | 510.82
3 | 010103002030 | 余方弃置 基础运距1km | 1.废弃料品种：各种类别的土方、石方及障碍物等综合考虑 2.场外运距及堆场：外弃运距，基础运距1km，堆场投标人自行考虑，综合考虑报价（包含弃置点的费用，施工过程中，不论何种原因，弃置点发生变更、土石方消纳费综合单价不做调整），并须满足城市建筑碴土清运管理规定及要求,综合单价包含渣土处置等各类费用 | m3 | 5.39 | 2.27 | 12.24 | 3.88 | 7.82
4 | 010103002031 | 余方弃置 增运运距1km | 1.废弃料品种 ：各种类别的土方、石方及障碍物等综合考虑 2.场外运距及堆场：外弃运距，增运运距1km，堆场投标人自行考虑，综合考虑报价（包含弃置点的费用，施工过程中，不论何种原因，弃置点发生变更、土石方消纳费综合单价不做调整），并须满足城市建筑碴土清运管理规定及要求,综合单价包含渣土处置等各类费用 | m3 | 5.39 | 1.59 | 8.57 | 2.05 | 6.14
|  | 分部小计 |  |  |  |  | 2121.42 | 1179.98 | 806.62
0104 砌筑工程
5 | 010401001012 | ±0.00以下砖基础 | 1.砖品种、规格、强度等级：MU15页岩实心砖，规格综合 2.墙体类型：综合 3.砂浆强度等级、配合比：M10水泥砂浆砌筑 4.配砖、弧形砌体部分由投标人综合考虑，进入本项综合单价之中，不再单独计量计价 5.其他：满足设计施工图纸及现行验收规范要求 | m3 | 14.52 | 275.24 | 3996.48 | 3236.51 | 9.29
6 | 010401012012 | 室外踏步及台阶 (注意改定额量） | 1.1：2水泥砂浆粉20厚 2.M5水泥砂浆砌筑实心砖 3.100厚C15混凝土 4.素土夯实 5.其他：参照西南18J812-10-1a满足设计施工图纸及现行验收规范要求 | m2 | 9.14 | 34.66 | 316.79 | 262.32 | 0.82
|  | 分部小计 |  |  |  |  | 4313.27 | 3498.83 | 10.11
0105 混凝土及钢筋混凝土工程
7 | 010501001012 | 现浇混凝土基础垫层 C20 | 1.混凝土种类：商品混凝土 2.混凝土强度等级：C20 3.砼拌合料、配合比等：石料种类及粒径投标人综合考虑且需满足规范要求，综合单价含砼的所有外加剂费用，掺添外加剂需满足设计及规范要求，结算时无论使用何种外加剂综合单价均不作调整 4.混凝土浇筑含泵送费用及相关电费，结算时无论使用地泵还是汽车泵综合单价均不作调整 5.混凝土达到设计要求，满足现行施工验收规范 | m3 | 5.96 | 59.82 | 356.53 | 269.39 | 1.67
8 | 010501002009 | 现浇混凝土带形基础 C25 | 1.混凝土种类：商品混凝土 2.混凝土强度等级：C25 3.砼拌合料、配合比等：石料种类及粒径投标人综合考虑且需满足规范要求，综合单价含砼的所有外加剂费用，掺添外加剂需满足设计及规范要求，结算时无论使用何种外加剂综合单价均不作调整 4.混凝土浇筑含泵送费用及相关电费，结算时无论使用地泵还是汽车泵综合单价均不作调整 5.不同砼强度等级的梁柱节点采用高一强度的砼处理费用包含在该综合单价内 6.砼浇筑时应按设计要求留设安装管线槽，产生的费用综合进入本项综合单价报价之中 7.混凝土达到设计要求，满足现行施工验收规范 | m3 | 24.12 | 59.73 | 1440.69 | 1097.46 | 7.24
9 | 010503004022 | 现浇混凝土地圈梁 C25 | 1.混凝土种类：商品混凝土 2.混凝土强度等级：C25 3.砼拌合料、配合比等：石料种类及粒径投标人综合考虑且需满足规范要求，综合单价含砼的所有外加剂费用，掺添外加剂需满足设计及规范要求，结算时无论使用何种外加剂综合单价均不作调整 4.混凝土浇筑含泵送费用及相关电费，结算时无论使用地泵还是汽车泵综合单价均不作调整 5.不同砼强度等级的梁柱节点采用高一强度的砼处理费用包含在该综合单价内 6.砼浇筑时应按设计要求留设安装管线槽，产生的费用综合进入本项综合单价报价之中 7.混凝土达到设计要求，满足现行施工验收规范 | m3 | 2.8 | 74.50 | 208.60 | 158.45 | 1.12
10 | 010502002023 | 现浇混凝土构造柱 C25 | 1.混凝土种类：商品混凝土 2.混凝土强度等级：C25 3.砼拌合料、配合比等：石料种类及粒径投标人综合考虑且需满足规范要求，综合单价含砼的所有外加剂费用，掺添外加剂需满足设计及规范要求，结算时无论使用何种外加剂综合单价均不作调整 4.混凝土浇筑含泵送费用及相关电费，结算时无论使用地泵还是汽车泵综合单价均不作调整 5.混凝土达到设计要求，满足现行施工验收规范 | m3 | 1.36 | 80.91 | 110.04 | 84.31 | 0.54
11 | 010515001103 | 现浇构件钢筋 HRB400 直径≤φ10 | 1.钢筋种类、规格：HRB400 直径≤φ10 2.钢筋的除锈、连接方式（螺纹套筒除外）、搭接综合考虑，费用包括在投标报价综合单价内，不再单独计量计价 3.钢筋连接方式无论采用绑扎、焊接、机械连接、植筋等由投标人按设计要求及相关规范要求实施，其费用考虑在综合单价中，且达到设计及施工现行规范，结算时不再单独计量计价 4.措施钢筋、弧形构件钢筋制作安装由投标人自行综合考虑在投标报价中，结算时不作调整 5.其他：满足设计及规范要求 | t | 0.15 | 1452.37 | 217.86 | 168.90 | 4.16
12 | 010515001104 | 现浇构件钢筋 HRB400 直径φ12～14 | 1.钢筋种类、规格：HRB400 直径φ12～14 2.钢筋的除锈、连接方式（螺纹套筒除外）、搭接综合考虑，费用包括在投标报价综合单价内，不再单独计量计价 3.钢筋连接方式无论采用绑扎、焊接、机械连接、植筋等由投标人按设计要求及相关规范要求实施，其费用考虑在综合单价中，且达到设计及施工现行规范，结算时不再单独计量计价 4.措施钢筋、弧形构件钢筋制作安装由投标人自行综合考虑在投标报价中，结算时不作调整 5.其他：满足设计及规范要求 | t | 0.567 | 1453.20 | 823.96 | 584.84 | 64.34
13 | 010515001105 | 现浇构件钢筋 HRB400 直径φ16～25 | 1.钢筋种类、规格：HRB400 直径φ16～25 2.钢筋的除锈、连接方式（螺纹套筒除外）、搭接综合考虑，费用包括在投标报价综合单价内，不再单独计量计价 3.钢筋连接方式无论采用绑扎、焊接、机械连接、植筋等由投标人按设计要求及相关规范要求实施，其费用考虑在综合单价中，且达到设计及施工现行规范，结算时不再单独计量计价 4.措施钢筋、弧形构件钢筋制作安装由投标人自行综合考虑在投标报价中，结算时不作调整 5.其他：满足设计及规范要求 | t | 0.039 | 1453.65 | 56.69 | 38.69 | 6.20
14 | 010507001012 | 散水 (注意改定额量） | 1.散水，详细做法详见设计施工图 2.变形缝填塞材料种类：满足设计要求 3.其他：参照西南18J812-4-10满足设计施工图纸及现行验收规范要求 | m2 | 42.77 | 8.73 | 373.38 | 282.28 | 2.57
|  | 分部小计 |  |  |  |  | 3587.75 | 2684.32 | 87.84
单价措施项目清单
混凝土模板及支架（撑 ）
15 | 011702001025 | 基础垫层模板安拆 | 1.构件类型：基础垫层模板 2.模板材料：投标人自行考虑 3.支架材料：投标人自行考虑 4.本项目投标人应根据设计图、投标施工组织设计、现场实际情况综合报价，不论采用何种支模方式均执行该综合单价 5.综合单价内应包含模板支架及模板的安拆、维修、维护、运输等相关费用 6.其他要求：满足设计与施工验收规范 | m2 | 13.92 | 30.13 | 419.41 | 222.44 | 3.06
16 | 011702001026 | 条形基础模板安拆 | 1.构件类型：条形基础模板 2.模板材料：投标人自行考虑 3.支架材料：投标人自行考虑 4.本项目投标人应根据设计图、投标施工组织设计、现场实际情况综合报价，不论采用何种支模方式均执行该综合单价 5.综合单价内应包含模板支架及模板的安拆、维修、维护、运输等相关费用 6.其他要求：满足设计与施工验收规范 | m2 | 71.92 | 43.76 | 3147.22 | 1724.64 | 39.56
17 | 011702005014 | 基础圈梁模板安拆 | 1.构件类型：基础圈梁模板 2.模板材料：投标人自行考虑 3.支架材料：投标人自行考虑 4.本项目投标人应根据设计图、投标施工组织设计、现场实际情况综合报价，不论采用何种支模方式均执行该综合单价 5.综合单价内应包含模板支架及模板的安拆、维修、维护、运输等相关费用 6.其他要求：满足设计与施工验收规范 | m2 | 23.26 | 46.01 | 1070.19 | 624.30 | 12.33
18 | 011702003023 | 构造柱模板安拆 | 1.构件类型：构造柱模板 2.模板材料：投标人自行考虑 3.支架材料：投标人自行考虑 4.本项目投标人应根据设计图、投标施工组织设计、现场实际情况综合报价，不论采用何种支模方式均执行该综合单价 5.综合单价内应包含模板支架及模板的安拆、维修、维护、运输等相关费用 6.其他要求：满足设计与施工验收规范 | m2 | 9.75 | 44.67 | 435.53 | 238.10 | 5.17
|  | 分部小计 |  |  |  |  | 5072.35 | 2809.48 | 60.12
|  | 分部小计 |  |  |  |  | 5072.35 | 2809.48 | 60.12
合 计 | [6 empty] | 15094.79 | 10172.61 | 964.69

## F.4 总价措施项目清单与计价表(表-11)【5#楼 4人户~
总价措施项目清单与计价表
工程名称：遂宁市安居区聚贤镇城乡建设用地增减挂钩项目\方井村6组黄角树安置点\5#楼 4人户拼【±0.00以下基础工程（条基）】 |  |  |  | 标段：/
序号 | 项目编码 | 项目名称 | 计算基础 | 费率 （%） | 金额 （元） | 调整费率 (%) | 调整后金额 (元) | 备注
定额(人工费+机械费)
1 | 011707001034 | 安全文明施工费 |  |  | 140.32
1.1 | ① | 环境保护费 | 不含总价措施税前工程造价 | 0.35 | 35.08
1.2 | ② | 文明施工费 | 不含总价措施税前工程造价 | 0.35 | 35.08
1.3 | ③ | 安全施工费 | 不含总价措施税前工程造价 | 0.35 | 35.08
1.4 | ④ | 临时设施费 | 不含总价措施税前工程造价 | 0.35 | 35.08
2 | 011707002034 | 夜间施工增加费
3 | 011707003034 | 非夜间施工照明
4 | 011707004034 | 二次搬运费 |  |  | 6.23
5 | 011707005034 | 冬雨季施工增加费
6 | 011707006034 | 地上、地下设施、建筑物的临时保护设施
7 | 011707007034 | 已完工程及设备保护费
8 | 011707008034 | 工程定位复测费 |  |  | 3.12
合计 |  |  |  |  | 149.67

## K.2 承包人提供主要材料和工程设备一览表(表-20)~170
承包人提供主要材料和工程设备一览表 （适用造价信息差额调整法）
工程名称：遂宁市安居区聚贤镇城乡建设用地增减挂钩项目\方井村6组黄角树安置点\5#楼 4人户拼【±0.00以下基础工程（条基）】 |  |  |  |  | 标段：/
序号 | 名称、规格、型号 | 单位 | 数量 | 风险系数% | 基准单价(元) | 投标单价(元) | 发承包人确认单价(元) | 备注
1 | 柴油(机械) | L | 80.56 |  |  | 6.34
2 | 水 | m3 | 15.873 |  |  | 3.91
3 | 其他材料费 | 元 | 119.613 |  |  | 1.00
4 | 商品混凝土 C25 | m3 | 33.27
5 | 焊条 (高强钢筋用) | kg | 5.256 |  |  | 5.40
6 | 标准砖 | 千匹 | 15.24
7 | 商品混凝土 C20 | m3 | 9.218
8 | 商品混凝土 C15 | m3 | 5.242
9 | 二等锯材 | m3 | 0.823 |  |  | 1480.00
10 | 复合模板 | m2 | 29.338 |  |  | 28.00
11 | 汽油(机械) | L | 4.817 |  |  | 6.74
12 | 干混砌筑砂浆 M5 | t | 0.268
13 | 干混地面砂浆 M20 | t | 0.438
14 | 对拉螺栓 | kg | 3.448 |  |  | 4.15
15 | 对拉螺栓塑料管 | m | 12.333 |  |  | 1.10
16 | 摊销卡具和支撑钢材 | kg | 4.458 |  |  | 3.58
17 | 高强钢筋 φ≤10 | t | 0.168
18 | 高强钢筋 φ12～16 | t | 0.608
19 | 高强钢筋 φ＞16 | t | 0.039
20 | 干混砌筑砂浆 M10 | t | 11.6

## E.3 单位工程招标控制价投标报价汇总表(表-04-1~171
单位工程招标控制价/投标报价汇总表
（适用于一般计税方法）
工程名称：遂宁市安居区聚贤镇城乡建设用地增减挂钩项目\方井村6组黄角树安置点\5#楼 4人户拼【±0.00以上建筑与主体工程】 |  | 标段：/
序号 | 汇总内容 | 金 额（元） | 其中:暂估价(元)
1 | 分部分项及单价措施项目 | 82153.56
1.1 | 砌筑工程 | 30063.15
1.2 | 混凝土及钢筋混凝土工程 | 15416.35
1.3 | 金属结构工程 | 357.40
1.4 | 单价措施项目 | 36316.66
2 | 总价措施项目 | 692.63 | -
2.1 | 其中：安全文明施工费 | 641.72 | -
3 | 其他项目 |  | -
3.1 | 其中：暂列金额 |  | -
3.2 | 其中：专业工程暂估价 |  | -
3.3 | 其中：计日工 |  | -
3.4 | 其中：总承包服务费 |  | -
4 | 规费 | 2687.98 | -
5 | 创优质工程奖补偿奖励费 |  | -
6 | 税前不含税工程造价 | 85534.17 | -
6.1 | 其中：除税甲供材料（设备）费 |  | -
7 | 销项增值税额 | 2566.03 | -
8 | 附加税 |  | -
招标控制价/投标报价总价合计=税前不含税工程造价+销项增值税额+附加税 |  | 88100.20

## F.1 分部分项工程和单价措施项目清单与计价表(表-0~172
分部分项工程和单价措施项目清单与计价表
工程名称：遂宁市安居区聚贤镇城乡建设用地增减挂钩项目\方井村6组黄角树安置点\5#楼 4人户拼【±0.00以上建筑与主体工程】 |  |  |  |  | 标段：/
序号 | 项目编码 | 项目名称 | 项目特征描述 | 计量 单位 | 工程量 | 金额（元）
[6 empty] | 综合单价 | 合价 | 其中
[8 empty] | 定额人工费 | 定额机械费 | 暂估价
0104 砌筑工程
1 | 010401003012 | ±0.00以上MU10实心砖墙 M5 | 1.砖品种、规格、强度等级:MU10页岩标砖 2.墙体厚度:详施工图 3.砂浆强度等级：M5混合砂浆 4.墙身防潮详设计 | m3 | 109.9 | 273.55 | 30063.15 | 24321.97 | 48.36
|  | 分部小计 |  |  |  |  | 30063.15 | 24321.97 | 48.36
0105 混凝土及钢筋混凝土工程
2 | 010502002024 | 现浇混凝土构造柱 C25 | 1.混凝土种类：商品混凝土 2.混凝土强度等级：C25 3.砼拌合料、配合比等：石料种类及粒径投标人综合考虑且需满足规范要求，综合单价含砼的所有外加剂费用，掺添外加剂需满足设计及规范要求，结算时无论使用何种外加剂综合单价均不作调整 4.混凝土浇筑含泵送费用及相关电费，结算时无论使用地泵还是汽车泵综合单价均不作调整 5.混凝土达到设计要求，满足现行施工验收规范 | m3 | 11.9 | 80.91 | 962.83 | 737.68 | 4.76
3 | 010505001034 | 现浇混凝土矩形梁 C30 | 1.混凝土种类：商品混凝土 2.混凝土强度等级：C30 3.砼拌合料、配合比等：石料种类及粒径投标人综合考虑且需满足规范要求，综合单价含砼的所有外加剂费用，掺添外加剂需满足设计及规范要求，结算时无论使用何种外加剂综合单价均不作调整 4.混凝土浇筑含泵送费用及相关电费，结算时无论使用地泵还是汽车泵综合单价均不作调整 5.不同砼强度等级的梁柱节点采用高一强度的砼处理费用包含在该综合单价内 6.砼浇筑时应按设计要求留设安装管线槽，产生的费用综合进入本项综合单价报价之中 7.混凝土达到设计要求，满足现行施工验收规范 | m3 | 2 | 60.01 | 120.02 | 87.50 | 1.04
4 | 010503004023 | 现浇混凝土圈梁 C25 | 1.混凝土种类：商品混凝土 2.混凝土强度等级：C25 3.砼拌合料、配合比等：石料种类及粒径投标人综合考虑且需满足规范要求，综合单价含砼的所有外加剂费用，掺添外加剂需满足设计及规范要求，结算时无论使用何种外加剂综合单价均不作调整 4.混凝土浇筑含泵送费用及相关电费，结算时无论使用地泵还是汽车泵综合单价均不作调整 5.不同砼强度等级的梁柱节点采用高一强度的砼处理费用包含在该综合单价内 6.砼浇筑时应按设计要求留设安装管线槽，产生的费用综合进入本项综合单价报价之中 7.混凝土达到设计要求，满足现行施工验收规范 | m3 | 7.15 | 74.50 | 532.68 | 404.62 | 2.86
5 | 010505001035 | 现浇混凝土有梁板 C30 | 1.混凝土种类：商品混凝土 2.混凝土强度等级：C30 3.砼拌合料、配合比等：石料种类及粒径投标人综合考虑且需满足规范要求，综合单价含砼的所有外加剂费用，掺添外加剂需满足设计及规范要求，结算时无论使用何种外加剂综合单价均不作调整 4.混凝土浇筑含泵送费用及相关电费，结算时无论使用地泵还是汽车泵综合单价均不作调整 5.不同砼强度等级的梁柱节点采用高一强度的砼处理费用包含在该综合单价内 6.砼浇筑时应按设计要求留设安装管线槽，产生的费用综合进入本项综合单价报价之中 7.混凝土达到设计要求，满足现行施工验收规范 | m3 | 15.03 | 60.01 | 901.95 | 657.56 | 7.82
6 | 010505001036 | 现浇混凝土屋面板 C30 | 1.混凝土种类：商品混凝土 2.混凝土强度等级：C30 3.砼拌合料、配合比等：石料种类及粒径投标人综合考虑且需满足规范要求，综合单价含砼的所有外加剂费用，掺添外加剂需满足设计及规范要求，结算时无论使用何种外加剂综合单价均不作调整 4.混凝土浇筑含泵送费用及相关电费，结算时无论使用地泵还是汽车泵综合单价均不作调整 5.不同砼强度等级的梁柱节点采用高一强度的砼处理费用包含在该综合单价内 6.砼浇筑时应按设计要求留设安装管线槽，产生的费用综合进入本项综合单价报价之中 7.混凝土达到设计要求，满足现行施工验收规范 | m3 | 22.47 | 60.90 | 1368.42 | 1002.16 | 9.44
7 | 010505008012 | 现浇混凝土雨篷 C25 | 1.混凝土种类：商品混凝土 2.混凝土强度等级：C25 3.砼拌合料、配合比等：石料种类及粒径投标人综合考虑且需满足规范要求，综合单价含砼的所有外加剂费用，掺添外加剂需满足设计及规范要求，结算时无论使用何种外加剂综合单价均不作调整 4.混凝土浇筑含泵送费用及相关电费，结算时无论使用地泵还是汽车泵综合单价均不作调整 5.结构类型：雨棚、挑檐、阳台板综合考虑 6.混凝土达到设计要求，满足现行施工验收规范 | m3 | 0.73 | 87.08 | 63.57 | 47.31 | 0.47
8 | 010506001012 | 现浇混凝土直形楼梯 C30 | 1.混凝土种类：商品混凝土 2.混凝土强度等级：C30 3.砼拌合料、配合比等：石料种类及粒径投标人综合考虑且需满足规范要求，综合单价含砼的所有外加剂费用，掺添外加剂需满足设计及规范要求，结算时无论使用何种外加剂综合单价均不作调整 4.混凝土浇筑含泵送费用及相关电费，结算时无论使用地泵还是汽车泵综合单价均不作调整 5.不同砼强度等级的梁柱节点采用高一强度的砼处理费用包含在该综合单价内 6.砼浇筑时应按设计要求留设安装管线槽，产生的费用综合进入本项综合单价报价之中 7.混凝土达到设计要求，满足现行施工验收规范 | m3 | 10.56 | 39.37 | 415.75 | 313.32 | 1.27
9 | 010507007028 | 现浇混凝土翻边 C25 | 1.混凝土种类：商品混凝土 2.混凝土强度等级：C25 3.砼拌合料、配合比等：石料种类及粒径投标人综合考虑且需满足规范要求，综合单价含砼的所有外加剂费用，掺添外加剂需满足设计及规范要求，结算时无论使用何种外加剂综合单价均不作调整 4.混凝土浇筑含泵送费用及相关电费，结算时无论使用地泵还是汽车泵综合单价均不作调整 5.混凝土达到设计要求，满足现行施工验收规范 | m3 | 1.86 | 64.95 | 120.81 | 89.45 | 1.19
10 | 010507007029 | 现浇混凝土其他构件 C25 | 1.混凝土种类：商品混凝土 2.混凝土强度等级：C25 3.砼拌合料、配合比等：石料种类及粒径投标人综合考虑且需满足规范要求，综合单价含砼的所有外加剂费用，掺添外加剂需满足设计及规范要求，结算时无论使用何种外加剂综合单价均不作调整 4.混凝土浇筑含泵送费用及相关电费，结算时无论使用地泵还是汽车泵综合单价均不作调整 5.混凝土达到设计要求，满足现行施工验收规范 | m3 | 0.73 | 156.40 | 114.17 | 87.78
11 | 010507007030 | 烟道C20细石砼 | 1.构件的类型 2.构件规格 3.部位 4.混凝土种类 5.混凝土强度等级 | m3 | 0.1 | 156.40 | 15.64 | 12.02
12 | 010510003012 | 预制混凝土过梁 C25 | 1.混凝土种类：预制混凝土 2.混凝土强度等级：C25 3.砼拌合料、配合比等：石料种类及粒径投标人综合考虑且需满足规范要求，模板制作安装运输需满足设计及规范要求，结算时综合单价均不作调整 4.混凝土预制送费用及相关电费，现场预制及运输加工综合单价均不作调整 5.混凝土达到设计要求，满足现行施工验收规范 | m3 | 2.78 | 112.77 | 313.50 | 136.19 | 88.43
13 | 010515001106 | 砌体加固筋 HPB300 直径≤φ10 | 1.钢筋种类、规格：HPB300 直径≤φ10 2.钢筋的除锈、连接方式（螺纹套筒除外）、搭接综合考虑，费用包括在投标报价综合单价内，不再单独计量计价 3.钢筋连接方式无论采用绑扎、焊接、机械连接、植筋等由投标人按设计要求及相关规范要求实施，其费用考虑在综合单价中，且达到设计及施工现行规范，结算时不再单独计量计价 4.措施钢筋、弧形构件钢筋制作安装由投标人自行综合考虑在投标报价中，结算时不作调整 5.其他：满足设计及规范要求 | t | 0.306 | 1273.13 | 389.58 | 301.11 | 7.74
14 | 010515001107 | 现浇构件钢筋 HPB300 直径≤φ10 | 1.钢筋种类、规格：HPB300 直径≤φ10 2.钢筋的除锈、连接方式（螺纹套筒除外）、搭接综合考虑，费用包括在投标报价综合单价内，不再单独计量计价 3.钢筋连接方式无论采用绑扎、焊接、机械连接、植筋等由投标人按设计要求及相关规范要求实施，其费用考虑在综合单价中，且达到设计及施工现行规范，结算时不再单独计量计价 4.措施钢筋、弧形构件钢筋制作安装由投标人自行综合考虑在投标报价中，结算时不作调整 5.其他：满足设计及规范要求 | t | 0.147 | 1453.90 | 213.72 | 165.19 | 4.25
15 | 010515001108 | 现浇构件钢筋 HRB400 直径≤φ10 | 1.钢筋种类、规格：HRB400 直径≤φ10 2.钢筋的除锈、连接方式（螺纹套筒除外）、搭接综合考虑，费用包括在投标报价综合单价内，不再单独计量计价 3.钢筋连接方式无论采用绑扎、焊接、机械连接、植筋等由投标人按设计要求及相关规范要求实施，其费用考虑在综合单价中，且达到设计及施工现行规范，结算时不再单独计量计价 4.措施钢筋、弧形构件钢筋制作安装由投标人自行综合考虑在投标报价中，结算时不作调整 5.其他：满足设计及规范要求 | t | 3.601 | 1452.37 | 5229.98 | 4054.80 | 99.82
16 | 010515001109 | 现浇构件钢筋 HRB400 直径φ12～14 | 1.钢筋种类、规格：HRB400 直径φ12～14 2.钢筋的除锈、连接方式（螺纹套筒除外）、搭接综合考虑，费用包括在投标报价综合单价内，不再单独计量计价 3.钢筋连接方式无论采用绑扎、焊接、机械连接、植筋等由投标人按设计要求及相关规范要求实施，其费用考虑在综合单价中，且达到设计及施工现行规范，结算时不再单独计量计价 4.措施钢筋、弧形构件钢筋制作安装由投标人自行综合考虑在投标报价中，结算时不作调整 5.其他：满足设计及规范要求 | t | 2.313 | 1453.20 | 3361.25 | 2385.77 | 262.46
17 | 010515001110 | 现浇构件钢筋 HRB400 直径φ16～25 | 1.钢筋种类、规格：HRB400 直径φ16～25 2.钢筋的除锈、连接方式（螺纹套筒除外）、搭接综合考虑，费用包括在投标报价综合单价内，不再单独计量计价 3.钢筋连接方式无论采用绑扎、焊接、机械连接、植筋等由投标人按设计要求及相关规范要求实施，其费用考虑在综合单价中，且达到设计及施工现行规范，结算时不再单独计量计价 4.措施钢筋、弧形构件钢筋制作安装由投标人自行综合考虑在投标报价中，结算时不作调整 5.其他：满足设计及规范要求 | t | 0.144 | 1453.65 | 209.33 | 142.84 | 22.90
18 | 010516002012 | 预埋铁件 | 1.钢材种类：综合 2.规格：综合 | t | 0.18 | 6017.52 | 1083.15 | 298.03 | 53.08
|  | 分部小计 |  |  |  |  | 15416.35 | 10923.33 | 567.53
0106 金属结构工程
19 | 010607005012 | 砌块墙钢丝网加固 | 1.材料品种、规格:φ0.8的9×25孔镀锌焊接钢丝网 2.部位：不同材料交接处等 3.其他：满足设计及规范要求 | m2 | 32.55 | 10.98 | 357.40 | 208.65
|  | 分部小计 |  |  |  |  | 357.40 | 208.65
单价措施项目清单
脚手架工程
20 | 011701001012 | 综合脚手架 | 1.建筑结构形式：综合 2.檐口高度：单层建筑(檐口高度) ≤9m 3.搭设方式：综合 4.搭设高度：综合 5.满足设计及现行施工规范要求，综合单价中包含完成此项目的全部工作内容的费用 | m2 | 273.03 | 14.95 | 4081.80 | 2804.02 | 141.98
|  | 分部小计 |  |  |  |  | 4081.80 | 2804.02 | 141.98
混凝土模板及支架（撑 ）
21 | 011702006012 | 矩形梁模板安拆 | 1.构件类型：矩形梁模板 2.模板材料：投标人自行考虑 3.支架材料：投标人自行考虑 4.本项目投标人应根据设计图、投标施工组织设计、现场实际情况综合报价，不论采用何种支模方式均执行该综合单价 5.综合单价内应包含模板支架及模板的安拆、维修、维护、运输等相关费用 6.其他要求：满足设计与施工验收规范 | m2 | 23.23 | 46.64 | 1083.45 | 628.60 | 23.46
22 | 011702014012 | 有梁板模板安拆 | 1.构件类型：有梁板模板 2.模板材料：投标人自行考虑 3.支架材料：投标人自行考虑 4.本项目投标人应根据设计图、投标施工组织设计、现场实际情况综合报价，不论采用何种支模方式均执行该综合单价 5.综合单价内应包含模板支架及模板的安拆、维修、维护、运输等相关费用 6.其他要求：满足设计与施工验收规范 | m2 | 337 | 48.47 | 16334.39 | 9105.74 | 353.85
23 | 011702024012 | 楼梯模板安拆 | 1.构件类型：楼梯模板 2.模板材料：投标人自行考虑 3.支架材料：投标人自行考虑 4.本项目投标人应根据设计图、投标施工组织设计、现场实际情况综合报价，不论采用何种支模方式均执行该综合单价 5.综合单价内应包含模板支架及模板的安拆、维修、维护、运输等相关费用 6.其他要求：满足设计与施工验收规范 | m2 | 10.56 | 112.66 | 1189.69 | 783.97 | 7.60
24 | 011702008012 | 圈梁模板安拆 | 1.构件类型：圈梁模板 2.模板材料：投标人自行考虑 3.支架材料：投标人自行考虑 4.本项目投标人应根据设计图、投标施工组织设计、现场实际情况综合报价，不论采用何种支模方式均执行该综合单价 5.综合单价内应包含模板支架及模板的安拆、维修、维护、运输等相关费用 6.其他要求：满足设计与施工验收规范 | m2 | 33.68 | 47.18 | 1589.02 | 959.88 | 17.51
25 | 011702009012 | 过梁模板安拆 | 1.构件类型：过梁模板 2.模板材料：投标人自行考虑 3.支架材料：投标人自行考虑 4.本项目投标人应根据设计图、投标施工组织设计、现场实际情况综合报价，不论采用何种支模方式均执行该综合单价 5.综合单价内应包含模板支架及模板的安拆、维修、维护、运输等相关费用 6.其他要求：满足设计与施工验收规范 | m2 | 36.02 | 54.97 | 1980.02 | 1229.00 | 15.13
26 | 011702003024 | 构造柱模板安拆 | 1.构件类型：构造柱模板 2.模板材料：投标人自行考虑 3.支架材料：投标人自行考虑 4.本项目投标人应根据设计图、投标施工组织设计、现场实际情况综合报价，不论采用何种支模方式均执行该综合单价 5.综合单价内应包含模板支架及模板的安拆、维修、维护、运输等相关费用 6.其他要求：满足设计与施工验收规范 | m2 | 83.61 | 44.67 | 3734.86 | 2041.76 | 44.31
27 | 011702025023 | 反坎模板安拆 | 1.构件类型：反坎模板 2.模板材料：投标人自行考虑 3.支架材料：投标人自行考虑 4.本项目投标人应根据设计图、投标施工组织设计、现场实际情况综合报价，不论采用何种支模方式均执行该综合单价 5.综合单价内应包含模板支架及模板的安拆、维修、维护、运输等相关费用 6.其他要求：满足设计与施工验收规范 | m2 | 16.66 | 64.29 | 1071.07 | 651.74 | 9.83
28 | 011702023012 | 雨篷模板安拆 | 1.构件类型：雨棚模板 2.模板材料：投标人自行考虑 3.支架材料：投标人自行考虑 4.本项目投标人应根据设计图、投标施工组织设计、现场实际情况综合报价，不论采用何种支模方式均执行该综合单价 5.综合单价内应包含模板支架及模板的安拆、维修、维护、运输等相关费用 6.其他要求：满足设计与施工验收规范 | m2 | 8.17 | 72.24 | 590.20 | 355.80 | 3.92
29 | 011702025024 | 其它现浇构件模板安拆 | 1.构件类型：其他现浇构建模板 2.模板材料：投标人自行考虑 3.支架材料：投标人自行考虑 4.本项目投标人应根据设计图、投标施工组织设计、现场实际情况综合报价，不论采用何种支模方式均执行该综合单价 5.综合单价内应包含模板支架及模板的安拆、维修、维护、运输等相关费用 6.其他要求：满足设计与施工验收规范 | m2 | 8.73 | 64.29 | 561.25 | 341.52 | 5.15
|  | 分部小计 |  |  |  |  | 28133.95 | 16098.01 | 480.76
垂直运输
30 | 011703001012 | 垂直运输 | 1.建筑物建筑类型及结构形式：详施工设计； 2.建筑面积：详施工设计； 3.建筑物檐口高度、层数：详施工设计； 4.其它满足设计、施工及验收规范要求； | m2 | 273.03 | 15.02 | 4100.91 | 1643.64 | 2214.27
|  | 分部小计 |  |  |  |  | 4100.91 | 1643.64 | 2214.27
|  | 分部小计 |  |  |  |  | 36316.66 | 20545.67 | 2837.01
合 计 | [6 empty] | 82153.56 | 55999.62 | 3452.90

## F.4 总价措施项目清单与计价表(表-11)【5#楼 ~173
总价措施项目清单与计价表
工程名称：遂宁市安居区聚贤镇城乡建设用地增减挂钩项目\方井村6组黄角树安置点\5#楼 4人户拼【±0.00以上建筑与主体工程】 |  |  |  | 标段：/
序号 | 项目编码 | 项目名称 | 计算基础 | 费率 （%） | 金额 （元） | 调整费率 (%) | 调整后金额 (元) | 备注
定额(人工费+机械费)
1 | 011707001035 | 安全文明施工费 |  |  | 641.72
1.1 | ① | 环境保护费 | 不含总价措施税前工程造价 | 0.35 | 160.43
1.2 | ② | 文明施工费 | 不含总价措施税前工程造价 | 0.35 | 160.43
1.3 | ③ | 安全施工费 | 不含总价措施税前工程造价 | 0.35 | 160.43
1.4 | ④ | 临时设施费 | 不含总价措施税前工程造价 | 0.35 | 160.43
2 | 011707002035 | 夜间施工增加费
3 | 011707003035 | 非夜间施工照明
4 | 011707004035 | 二次搬运费 |  |  | 33.94
5 | 011707005035 | 冬雨季施工增加费
6 | 011707006035 | 地上、地下设施、建筑物的临时保护设施
7 | 011707007035 | 已完工程及设备保护费
8 | 011707008035 | 工程定位复测费 |  |  | 16.97
合计 |  |  |  |  | 692.63

## K.2 承包人提供主要材料和工程设备一览表(表-20)~174
承包人提供主要材料和工程设备一览表 （适用造价信息差额调整法）
工程名称：遂宁市安居区聚贤镇城乡建设用地增减挂钩项目\方井村6组黄角树安置点\5#楼 4人户拼【±0.00以上建筑与主体工程】 |  |  |  |  | 标段：/
序号 | 名称、规格、型号 | 单位 | 数量 | 风险系数% | 基准单价(元) | 投标单价(元) | 发承包人确认单价(元) | 备注
1 | 商品混凝土 C25 | m3 | 22.483
2 | 水 | m3 | 56.145 |  |  | 3.91
3 | 其他材料费 | 元 | 1265.318 |  |  | 1.00
4 | 钢筋 φ≤10 | t | 0.498
5 | 焊条 (高强钢筋用) | kg | 21.316 |  |  | 5.40
6 | 干混砌筑砂浆 M5 | t | 59.992
7 | 商品混凝土 C30 | m3 | 48.565
8 | 摊销卡具和支撑钢材 | kg | 294.55 |  |  | 3.58
9 | 复合模板 | m2 | 143.73 |  |  | 28.00
10 | 二等锯材 | m3 | 3.728 |  |  | 1480.00
11 | 柴油(机械) | L | 68.984 |  |  | 6.34
12 | 预制过梁 C25 | m3 | 2.794
13 | 汽油(机械) | L | 0.186 |  |  | 6.74
14 | 钢材 综合 | kg | 184.5 |  |  | 4.00
15 | 焊条 综合 | kg | 5.4 |  |  | 4.15
16 | 钢丝网 综合 | m2 | 34.23 |  |  | 2.96
17 | 商品细石混凝土 C20 | m3 | 0.101
18 | 脚手架钢材 | kg | 106.607 |  |  | 3.58
19 | 锯材 综合 | m3 | 0.164 |  |  | 1480.00
20 | 对拉螺栓 | kg | 3.434 |  |  | 4.15
21 | 对拉螺栓塑料管 | m | 3.293 |  |  | 1.10
22 | 高强钢筋 φ≤10 | t | 4.023
23 | 高强钢筋 φ12～16 | t | 2.481
24 | 高强钢筋 φ＞16 | t | 0.145
25 | 标准砖 | 千匹 | 80.988

## E.3 单位工程招标控制价投标报价汇总表(表-04-1~175
单位工程招标控制价/投标报价汇总表
（适用于一般计税方法）
工程名称：遂宁市安居区聚贤镇城乡建设用地增减挂钩项目\方井村6组黄角树安置点\5#楼 4人户拼【±0.00以上装饰装修工程】 |  | 标段：/
序号 | 汇总内容 | 金 额（元） | 其中:暂估价(元)
1 | 分部分项及单价措施项目 | 42791.54
1.1 | 门窗工程 | 2490.14
1.2 | 屋面及防水工程 | 7140.84
1.3 | 保温、隔热、防腐工程
1.4 | 楼地面装饰工程
1.5 | 墙、柱面装饰与隔断、幕墙工程 | 16098.45
1.6 | 油漆、涂料、裱糊工程 | 7248.10
1.7 | 其他装饰工程 | 4898.84
1.8 | 单价措施项目 | 4915.17
2 | 总价措施项目 | 556.86 | -
2.1 | 其中：安全文明施工费 | 530.28 | -
3 | 其他项目 |  | -
3.1 | 其中：暂列金额 |  | -
3.2 | 其中：专业工程暂估价 |  | -
3.3 | 其中：计日工 |  | -
3.4 | 其中：总承包服务费 |  | -
4 | 规费 | 1496.97 | -
5 | 创优质工程奖补偿奖励费 |  | -
6 | 税前不含税工程造价 | 44845.37 | -
6.1 | 其中：除税甲供材料（设备）费 |  | -
7 | 销项增值税额 | 1345.36 | -
8 | 附加税 |  | -
招标控制价/投标报价总价合计=税前不含税工程造价+销项增值税额+附加税 |  | 46190.73

## F.1 分部分项工程和单价措施项目清单与计价表(表-0~176
分部分项工程和单价措施项目清单与计价表
工程名称：遂宁市安居区聚贤镇城乡建设用地增减挂钩项目\方井村6组黄角树安置点\5#楼 4人户拼【±0.00以上装饰装修工程】 |  |  |  |  | 标段：/
序号 | 项目编码 | 项目名称 | 项目特征描述 | 计量 单位 | 工程量 | 金额（元）
[6 empty] | 综合单价 | 合价 | 其中
[8 empty] | 定额人工费 | 定额机械费 | 暂估价
0108 门窗工程
1 | 010802004012 | 钢制防盗门 | 1.门类型：钢制防盗门 2.框截面尺寸及开启方式：尺寸综合，开启方式综合 3.门扇厚度：满足设计及相关规范要求 | m2 | 7.2 | 43.40 | 312.48 | 227.52 | 11.52
2 | 010807001017 | 塑钢固定窗 | 1.窗类型：塑钢固定窗 2.窗洞尺寸按设计 3.材料种类：塑钢型材 4.玻璃品种、厚度：塑钢窗框5+12A+5 5.五金材料：滑轮滑轨、卡锁 6.其它：符合设计及规范要求 | m2 | 2.16 | 34.88 | 75.34 | 53.20 | 3.41
3 | 010807001018 | 塑钢平开窗 | 1.窗类型：塑钢平开窗 2.窗洞尺寸按设计 3.材料种类：塑钢型材 4.玻璃品种、厚度：塑钢窗框5+12A+5 5.五金材料：滑轮滑轨、卡锁 6.所有可开启外窗均设置纱窗 7.其它：符合设计及规范要求 | m2 | 41.4 | 50.26 | 2080.76 | 1514.41 | 65.41
4 | 010807003012 | 铝合金百叶窗 | 1.窗类型：铝合金百叶窗 2.窗洞尺寸按设计 3.材料种类：断热桥铝合金型材 4.五金材料：滑轮滑轨、卡锁 5.其它：符合设计及规范要求 | m2 | 0.54 | 39.93 | 21.56 | 15.27 | 0.76
|  | 分部小计 |  |  |  |  | 2490.14 | 1810.40 | 81.10
0109 屋面及防水工程
5 | 010901001012 | 玻纤沥青瓦（屋1） | 1.瓦品种、规格：玻纤沥青瓦 2.其它：符合设计及规范要求 | m2 | 221.49 | 12.63 | 2797.42 | 2002.27
6 | 010902001012 | 0.8厚聚乙烯丙纶防水卷材（屋1） | 1.防水膜品种：0.8厚聚乙烯丙纶防水卷材(两道) 2.涂膜厚度、遍数：两道 3.其它：符合设计及规范要求 | m2 | 221.49 | 11.82 | 2618.01 | 1933.61
7 | 010902003012 | 20厚1:2.5水泥砂浆保护层（屋1） | 1.20厚1:2.5水泥砂浆保护层 2.其它：符合设计及规范要求 | m2 | 221.49 | 7.79 | 1725.41 | 1581.44 | 6.64
|  | 分部小计 |  |  |  |  | 7140.84 | 5517.32 | 6.64
0110 保温、隔热、防腐工程
分部小计
0111 楼地面装饰工程
分部小计
0112 墙、柱面装饰与隔断、幕墙工程
8 | 011201001023 | 内墙面一般抹灰（内1） | 1.5厚1:2.5水泥砂浆罩面压光 2.6厚1:3水泥砂浆垫层 3.7厚1:3水泥砂浆打底扫毛 4.其它：符合设计及规范要求 | m2 | 633.38 | 12.68 | 8031.26 | 7397.88 | 6.33
9 | 011201001024 | 内墙面一般抹灰（内2） | 1.8厚1:2防水砂浆(M5水泥砂浆内掺5%防水剂)找平层 2.10厚1:3水泥砂浆打底扫毛 3.其它：符合设计及规范要求 | m2 | 146.87 | 12.19 | 1790.35 | 1649.35 | 1.47
10 | 011201004012 | 外墙面找平抹灰（外1） | 1.8mm厚水泥聚合物纤维抗裂砂浆找平，掺5%无机铝盐防水剂 2.10mm厚水泥聚合物纤维抗裂砂浆打底，掺5%无机铝盐防水剂（不同材质交接每边搭接500宽钢丝网，另计） 3.基层墙体清理（混凝土墙面刷界面处理剂） 4.其它：符合设计及规范要求 | m2 | 330.36 | 19.00 | 6276.84 | 4506.11 | 16.52
|  | 分部小计 |  |  |  |  | 16098.45 | 13553.34 | 24.32
0114 油漆、涂料、裱糊工程
11 | 011406001012 | 墙面乳胶漆（外1） | 1.刷乳胶漆透明保护面漆一道 2.喷外墙防水乳胶漆一道 3.涂刷封闭底漆一道 4.刮涂柔性外墙细腻子两遍、找平、磨光 5.其它：符合设计及规范要求 | m2 | 330.36 | 21.94 | 7248.10 | 5001.65
|  | 分部小计 |  |  |  |  | 7248.10 | 5001.65
0115 其他装饰工程
12 | 011502007012 | EPS线条材料装饰线 | 1.EPS线条材料装饰线 2.具体位置详见设计施工图 | m | 93 | 14.35 | 1334.55 | 242.73
13 | 010514001012 | 烟道（C-PC-3) | 1.烟道（C-PC-3) 2.排气道风帽含在单价内 3.具体做法参GB23J916-1（37-41） | m | 12.8 | 278.46 | 3564.29 | 1469.95 | 104.70
|  | 分部小计 |  |  |  |  | 4898.84 | 1712.68 | 104.70
单价措施项目清单
脚手架工程
14 | 011701002012 | 外脚手架 | 1.搭设方式：双排脚手架 2.搭设高度：高度≤4m 3.脚手架材质：综合考虑 4.其他：满足设计及相关规范要求 | m2 | 395.11 | 12.44 | 4915.17 | 3591.55 | 205.46
|  | 分部小计 |  |  |  |  | 4915.17 | 3591.55 | 205.46
|  | 分部小计 |  |  |  |  | 4915.17 | 3591.55 | 205.46
合 计 | [6 empty] | 42791.54 | 31186.94 | 422.22

## F.4 总价措施项目清单与计价表(表-11)【5#楼 ~177
总价措施项目清单与计价表
工程名称：遂宁市安居区聚贤镇城乡建设用地增减挂钩项目\方井村6组黄角树安置点\5#楼 4人户拼【±0.00以上装饰装修工程】 |  |  |  | 标段：/
序号 | 项目编码 | 项目名称 | 计算基础 | 费率 （%） | 金额 （元） | 调整费率 (%) | 调整后金额 (元) | 备注
定额(人工费+机械费)
1 | 011707001036 | 安全文明施工费 |  |  | 530.28
1.1 | ① | 环境保护费 | 不含总价措施税前工程造价 | 0.35 | 132.57
1.2 | ② | 文明施工费 | 不含总价措施税前工程造价 | 0.35 | 132.57
1.3 | ③ | 安全施工费 | 不含总价措施税前工程造价 | 0.35 | 132.57
1.4 | ④ | 临时设施费 | 不含总价措施税前工程造价 | 0.35 | 132.57
2 | 011707002036 | 夜间施工增加费
3 | 011707003036 | 非夜间施工照明
4 | 011707004036 | 二次搬运费 |  |  | 17.72
5 | 011707005036 | 冬雨季施工增加费
6 | 011707006036 | 地上、地下设施、建筑物的临时保护设施
7 | 011707007036 | 已完工程及设备保护费
8 | 011707008036 | 工程定位复测费 |  |  | 8.86
合计 |  |  |  |  | 556.86

## K.2 承包人提供主要材料和工程设备一览表(表-20)~178
承包人提供主要材料和工程设备一览表 （适用造价信息差额调整法）
工程名称：遂宁市安居区聚贤镇城乡建设用地增减挂钩项目\方井村6组黄角树安置点\5#楼 4人户拼【±0.00以上装饰装修工程】 |  |  |  |  | 标段：/
序号 | 名称、规格、型号 | 单位 | 数量 | 风险系数% | 基准单价(元) | 投标单价(元) | 发承包人确认单价(元) | 备注
1 | 其他材料费 | 元 | 694.793 |  |  | 1.00
2 | 膨胀螺栓(金属胀锚螺栓) M8×80 | 套 | 182.01 |  |  | 0.26
3 | 聚乙烯丙纶防水卷材 0.8mm | m2 | 250.295
4 | 水 | m3 | 14.203 |  |  | 3.91
5 | 干混抹灰砂浆 M15 | t | 10.179
6 | 干混抹灰砂浆 M20 | t | 26.296
7 | 滑石粉 | kg | 81.387 |  |  | 0.34
8 | 腻子胶 | kg | 25.14 |  |  | 1.25
9 | 大白粉 | kg | 2.475 |  |  | 0.39
10 | 白水泥 | kg | 41.098 |  |  | 0.63
11 | 塑钢固定窗 5+12A+5 | m2 | 2.084
12 | 钢防盗门 | m2 | 6.926
13 | 膨胀螺栓 | 套 | 19.296 |  |  | 0.14
14 | 塑钢平开窗 5+12A+5 | m2 | 39.491
15 | 铝合金百叶窗 | m2 | 0.48
16 | 玻纤沥青瓦 | m2 | 234.79
17 | 改性沥青粘接剂 | kg | 106.32 |  |  | 1.66
18 | 改性沥青嵌缝油膏 | kg | 23.922 |  |  | 3.50
19 | 干混地面砂浆 M20 | t | 8.506
20 | 水泥 32.5 | kg | 73.879 |  |  | 0.42
21 | EPS线条 | m | 97.65 |  |  | 12.50
22 | 烟道（C-PC-3) | m | 25.856 |  |  | 25.00
23 | 干混砌筑砂浆 M5 | t | 0.269
24 | C-ZF-W150防火止回阀 | 个 | 3.03 |  |  | 200.00
25 | 风帽 C-FM-Y250 | 个 | 3.03 |  |  | 150.00
26 | 脚手架钢材 | kg | 86.416 |  |  | 3.58
27 | 锯材 综合 | m3 | 0.19 |  |  | 1480.00
28 | 柴油(机械) | L | 23.453 |  |  | 6.34
29 | 无机盐铝防水剂 | kg | 239.122 |  |  | 3.32
30 | 乳胶漆底漆 | kg | 26.875 |  |  | 16.00
31 | 乳胶漆面漆 | kg | 64.943 |  |  | 18.00

## E.3 单位工程招标控制价投标报价汇总表(表-04-1~179
单位工程招标控制价/投标报价汇总表
（适用于一般计税方法）
工程名称：遂宁市安居区聚贤镇城乡建设用地增减挂钩项目\方井村6组黄角树安置点\5#楼 4人户拼【5# 4人户拼安装工程】 |  | 标段：/
序号 | 汇总内容 | 金 额（元） | 其中:暂估价(元)
1 | 分部分项及单价措施项目 | 14971.98
1.1 | 电气 | 10253.21
1.2 | 给排水 | 4365.02
1.3 | 单价措施项目 | 353.75
2 | 总价措施项目 | 213.86 | -
2.1 | 其中：安全文明施工费 | 204.64 | -
3 | 其他项目 |  | -
3.1 | 其中：暂列金额 |  | -
3.2 | 其中：专业工程暂估价 |  | -
3.3 | 其中：计日工 |  | -
3.4 | 其中：总承包服务费 |  | -
4 | 规费 | 396.44 | -
5 | 创优质工程奖补偿奖励费 |  | -
6 | 税前不含税工程造价 | 15582.28 | -
6.1 | 其中：除税甲供材料（设备）费 |  | -
7 | 销项增值税额 | 467.47 | -
8 | 附加税 |  | -
招标控制价/投标报价总价合计=税前不含税工程造价+销项增值税额+附加税 |  | 16049.75

## F.1 分部分项工程和单价措施项目清单与计价表(表-0~180
分部分项工程和单价措施项目清单与计价表
工程名称：遂宁市安居区聚贤镇城乡建设用地增减挂钩项目\方井村6组黄角树安置点\5#楼 4人户拼【5# 4人户拼安装工程】 |  |  |  |  | 标段：/
序号 | 项目编码 | 项目名称 | 项目特征描述 | 计量 单位 | 工程量 | 金额（元）
[6 empty] | 综合单价 | 合价 | 其中
[8 empty] | 定额人工费 | 定额机械费 | 暂估价
电气
1 | 030404017013 | 配电箱 ALh4 | 1.名称：配电箱 ALh4 2.型号、规格：综合考虑 3.包含系统图上箱内所有元器件 4.安装方式：综合考虑 5.其他要求：满足设计、相关图集、标准及相关技术要求 | 台 | 2 | 161.35 | 322.70 | 238.50
2 | 030411006023 | 燃气阀门关断用接线盒 | 1.名称：燃气阀门关断用接线盒 2.型号、规格：详设计 3.安装方式：综合考虑 4.其他要求：满足设计、相关图集、标准及相关技术要求 | 个 | 2 | 7.16 | 14.32 | 6.90
3 | 030409008023 | 局部等电位接地端子箱 | 1.名称：局部等电位接地端子箱 2.材质：综合考虑满足规范及施工技术要求 3.规格：综合考虑满足规范及施工技术要求 4.做法：详15D502(P31) 5.其他要求：满足设计、相关图集、标准及相关技术要求 | 台 | 4 | 35.39 | 141.56 | 33.48
4 | 030409008024 | 总等电位接地端子箱 | 1.名称：总等电位接地端子箱 2.材质：综合考虑满足规范及施工技术要求 3.规格：综合考虑满足规范及施工技术要求 4.做法：详15D502(P28.P29) 5.其他要求：满足设计、相关图集、标准及相关技术要求 | 台 | 2 | 49.95 | 99.90 | 16.74
5 | 030502003013 | 多媒体配线箱AHD | 1.名称：多媒体配线箱AHD 2.型号、规格：详设计 3.安装方式：综合考虑 4.其他要求：满足设计、相关图集、标准及相关技术要求 | 个 | 2 | 121.21 | 242.42 | 86.40
6 | 030409003023 | 接地测试板安装 | 1.名称：接地测试板 2.型号、规格：详设计 3.安装方式：综合考虑 4.其他要求：满足设计、相关图集、标准及相关技术要求 | 块 | 2 | 67.22 | 134.44 | 61.92 | 11.22
7 | 030411006024 | 塑料接线盒 | 1.名称：塑料接线盒 2.型号、规格：详设计 3.安装方式：综合考虑 4.其他要求：满足设计、相关图集、标准及相关技术要求 | 个 | 152 | 6.29 | 956.08 | 524.40
8 | 030411001040 | 配管 PC20 | 1.名称：电气配管 2.材质、规格：PC20 3.配置形式：暗敷综合考虑 4.包含管道剔槽补槽、打洞补洞、预留孔洞、接地、过线盒、穿引线以及各类封堵 5.各类套管制作、安装 6.其他要求：满足设计、相关图集、标准及招标技术要 | m | 511.62 | 7.93 | 4057.15 | 2865.07
9 | 030411001041 | 配管 PC25 | 1.名称：电气配管 2.材质、规格：PC25 3.配置形式：暗敷综合考虑 4.包含管道剔槽补槽、打洞补洞、预留孔洞、接地、过线盒、穿引线以及各类封堵 5.各类套管制作、安装 6.其他要求：满足设计、相关图集、标准及招标技术要 | m | 6 | 10.33 | 61.98 | 41.88
10 | 030411001042 | 配管 PC32 | 1.名称：电气配管 2.材质、规格：PC32 3.配置形式：暗敷综合考虑 4.包含管道剔槽补槽、打洞补洞、预留孔洞、接地、过线盒、穿引线以及各类封堵 5.各类套管制作、安装 6.其他要求：满足设计、相关图集、标准及招标技术要 | m | 12.46 | 12.54 | 156.25 | 101.67
11 | 030411001043 | 配管 SC20 | 1.名称：电气配管 2.材质：镀锌钢管 3.规格：SC20 4.配置形式及部位：砖、混凝土结构明敷、暗敷、吊顶内等综合考虑 5.管道防腐 6.预留孔洞、打孔洞，预留槽、剔槽及混凝土砂浆补孔洞、补槽 7.支架制作、安装；含管件、所有附件；接地（含跨接线），按规范要求刷漆及防火涂料 | m | 7.2 | 15.04 | 108.29 | 37.22
12 | 030409005012 | 避雷网 φ10热镀锌圆钢 | 1.名称：避雷网 φ10热镀锌圆钢 2.安装形式：按设计 3.其他要求：满足设计、相关图集、标准及相关技术要求 | m | 115.58 | 23.87 | 2758.89 | 1106.10 | 90.15
13 | 030409003024 | 利用建筑结构钢筋引下 | 1.名称：利用建筑结构钢筋引下 2.安装形式：按设计 3.其他要求：满足设计、相关图集、标准及相关技术要求 | m | 12 | 11.32 | 135.84 | 67.68 | 45.72
14 | 030414011012 | 接地装置 | 1.名称：接地装置调试 2.类别：综合考虑 3.包含整个工程接地系统调试，满足规范及施工技术要求 4.其他要求：满足设计、相关图集、标准及相关技术要求 | 系统 | 1 | 1063.39 | 1063.39 | 684.18 | 223.55
|  | 分部小计 |  |  |  |  | 10253.21 | 5872.14 | 370.64
给排水
15 | 031003001023 | 止回阀 DN25 | 1.名称：止回阀 2.规格：DN25 3.材质：满足设计及招标要求 4.压力等级：综合考虑 5.连接形式、安装部位：综合考虑，安装 6.其他要求：满足设计、相关图集、标准及招标技术要求 | 个 | 2 | 49.06 | 98.12 | 25.44 | 2.46
16 | 031003001024 | 截止阀 DN25 | 1.名称：截止阀 2.规格：DN25 3.材质：满足设计及招标要求 4.压力等级：综合考虑 5.连接形式、安装部位：综合考虑，安装 6.其他要求：满足设计、相关图集、标准及招标技术要求 | 个 | 2 | 48.20 | 96.40 | 25.44 | 2.46
17 | 031001006094 | UPVC双壁中空螺旋消音排水管 DN100 | 1.安装部位：室内 2.输送介质：污、废水 3.材质：UPVC双壁中空螺旋消音排水管 4.型号、规格：DN100 5.连接方式：承插粘接 6.通球、灌水试验按设计要求 7.其他要求：满足设计、相关图集、标准及招标技术要求 | m | 35.4 | 49.59 | 1755.49 | 764.64 | 0.35
18 | 031001006095 | UPVC双壁中空螺旋消音排水管 DN50 | 1.安装部位：室内 2.输送介质：污、废水 3.材质：UPVC双壁中空螺旋消音排水管 4.型号、规格：DN50 5.连接方式：承插粘接 6.通球、灌水试验按设计要求 7.其他要求：满足设计、相关图集、标准及招标技术要求 | m | 44.36 | 22.94 | 1017.62 | 641.89
19 | 031001006096 | 塑料管 DN50 | 1.安装部位：室内 2.输送介质：空调水 3.材质：UPVC排水管 4.型号、规格：DN50 5.连接方式：承插粘接 6.通球、灌水试验按设计要求 7.其他要求：满足设计、相关图集、标准及招标技术要求 | m | 28.8 | 22.94 | 660.67 | 416.74
20 | 030901013012 | 灭火器MF/ABC2 | 1.形式:灭火器 | 具 | 2 | 6.60 | 13.20 | 10.80 | 0.02
21 | 030817008012 | 刚性防水套管 DN100 | 1.类型 2.材质 3.规格 4.填料材质 | 个 | 2 | 258.95 | 517.90 | 278.12 | 54.72
22 | 031002003023 | 钢套管 DN100 | 1.名称、类型 2.材质 3.规格 4.填料材质 | 个 | 2 | 82.21 | 164.42 | 77.64 | 2.18
23 | 031002003024 | 钢套管 DN25 | 1.名称、类型 2.材质 3.规格 4.填料材质 | 个 | 2 | 20.60 | 41.20 | 22.44 | 1.50
|  | 分部小计 |  |  |  |  | 4365.02 | 2263.15 | 63.69
单价措施项目清单
24 | 031301017013 | 脚手架搭拆 |  | 项 | 1 | 353.75 | 353.75 | 123.81 | 17.69
25 | 031301018012 | 其他措施 |  | 项
|  | 分部小计 |  |  |  |  | 353.75 | 123.81 | 17.69
合 计 | [6 empty] | 14971.98 | 8259.10 | 452.02

## F.4 总价措施项目清单与计价表(表-11)【5#楼 ~181
总价措施项目清单与计价表
工程名称：遂宁市安居区聚贤镇城乡建设用地增减挂钩项目\方井村6组黄角树安置点\5#楼 4人户拼【5# 4人户拼安装工程】 |  |  |  | 标段：/
序号 | 项目编码 | 项目名称 | 计算基础 | 费率 （%） | 金额 （元） | 调整费率 (%) | 调整后金额 (元) | 备注
定额(人工费+机械费)
1 | 031302001014 | 安全文明施工费 |  |  | 204.64
1.1 | ① | 环境保护费 | 不含总价措施税前工程造价 | 0.35 | 51.16
1.2 | ② | 文明施工费 | 不含总价措施税前工程造价 | 0.35 | 51.16
1.3 | ③ | 安全施工费 | 不含总价措施税前工程造价 | 0.35 | 51.16
1.4 | ④ | 临时设施费 | 不含总价措施税前工程造价 | 0.35 | 51.16
2 | 031302002014 | 夜间施工增加费
3 | 031302003014 | 非夜间施工增加
4 | 031302004014 | 二次搬运费 |  |  | 6.15
5 | 031302005014 | 冬雨季施工增加费
6 | 031302006014 | 已完工程及设备保护费
7 | 031302008014 | 工程定位复测费 |  |  | 3.07
合计 |  |  |  |  | 213.86

## K.2 承包人提供主要材料和工程设备一览表(表-20)~182
承包人提供主要材料和工程设备一览表 （适用造价信息差额调整法）
工程名称：遂宁市安居区聚贤镇城乡建设用地增减挂钩项目\方井村6组黄角树安置点\5#楼 4人户拼【5# 4人户拼安装工程】 |  |  |  |  | 标段：/
序号 | 名称、规格、型号 | 单位 | 数量 | 风险系数% | 基准单价(元) | 投标单价(元) | 发承包人确认单价(元) | 备注
1 | 燃气阀门关断用接线盒 | 个 | 2.04 |  |  | 2.30
2 | 局部等电位接地端子箱 | 个 | 4.02 |  |  | 28.00
3 | 总等电位接地端子箱 | 个 | 2.01 |  |  | 45.00
4 | 多媒体配线箱AHD | 个 | 2 |  |  | 49.27
5 | 接地测试板 | 块 | 2 |  |  | 25.00
6 | 塑料接线盒 | 个 | 155.04 |  |  | 1.30
7 | 配管 PC20 | m | 573.014 |  |  | 1.30
8 | 配管 PC25 | m | 6.72 |  |  | 2.10
9 | 镀锌钢管 DN20 | m | 7.416 |  |  | 8.55
10 | 镀锌圆钢 φ10 | m | 121.359 |  |  | 12.27
11 | 止回阀 DN25 | 个 | 2.02 |  |  | 26.00
12 | 截止阀 DN25 | 个 | 2.02 |  |  | 25.00
13 | UPVC双壁中空螺旋消音排水管 DN100 | m | 33.63 |  |  | 16.98
14 | UPVC双壁中空螺旋消音排水管粘接管件 DN100 | 个 | 40.922 |  |  | 10.00
15 | UPVC双壁中空螺旋消音排水管 DN50 | m | 44.892 |  |  | 5.34
16 | UPVC双壁中空螺旋消音排水管粘接管件 DN50 | 个 | 30.608 |  |  | 1.80
17 | UPVC排水管 DN50 | m | 29.146 |  |  | 5.34
18 | 室内塑料排水管粘接管件 DN50 | 个 | 19.872 |  |  | 1.80
19 | 灭火器MF/ABC2 | 个 | 2
20 | 焊接钢管 | kg | 10.28 |  |  | 4.19
21 | 焊接钢管 DN150 | m | 0.636 |  |  | 76.05
22 | 焊接钢管 DN32 | m | 0.636 |  |  | 13.11
23 | 配电箱 ALh4 | 台 | 2
24 | 配管 PC32 | m | 13.955 |  |  | 2.95

## E.3 单位工程招标控制价投标报价汇总表(表-04-1~183
单位工程招标控制价/投标报价汇总表
（适用于一般计税方法）
工程名称：遂宁市安居区聚贤镇城乡建设用地增减挂钩项目\方井村6组黄角树安置点\6#楼 2人户【±0.00以下基础工程（条基）】 |  | 标段：/
序号 | 汇总内容 | 金 额（元） | 其中:暂估价(元)
1 | 分部分项及单价措施项目 | 7685.33
1.1 | 土石方工程 | 1162.38
1.2 | 砌筑工程 | 1794.46
1.3 | 混凝土及钢筋混凝土工程 | 2278.67
1.4 | 单价措施项目 | 2449.82
2 | 总价措施项目 | 78.04 | -
2.1 | 其中：安全文明施工费 | 73.28 | -
3 | 其他项目 |  | -
3.1 | 其中：暂列金额 |  | -
3.2 | 其中：专业工程暂估价 |  | -
3.3 | 其中：计日工 |  | -
3.4 | 其中：总承包服务费 |  | -
4 | 规费 | 245.98 | -
5 | 创优质工程奖补偿奖励费 |  | -
6 | 税前不含税工程造价 | 8009.35 | -
6.1 | 其中：除税甲供材料（设备）费 |  | -
7 | 销项增值税额 | 240.28 | -
8 | 附加税 |  | -
招标控制价/投标报价总价合计=税前不含税工程造价+销项增值税额+附加税 |  | 8249.63

## F.1 分部分项工程和单价措施项目清单与计价表(表-0~184
分部分项工程和单价措施项目清单与计价表
工程名称：遂宁市安居区聚贤镇城乡建设用地增减挂钩项目\方井村6组黄角树安置点\6#楼 2人户【±0.00以下基础工程（条基）】 |  |  |  |  | 标段：/
序号 | 项目编码 | 项目名称 | 项目特征描述 | 计量 单位 | 工程量 | 金额（元）
[6 empty] | 综合单价 | 合价 | 其中
[8 empty] | 定额人工费 | 定额机械费 | 暂估价
0101 土石方工程
1 | 010101003011 | 挖槽坑土方 | 1.土壤类别：各种类别的土方或石方等综合考虑 2.挖土深度：按设计综合 3.挖土方式：人机综合 4.场内运距及堆场：投标人场内运距及堆场、场内的二次转运等自行考虑，综合考虑报价 5.基坑周边地表位移监测、钎探、人工捡底等相关费用由投标人综合考虑包含在综合单价内 6.其他：投标人应对施工现场及周边条件进行仔细勘察，充分考虑各种因素，综合报价 | m3 | 58.82 | 11.28 | 663.49 | 477.62 | 137.05
2 | 010103001014 | 回填方 | 1.填方材料品种：合格土 2.部位：综合 3.密实度：满足设计、施工及验收规范要求 4.回填方式：人机综合 5.回填土来源：投标人根据现场情况自行综合考虑 6.场内、外运距及堆场：场内、外运距及堆场投标人自行考虑，综合考虑报价 | m3 | 37.77 | 6.37 | 240.59 | 62.70 | 166.94
3 | 010201001002 | 换填连砂石 | 1.填方材料品种：连砂石 2.部位：综合 3.密实度：换填后的土层压实系数和含水量必须符合规范要求 4.回填方式：人机综合 5.回填土来源：投标人根据现场情况自行综合考虑 6.场内、外运距及堆场：场内、外运距及堆场投标人自行考虑，综合考虑报价 | m3 | 1 | 161.61 | 161.61 | 1.46 | 2.74
4 | 010103002032 | 余方弃置 基础运距1km | 1.废弃料品种：各种类别的土方、石方及障碍物等综合考虑 2.场外运距及堆场：外弃运距，基础运距1km，堆场投标人自行考虑，综合考虑报价（包含弃置点的费用，施工过程中，不论何种原因，弃置点发生变更、土石方消纳费综合单价不做调整），并须满足城市建筑碴土清运管理规定及要求,综合单价包含渣土处置等各类费用 | m3 | 25.05 | 2.27 | 56.86 | 18.04 | 36.32
5 | 010103002033 | 余方弃置 增运运距1km | 1.废弃料品种 ：各种类别的土方、石方及障碍物等综合考虑 2.场外运距及堆场：外弃运距，增运运距1km，堆场投标人自行考虑，综合考虑报价（包含弃置点的费用，施工过程中，不论何种原因，弃置点发生变更、土石方消纳费综合单价不做调整），并须满足城市建筑碴土清运管理规定及要求,综合单价包含渣土处置等各类费用 | m3 | 25.05 | 1.59 | 39.83 | 9.52 | 28.56
|  | 分部小计 |  |  |  |  | 1162.38 | 569.34 | 371.61
0104 砌筑工程
6 | 010401001013 | ±0.00以下砖基础 | 1.砖品种、规格、强度等级：MU15页岩实心砖，规格综合 2.墙体类型：综合 3.砂浆强度等级、配合比：M10水泥砂浆砌筑 4.配砖、弧形砌体部分由投标人综合考虑，进入本项综合单价之中，不再单独计量计价 5.其他：满足设计施工图纸及现行验收规范要求 | m3 | 6.06 | 275.24 | 1667.95 | 1350.77 | 3.88
7 | 010401012013 | 室外踏步及台阶 | 1.1：2水泥砂浆粉20厚 2.M5水泥砂浆砌筑实心砖 3.100厚C15混凝土 4.素土夯实 5.其他：参照西南18J812-10-1a满足设计施工图纸及现行验收规范要求 | m2 | 3.65 | 34.66 | 126.51 | 104.76 | 0.33
|  | 分部小计 |  |  |  |  | 1794.46 | 1455.53 | 4.21
0105 混凝土及钢筋混凝土工程
8 | 010501001013 | 现浇混凝土基础垫层 C20 | 1.混凝土种类：商品混凝土 2.混凝土强度等级：C20 3.砼拌合料、配合比等：石料种类及粒径投标人综合考虑且需满足规范要求，综合单价含砼的所有外加剂费用，掺添外加剂需满足设计及规范要求，结算时无论使用何种外加剂综合单价均不作调整 4.混凝土浇筑含泵送费用及相关电费，结算时无论使用地泵还是汽车泵综合单价均不作调整 5.混凝土达到设计要求，满足现行施工验收规范 | m3 | 3.59 | 59.82 | 214.75 | 162.27 | 1.01
9 | 010501002010 | 现浇混凝土带形基础 C25 | 1.混凝土种类：商品混凝土 2.混凝土强度等级：C25 3.砼拌合料、配合比等：石料种类及粒径投标人综合考虑且需满足规范要求，综合单价含砼的所有外加剂费用，掺添外加剂需满足设计及规范要求，结算时无论使用何种外加剂综合单价均不作调整 4.混凝土浇筑含泵送费用及相关电费，结算时无论使用地泵还是汽车泵综合单价均不作调整 5.不同砼强度等级的梁柱节点采用高一强度的砼处理费用包含在该综合单价内 6.砼浇筑时应按设计要求留设安装管线槽，产生的费用综合进入本项综合单价报价之中 7.混凝土达到设计要求，满足现行施工验收规范 | m3 | 9.99 | 59.73 | 596.70 | 454.55 | 3.00
10 | 010501003004 | 现浇混凝土独立基础 C25 | 1.混凝土种类：商品混凝土 2.混凝土强度等级：C25 3.砼拌合料、配合比等：石料种类及粒径投标人综合考虑且需满足规范要求，综合单价含砼的所有外加剂费用，掺添外加剂需满足设计及规范要求，结算时无论使用何种外加剂综合单价均不作调整 4.混凝土浇筑含泵送费用及相关电费，结算时无论使用地泵还是汽车泵综合单价均不作调整 5.不同砼强度等级的梁柱节点采用高一强度的砼处理费用包含在该综合单价内 6.砼浇筑时应按设计要求留设安装管线槽，产生的费用综合进入本项综合单价报价之中 7.混凝土达到设计要求，满足现行施工验收规范 | m3 | 1.37 | 59.99 | 82.19 | 62.18 | 0.51
11 | 010502002025 | 现浇混凝土构造柱 C25 | 1.混凝土种类：商品混凝土 2.混凝土强度等级：C25 3.砼拌合料、配合比等：石料种类及粒径投标人综合考虑且需满足规范要求，综合单价含砼的所有外加剂费用，掺添外加剂需满足设计及规范要求，结算时无论使用何种外加剂综合单价均不作调整 4.混凝土浇筑含泵送费用及相关电费，结算时无论使用地泵还是汽车泵综合单价均不作调整 5.混凝土达到设计要求，满足现行施工验收规范 | m3 | 0.78 | 80.91 | 63.11 | 48.35 | 0.31
12 | 010503004024 | 现浇混凝土地圈梁 C25 | 1.混凝土种类：商品混凝土 2.混凝土强度等级：C25 3.砼拌合料、配合比等：石料种类及粒径投标人综合考虑且需满足规范要求，综合单价含砼的所有外加剂费用，掺添外加剂需满足设计及规范要求，结算时无论使用何种外加剂综合单价均不作调整 4.混凝土浇筑含泵送费用及相关电费，结算时无论使用地泵还是汽车泵综合单价均不作调整 5.不同砼强度等级的梁柱节点采用高一强度的砼处理费用包含在该综合单价内 6.砼浇筑时应按设计要求留设安装管线槽，产生的费用综合进入本项综合单价报价之中 7.混凝土达到设计要求，满足现行施工验收规范 | m3 | 1.13 | 74.50 | 84.19 | 63.95 | 0.45
13 | 010515001111 | 现浇构件钢筋 HPB300 直径≤φ10 | 1.钢筋种类、规格：HPB300 直径≤φ10 2.钢筋的除锈、连接方式（螺纹套筒除外）、搭接综合考虑，费用包括在投标报价综合单价内，不再单独计量计价 3.钢筋连接方式无论采用绑扎、焊接、机械连接、植筋等由投标人按设计要求及相关规范要求实施，其费用考虑在综合单价中，且达到设计及施工现行规范，结算时不再单独计量计价 4.措施钢筋、弧形构件钢筋制作安装由投标人自行综合考虑在投标报价中，结算时不作调整 5.其他：满足设计及规范要求 | t | 0.027 | 1453.90 | 39.26 | 30.34 | 0.78
14 | 010515001112 | 现浇构件钢筋 HRB400 直径≤φ10 | 1.钢筋种类、规格：HRB400 直径≤φ10 2.钢筋的除锈、连接方式（螺纹套筒除外）、搭接综合考虑，费用包括在投标报价综合单价内，不再单独计量计价 3.钢筋连接方式无论采用绑扎、焊接、机械连接、植筋等由投标人按设计要求及相关规范要求实施，其费用考虑在综合单价中，且达到设计及施工现行规范，结算时不再单独计量计价 4.措施钢筋、弧形构件钢筋制作安装由投标人自行综合考虑在投标报价中，结算时不作调整 5.其他：满足设计及规范要求 | t | 0.057 | 1452.37 | 82.79 | 64.18 | 1.58
15 | 010515001113 | 现浇构件钢筋 HRB400 直径φ12～14 | 1.钢筋种类、规格：HRB400 直径φ12～14 2.钢筋的除锈、连接方式（螺纹套筒除外）、搭接综合考虑，费用包括在投标报价综合单价内，不再单独计量计价 3.钢筋连接方式无论采用绑扎、焊接、机械连接、植筋等由投标人按设计要求及相关规范要求实施，其费用考虑在综合单价中，且达到设计及施工现行规范，结算时不再单独计量计价 4.措施钢筋、弧形构件钢筋制作安装由投标人自行综合考虑在投标报价中，结算时不作调整 5.其他：满足设计及规范要求 | t | 0.338 | 1453.20 | 491.18 | 348.63 | 38.35
16 | 010515001114 | 现浇构件钢筋 HRB400 直径φ16～25 | 1.钢筋种类、规格：HRB400 直径φ16～25 2.钢筋的除锈、连接方式（螺纹套筒除外）、搭接综合考虑，费用包括在投标报价综合单价内，不再单独计量计价 3.钢筋连接方式无论采用绑扎、焊接、机械连接、植筋等由投标人按设计要求及相关规范要求实施，其费用考虑在综合单价中，且达到设计及施工现行规范，结算时不再单独计量计价 4.措施钢筋、弧形构件钢筋制作安装由投标人自行综合考虑在投标报价中，结算时不作调整 5.其他：满足设计及规范要求 | t | 0.022 | 1453.65 | 31.98 | 21.82 | 3.50
17 | 010507001013 | 散水 | 1.散水，详细做法详见设计施工图 2.变形缝填塞材料种类：满足设计要求 3.其他：参照西南18J812-4-10满足设计施工图纸及现行验收规范要求 | m2 | 34.23 | 17.31 | 592.52 | 498.39 | 3.08
|  | 分部小计 |  |  |  |  | 2278.67 | 1754.66 | 52.57
单价措施项目清单
混凝土模板及支架（撑 ）
18 | 011702001027 | 基础垫层模板安拆 | 1.构件类型：基础垫层模板 2.模板材料：投标人自行考虑 3.支架材料：投标人自行考虑 4.本项目投标人应根据设计图、投标施工组织设计、现场实际情况综合报价，不论采用何种支模方式均执行该综合单价 5.综合单价内应包含模板支架及模板的安拆、维修、维护、运输等相关费用 6.其他要求：满足设计与施工验收规范 | m2 | 8.01 | 30.13 | 241.34 | 128.00 | 1.76
19 | 011702001028 | 条形基础模板安拆 | 1.构件类型：条形基础模板 2.模板材料：投标人自行考虑 3.支架材料：投标人自行考虑 4.本项目投标人应根据设计图、投标施工组织设计、现场实际情况综合报价，不论采用何种支模方式均执行该综合单价 5.综合单价内应包含模板支架及模板的安拆、维修、维护、运输等相关费用 6.其他要求：满足设计与施工验收规范 | m2 | 30.5 | 43.76 | 1334.68 | 731.39 | 16.78
20 | 011702001029 | 独立基础模板安拆 | 1.构件类型：条形基础模板 2.模板材料：投标人自行考虑 3.支架材料：投标人自行考虑 4.本项目投标人应根据设计图、投标施工组织设计、现场实际情况综合报价，不论采用何种支模方式均执行该综合单价 5.综合单价内应包含模板支架及模板的安拆、维修、维护、运输等相关费用 6.其他要求：满足设计与施工验收规范 | m2 | 3.46 | 47.42 | 164.07 | 81.45 | 1.28
21 | 011702005015 | 基础圈梁模板安拆 | 1.构件类型：基础圈梁模板 2.模板材料：投标人自行考虑 3.支架材料：投标人自行考虑 4.本项目投标人应根据设计图、投标施工组织设计、现场实际情况综合报价，不论采用何种支模方式均执行该综合单价 5.综合单价内应包含模板支架及模板的安拆、维修、维护、运输等相关费用 6.其他要求：满足设计与施工验收规范 | m2 | 9.61 | 46.01 | 442.16 | 257.93 | 5.09
22 | 011702003025 | 构造柱模板安拆 | 1.构件类型：构造柱模板 2.模板材料：投标人自行考虑 3.支架材料：投标人自行考虑 4.本项目投标人应根据设计图、投标施工组织设计、现场实际情况综合报价，不论采用何种支模方式均执行该综合单价 5.综合单价内应包含模板支架及模板的安拆、维修、维护、运输等相关费用 6.其他要求：满足设计与施工验收规范 | m2 | 5.99 | 44.67 | 267.57 | 146.28 | 3.17
|  | 分部小计 |  |  |  |  | 2449.82 | 1345.05 | 28.08
|  | 分部小计 |  |  |  |  | 2449.82 | 1345.05 | 28.08
合 计 | [6 empty] | 7685.33 | 5124.58 | 456.47

## F.4 总价措施项目清单与计价表(表-11)【6#楼 2人户~
总价措施项目清单与计价表
工程名称：遂宁市安居区聚贤镇城乡建设用地增减挂钩项目\方井村6组黄角树安置点\6#楼 2人户【±0.00以下基础工程（条基）】 |  |  |  | 标段：/
序号 | 项目编码 | 项目名称 | 计算基础 | 费率 （%） | 金额 （元） | 调整费率 (%) | 调整后金额 (元) | 备注
定额(人工费+机械费)
1 | 011707001037 | 安全文明施工费 |  |  | 73.28
1.1 | ① | 环境保护费 | 不含总价措施税前工程造价 | 0.35 | 18.32
1.2 | ② | 文明施工费 | 不含总价措施税前工程造价 | 0.35 | 18.32
1.3 | ③ | 安全施工费 | 不含总价措施税前工程造价 | 0.35 | 18.32
1.4 | ④ | 临时设施费 | 不含总价措施税前工程造价 | 0.35 | 18.32
2 | 011707002037 | 夜间施工增加费
3 | 011707003037 | 非夜间施工照明
4 | 011707004037 | 二次搬运费 |  |  | 3.17
5 | 011707005037 | 冬雨季施工增加费
6 | 011707006037 | 地上、地下设施、建筑物的临时保护设施
7 | 011707007037 | 已完工程及设备保护费
8 | 011707008037 | 工程定位复测费 |  |  | 1.59
合计 |  |  |  |  | 78.04

## K.2 承包人提供主要材料和工程设备一览表(表-20)~185
承包人提供主要材料和工程设备一览表 （适用造价信息差额调整法）
工程名称：遂宁市安居区聚贤镇城乡建设用地增减挂钩项目\方井村6组黄角树安置点\6#楼 2人户【±0.00以下基础工程（条基）】 |  |  |  |  | 标段：/
序号 | 名称、规格、型号 | 单位 | 数量 | 风险系数% | 基准单价(元) | 投标单价(元) | 发承包人确认单价(元) | 备注
1 | 柴油(机械) | L | 36.648 |  |  | 6.34
2 | 水 | m3 | 8.669 |  |  | 3.91
3 | 汽油(机械) | L | 1.725 |  |  | 6.74
4 | 标准砖 | 千匹 | 6.352
5 | 其他材料费 | 元 | 61.058 |  |  | 1.00
6 | 商品混凝土 C20 | m3 | 4.333
7 | 商品混凝土 C25 | m3 | 15.978
8 | 焊条 (高强钢筋用) | kg | 3.123 |  |  | 5.40
9 | 二等锯材 | m3 | 0.408 |  |  | 1480.00
10 | 复合模板 | m2 | 14.214 |  |  | 28.00
11 | 干混地面砂浆 M20 | t | 1.491
12 | 连砂石 | m3 | 1.295 |  |  | 140.00
13 | 商品混凝土 C15 | m3 | 0.374
14 | 干混砌筑砂浆 M5 | t | 0.106
15 | 商品细石混凝土 C20 | m3 | 2.071
16 | 对拉螺栓 | kg | 1.421 |  |  | 4.15
17 | 对拉螺栓塑料管 | m | 5.081 |  |  | 1.10
18 | 摊销卡具和支撑钢材 | kg | 2.729 |  |  | 3.58
19 | 钢筋 φ≤10 | t | 0.033
20 | 高强钢筋 φ≤10 | t | 0.064
21 | 高强钢筋 φ12～16 | t | 0.362
22 | 高强钢筋 φ＞16 | t | 0.022
23 | 干混砌筑砂浆 M10 | t | 4.841

## E.3 单位工程招标控制价投标报价汇总表(表-04-1~186
单位工程招标控制价/投标报价汇总表
（适用于一般计税方法）
工程名称：遂宁市安居区聚贤镇城乡建设用地增减挂钩项目\方井村6组黄角树安置点\6#楼 2人户【±0.00以上建筑与主体工程】 |  | 标段：/
序号 | 汇总内容 | 金 额（元） | 其中:暂估价(元)
1 | 分部分项及单价措施项目 | 30259.24
1.1 | 砌筑工程 | 9538.69
1.2 | 混凝土及钢筋混凝土工程 | 6105.32
1.3 | 金属结构工程 | 669.78
1.4 | 单价措施项目 | 13945.45
2 | 总价措施项目 | 247.15 | -
2.1 | 其中：安全文明施工费 | 228.40 | -
3 | 其他项目 |  | -
3.1 | 其中：暂列金额 |  | -
3.2 | 其中：专业工程暂估价 |  | -
3.3 | 其中：计日工 |  | -
3.4 | 其中：总承包服务费 |  | -
4 | 规费 | 981.52 | -
5 | 创优质工程奖补偿奖励费 |  | -
6 | 税前不含税工程造价 | 31487.91 | -
6.1 | 其中：除税甲供材料（设备）费 |  | -
7 | 销项增值税额 | 944.64 | -
8 | 附加税 |  | -
招标控制价/投标报价总价合计=税前不含税工程造价+销项增值税额+附加税 |  | 32432.55

## F.1 分部分项工程和单价措施项目清单与计价表(表-0~187
分部分项工程和单价措施项目清单与计价表
工程名称：遂宁市安居区聚贤镇城乡建设用地增减挂钩项目\方井村6组黄角树安置点\6#楼 2人户【±0.00以上建筑与主体工程】 |  |  |  |  | 标段：/
序号 | 项目编码 | 项目名称 | 项目特征描述 | 计量 单位 | 工程量 | 金额（元）
[6 empty] | 综合单价 | 合价 | 其中
[8 empty] | 定额人工费 | 定额机械费 | 暂估价
0104 砌筑工程
1 | 010401003013 | ±0.00以上MU10实心砖墙 M5 | 1.砖品种、规格、强度等级:MU10页岩标砖 2.墙体厚度:详施工图 3.砂浆强度等级：M5混合砂浆 4.墙身防潮详设计 | m3 | 34.87 | 273.55 | 9538.69 | 7717.08 | 15.34
|  | 分部小计 |  |  |  |  | 9538.69 | 7717.08 | 15.34
0105 混凝土及钢筋混凝土工程
2 | 010502002026 | 现浇混凝土构造柱 C25 | 1.混凝土种类：商品混凝土 2.混凝土强度等级：C25 3.砼拌合料、配合比等：石料种类及粒径投标人综合考虑且需满足规范要求，综合单价含砼的所有外加剂费用，掺添外加剂需满足设计及规范要求，结算时无论使用何种外加剂综合单价均不作调整 4.混凝土浇筑含泵送费用及相关电费，结算时无论使用地泵还是汽车泵综合单价均不作调整 5.混凝土达到设计要求，满足现行施工验收规范 | m3 | 4.52 | 80.91 | 365.71 | 280.19 | 1.81
3 | 010503004025 | 现浇混凝土圈梁 C25 | 1.混凝土种类：商品混凝土 2.混凝土强度等级：C25 3.砼拌合料、配合比等：石料种类及粒径投标人综合考虑且需满足规范要求，综合单价含砼的所有外加剂费用，掺添外加剂需满足设计及规范要求，结算时无论使用何种外加剂综合单价均不作调整 4.混凝土浇筑含泵送费用及相关电费，结算时无论使用地泵还是汽车泵综合单价均不作调整 5.不同砼强度等级的梁柱节点采用高一强度的砼处理费用包含在该综合单价内 6.砼浇筑时应按设计要求留设安装管线槽，产生的费用综合进入本项综合单价报价之中 7.混凝土达到设计要求，满足现行施工验收规范 | m3 | 6.27 | 74.50 | 467.12 | 354.82 | 2.51
4 | 010505001037 | 现浇混凝土矩形梁 C30 | 1.混凝土种类：商品混凝土 2.混凝土强度等级：C30 3.砼拌合料、配合比等：石料种类及粒径投标人综合考虑且需满足规范要求，综合单价含砼的所有外加剂费用，掺添外加剂需满足设计及规范要求，结算时无论使用何种外加剂综合单价均不作调整 4.混凝土浇筑含泵送费用及相关电费，结算时无论使用地泵还是汽车泵综合单价均不作调整 5.不同砼强度等级的梁柱节点采用高一强度的砼处理费用包含在该综合单价内 6.砼浇筑时应按设计要求留设安装管线槽，产生的费用综合进入本项综合单价报价之中 7.混凝土达到设计要求，满足现行施工验收规范 | m3 | 0.74 | 60.01 | 44.41 | 32.38 | 0.38
5 | 010505001038 | 现浇混凝土有梁板 C30 | 1.混凝土种类：商品混凝土 2.混凝土强度等级：C30 3.砼拌合料、配合比等：石料种类及粒径投标人综合考虑且需满足规范要求，综合单价含砼的所有外加剂费用，掺添外加剂需满足设计及规范要求，结算时无论使用何种外加剂综合单价均不作调整 4.混凝土浇筑含泵送费用及相关电费，结算时无论使用地泵还是汽车泵综合单价均不作调整 5.不同砼强度等级的梁柱节点采用高一强度的砼处理费用包含在该综合单价内 6.砼浇筑时应按设计要求留设安装管线槽，产生的费用综合进入本项综合单价报价之中 7.混凝土达到设计要求，满足现行施工验收规范 | m3 | 6.66 | 60.01 | 399.67 | 291.38 | 3.46
6 | 010505001039 | 现浇混凝土屋面板 C30 | 1.混凝土种类：商品混凝土 2.混凝土强度等级：C30 3.砼拌合料、配合比等：石料种类及粒径投标人综合考虑且需满足规范要求，综合单价含砼的所有外加剂费用，掺添外加剂需满足设计及规范要求，结算时无论使用何种外加剂综合单价均不作调整 4.混凝土浇筑含泵送费用及相关电费，结算时无论使用地泵还是汽车泵综合单价均不作调整 5.不同砼强度等级的梁柱节点采用高一强度的砼处理费用包含在该综合单价内 6.砼浇筑时应按设计要求留设安装管线槽，产生的费用综合进入本项综合单价报价之中 7.混凝土达到设计要求，满足现行施工验收规范 | m3 | 5.79 | 60.90 | 352.61 | 258.23 | 2.43
7 | 010505008013 | 现浇混凝土雨篷 C25 | 1.混凝土种类：商品混凝土 2.混凝土强度等级：C25 3.砼拌合料、配合比等：石料种类及粒径投标人综合考虑且需满足规范要求，综合单价含砼的所有外加剂费用，掺添外加剂需满足设计及规范要求，结算时无论使用何种外加剂综合单价均不作调整 4.混凝土浇筑含泵送费用及相关电费，结算时无论使用地泵还是汽车泵综合单价均不作调整 5.结构类型：雨棚、挑檐、阳台板综合考虑 6.混凝土达到设计要求，满足现行施工验收规范 | m3 | 0.5 | 87.08 | 43.54 | 32.41 | 0.32
8 | 010506001013 | 现浇混凝土直形楼梯 C30 | 1.混凝土种类：商品混凝土 2.混凝土强度等级：C30 3.砼拌合料、配合比等：石料种类及粒径投标人综合考虑且需满足规范要求，综合单价含砼的所有外加剂费用，掺添外加剂需满足设计及规范要求，结算时无论使用何种外加剂综合单价均不作调整 4.混凝土浇筑含泵送费用及相关电费，结算时无论使用地泵还是汽车泵综合单价均不作调整 5.不同砼强度等级的梁柱节点采用高一强度的砼处理费用包含在该综合单价内 6.砼浇筑时应按设计要求留设安装管线槽，产生的费用综合进入本项综合单价报价之中 7.混凝土达到设计要求，满足现行施工验收规范 | m2 | 6.67 | 39.37 | 262.60 | 197.90 | 0.80
9 | 010507007031 | 现浇混凝土翻边 C25 | 1.混凝土种类：商品混凝土 2.混凝土强度等级：C25 3.砼拌合料、配合比等：石料种类及粒径投标人综合考虑且需满足规范要求，综合单价含砼的所有外加剂费用，掺添外加剂需满足设计及规范要求，结算时无论使用何种外加剂综合单价均不作调整 4.混凝土浇筑含泵送费用及相关电费，结算时无论使用地泵还是汽车泵综合单价均不作调整 5.混凝土达到设计要求，满足现行施工验收规范 | m3 | 0.92 | 64.95 | 59.75 | 44.24 | 0.59
10 | 010507007032 | 现浇混凝土其他构件 C25 | 1.混凝土种类：商品混凝土 2.混凝土强度等级：C25 3.砼拌合料、配合比等：石料种类及粒径投标人综合考虑且需满足规范要求，综合单价含砼的所有外加剂费用，掺添外加剂需满足设计及规范要求，结算时无论使用何种外加剂综合单价均不作调整 4.混凝土浇筑含泵送费用及相关电费，结算时无论使用地泵还是汽车泵综合单价均不作调整 5.混凝土达到设计要求，满足现行施工验收规范 | m3 | 0.06 | 156.40 | 9.38 | 7.21
11 | 010510003013 | 预制混凝土过梁 C25 | 1.混凝土种类：预制混凝土 2.混凝土强度等级：C25 3.砼拌合料、配合比等：石料种类及粒径投标人综合考虑且需满足规范要求，模板制作安装运输需满足设计及规范要求，结算时综合单价均不作调整 4.混凝土预制送费用及相关电费，现场预制及运输加工综合单价均不作调整 5.混凝土达到设计要求，满足现行施工验收规范 | m3 | 1.13 | 112.77 | 127.43 | 55.36 | 35.95
12 | 010515001115 | 砌体加固筋 HPB300 直径≤φ10 | 1.钢筋种类、规格：HPB300 直径≤φ10 2.钢筋的除锈、连接方式（螺纹套筒除外）、搭接综合考虑，费用包括在投标报价综合单价内，不再单独计量计价 3.钢筋连接方式无论采用绑扎、焊接、机械连接、植筋等由投标人按设计要求及相关规范要求实施，其费用考虑在综合单价中，且达到设计及施工现行规范，结算时不再单独计量计价 4.措施钢筋、弧形构件钢筋制作安装由投标人自行综合考虑在投标报价中，结算时不作调整 5.其他：满足设计及规范要求 | t | 0.111 | 1273.13 | 141.32 | 109.23 | 2.81
13 | 010515001116 | 现浇构件钢筋 HPB300 直径≤φ10 | 1.钢筋种类、规格：HPB300 直径≤φ10 2.钢筋的除锈、连接方式（螺纹套筒除外）、搭接综合考虑，费用包括在投标报价综合单价内，不再单独计量计价 3.钢筋连接方式无论采用绑扎、焊接、机械连接、植筋等由投标人按设计要求及相关规范要求实施，其费用考虑在综合单价中，且达到设计及施工现行规范，结算时不再单独计量计价 4.措施钢筋、弧形构件钢筋制作安装由投标人自行综合考虑在投标报价中，结算时不作调整 5.其他：满足设计及规范要求 | t | 0.043 | 1453.90 | 62.52 | 48.32 | 1.24
14 | 010515001117 | 现浇构件钢筋 HRB400 直径≤φ10 | 1.钢筋种类、规格：HRB400 直径≤φ10 2.钢筋的除锈、连接方式（螺纹套筒除外）、搭接综合考虑，费用包括在投标报价综合单价内，不再单独计量计价 3.钢筋连接方式无论采用绑扎、焊接、机械连接、植筋等由投标人按设计要求及相关规范要求实施，其费用考虑在综合单价中，且达到设计及施工现行规范，结算时不再单独计量计价 4.措施钢筋、弧形构件钢筋制作安装由投标人自行综合考虑在投标报价中，结算时不作调整 5.其他：满足设计及规范要求 | t | 1.311 | 1452.37 | 1904.06 | 1476.21 | 36.34
15 | 010515001118 | 现浇构件钢筋 HRB400 直径φ12～14 | 1.钢筋种类、规格：HRB400 直径φ12～14 2.钢筋的除锈、连接方式（螺纹套筒除外）、搭接综合考虑，费用包括在投标报价综合单价内，不再单独计量计价 3.钢筋连接方式无论采用绑扎、焊接、机械连接、植筋等由投标人按设计要求及相关规范要求实施，其费用考虑在综合单价中，且达到设计及施工现行规范，结算时不再单独计量计价 4.措施钢筋、弧形构件钢筋制作安装由投标人自行综合考虑在投标报价中，结算时不作调整 5.其他：满足设计及规范要求 | t | 0.844 | 1453.20 | 1226.50 | 870.55 | 95.77
16 | 010515001119 | 现浇构件钢筋 HRB400 直径φ16～25 | 1.钢筋种类、规格：HRB400 直径φ16～25 2.钢筋的除锈、连接方式（螺纹套筒除外）、搭接综合考虑，费用包括在投标报价综合单价内，不再单独计量计价 3.钢筋连接方式无论采用绑扎、焊接、机械连接、植筋等由投标人按设计要求及相关规范要求实施，其费用考虑在综合单价中，且达到设计及施工现行规范，结算时不再单独计量计价 4.措施钢筋、弧形构件钢筋制作安装由投标人自行综合考虑在投标报价中，结算时不作调整 5.其他：满足设计及规范要求 | t | 0.191 | 1453.65 | 277.65 | 189.46 | 30.37
17 | 010516002013 | 预埋铁件 | 1.钢材种类：综合 2.规格：综合 | t | 0.06 | 6017.52 | 361.05 | 99.34 | 17.69
|  | 分部小计 |  |  |  |  | 6105.32 | 4347.23 | 232.47
0106 金属结构工程
18 | 010607005013 | 砌块墙钢丝网加固 | 1.材料品种、规格:φ0.8的9×25孔镀锌焊接钢丝网 2.部位：不同材料交接处等 3.其他：满足设计及规范要求 | m2 | 61 | 10.98 | 669.78 | 391.01
|  | 分部小计 |  |  |  |  | 669.78 | 391.01
单价措施项目清单
脚手架工程
19 | 011701001013 | 综合脚手架 | 1.建筑结构形式：综合 2.檐口高度：单层建筑(檐口高度) ≤9m 3.搭设方式：综合 4.搭设高度：综合 5.满足设计及现行施工规范要求，综合单价中包含完成此项目的全部工作内容的费用 | m2 | 85.15 | 14.95 | 1272.99 | 874.49 | 44.28
|  | 分部小计 |  |  |  |  | 1272.99 | 874.49 | 44.28
混凝土模板及支架（撑 ）
20 | 011702006013 | 矩形梁模板安拆 | 1.构件类型：矩形梁模板 2.模板材料：投标人自行考虑 3.支架材料：投标人自行考虑 4.本项目投标人应根据设计图、投标施工组织设计、现场实际情况综合报价，不论采用何种支模方式均执行该综合单价 5.综合单价内应包含模板支架及模板的安拆、维修、维护、运输等相关费用 6.其他要求：满足设计与施工验收规范 | m2 | 7.43 | 46.64 | 346.54 | 201.06 | 7.50
21 | 011702014013 | 有梁板模板安拆 | 1.构件类型：有梁板模板 2.模板材料：投标人自行考虑 3.支架材料：投标人自行考虑 4.本项目投标人应根据设计图、投标施工组织设计、现场实际情况综合报价，不论采用何种支模方式均执行该综合单价 5.综合单价内应包含模板支架及模板的安拆、维修、维护、运输等相关费用 6.其他要求：满足设计与施工验收规范 | m2 | 104.53 | 48.47 | 5066.57 | 2824.40 | 109.76
22 | 011702024013 | 楼梯模板安拆 | 1.构件类型：楼梯模板 2.模板材料：投标人自行考虑 3.支架材料：投标人自行考虑 4.本项目投标人应根据设计图、投标施工组织设计、现场实际情况综合报价，不论采用何种支模方式均执行该综合单价 5.综合单价内应包含模板支架及模板的安拆、维修、维护、运输等相关费用 6.其他要求：满足设计与施工验收规范 | m2 | 6.67 | 112.66 | 751.44 | 495.18 | 4.80
23 | 011702008013 | 圈梁模板安拆 | 1.构件类型：圈梁模板 2.模板材料：投标人自行考虑 3.支架材料：投标人自行考虑 4.本项目投标人应根据设计图、投标施工组织设计、现场实际情况综合报价，不论采用何种支模方式均执行该综合单价 5.综合单价内应包含模板支架及模板的安拆、维修、维护、运输等相关费用 6.其他要求：满足设计与施工验收规范 | m2 | 42.13 | 47.18 | 1987.69 | 1200.71 | 21.91
24 | 011702009013 | 过梁模板安拆 | 1.构件类型：过梁模板 2.模板材料：投标人自行考虑 3.支架材料：投标人自行考虑 4.本项目投标人应根据设计图、投标施工组织设计、现场实际情况综合报价，不论采用何种支模方式均执行该综合单价 5.综合单价内应包含模板支架及模板的安拆、维修、维护、运输等相关费用 6.其他要求：满足设计与施工验收规范 | m2 | 13.75 | 54.97 | 755.84 | 469.15 | 5.78
25 | 011702003026 | 构造柱模板安拆 | 1.构件类型：构造柱模板 2.模板材料：投标人自行考虑 3.支架材料：投标人自行考虑 4.本项目投标人应根据设计图、投标施工组织设计、现场实际情况综合报价，不论采用何种支模方式均执行该综合单价 5.综合单价内应包含模板支架及模板的安拆、维修、维护、运输等相关费用 6.其他要求：满足设计与施工验收规范 | m2 | 34.47 | 44.67 | 1539.77 | 841.76 | 18.27
26 | 011702025025 | 反坎模板安拆 | 1.构件类型：反坎模板 2.模板材料：投标人自行考虑 3.支架材料：投标人自行考虑 4.本项目投标人应根据设计图、投标施工组织设计、现场实际情况综合报价，不论采用何种支模方式均执行该综合单价 5.综合单价内应包含模板支架及模板的安拆、维修、维护、运输等相关费用 6.其他要求：满足设计与施工验收规范 | m2 | 8.67 | 64.29 | 557.39 | 339.17 | 5.12
27 | 011702023013 | 雨篷模板安拆 | 1.构件类型：雨棚模板 2.模板材料：投标人自行考虑 3.支架材料：投标人自行考虑 4.本项目投标人应根据设计图、投标施工组织设计、现场实际情况综合报价，不论采用何种支模方式均执行该综合单价 5.综合单价内应包含模板支架及模板的安拆、维修、维护、运输等相关费用 6.其他要求：满足设计与施工验收规范 | m2 | 4.2 | 72.24 | 303.41 | 182.91 | 2.02
28 | 011702025026 | 其它现浇构件模板安拆 | 1.构件类型：其他现浇构建模板 2.模板材料：投标人自行考虑 3.支架材料：投标人自行考虑 4.本项目投标人应根据设计图、投标施工组织设计、现场实际情况综合报价，不论采用何种支模方式均执行该综合单价 5.综合单价内应包含模板支架及模板的安拆、维修、维护、运输等相关费用 6.其他要求：满足设计与施工验收规范 | m2 | 1.32 | 64.29 | 84.86 | 51.64 | 0.78
|  | 分部小计 |  |  |  |  | 11393.51 | 6605.98 | 175.94
垂直运输
29 | 011703001013 | 垂直运输 | 1.建筑物建筑类型及结构形式：详施工设计； 2.建筑面积：详施工设计； 3.建筑物檐口高度、层数：详施工设计； 4.其它满足设计、施工及验收规范要求； | m2 | 85.15 | 15.02 | 1278.95 | 512.60 | 690.57
|  | 分部小计 |  |  |  |  | 1278.95 | 512.60 | 690.57
|  | 分部小计 |  |  |  |  | 13945.45 | 7993.07 | 910.79
合 计 | [6 empty] | 30259.24 | 20448.39 | 1158.60

## F.4 总价措施项目清单与计价表(表-11)【6#楼 ~188
总价措施项目清单与计价表
工程名称：遂宁市安居区聚贤镇城乡建设用地增减挂钩项目\方井村6组黄角树安置点\6#楼 2人户【±0.00以上建筑与主体工程】 |  |  |  | 标段：/
序号 | 项目编码 | 项目名称 | 计算基础 | 费率 （%） | 金额 （元） | 调整费率 (%) | 调整后金额 (元) | 备注
定额(人工费+机械费)
1 | 011707001038 | 安全文明施工费 |  |  | 228.40
1.1 | ① | 环境保护费 | 不含总价措施税前工程造价 | 0.35 | 57.10
1.2 | ② | 文明施工费 | 不含总价措施税前工程造价 | 0.35 | 57.10
1.3 | ③ | 安全施工费 | 不含总价措施税前工程造价 | 0.35 | 57.10
1.4 | ④ | 临时设施费 | 不含总价措施税前工程造价 | 0.35 | 57.10
2 | 011707002038 | 夜间施工增加费
3 | 011707003038 | 非夜间施工照明
4 | 011707004038 | 二次搬运费 |  |  | 12.50
5 | 011707005038 | 冬雨季施工增加费
6 | 011707006038 | 地上、地下设施、建筑物的临时保护设施
7 | 011707007038 | 已完工程及设备保护费
8 | 011707008038 | 工程定位复测费 |  |  | 6.25
合计 |  |  |  |  | 247.15

## K.2 承包人提供主要材料和工程设备一览表(表-20)~189
承包人提供主要材料和工程设备一览表 （适用造价信息差额调整法）
工程名称：遂宁市安居区聚贤镇城乡建设用地增减挂钩项目\方井村6组黄角树安置点\6#楼 2人户【±0.00以上建筑与主体工程】 |  |  |  |  | 标段：/
序号 | 名称、规格、型号 | 单位 | 数量 | 风险系数% | 基准单价(元) | 投标单价(元) | 发承包人确认单价(元) | 备注
1 | 商品混凝土 C25 | m3 | 12.332
2 | 水 | m3 | 21.354 |  |  | 3.91
3 | 其他材料费 | 元 | 472.7 |  |  | 1.00
4 | 钢筋 φ≤10 | t | 0.168
5 | 焊条 (高强钢筋用) | kg | 8.924 |  |  | 5.40
6 | 干混砌筑砂浆 M5 | t | 19.043
7 | 商品混凝土 C30 | m3 | 17.399
8 | 摊销卡具和支撑钢材 | kg | 105.37 |  |  | 3.58
9 | 复合模板 | m2 | 58.386 |  |  | 28.00
10 | 二等锯材 | m3 | 1.501 |  |  | 1480.00
11 | 柴油(机械) | L | 24.374 |  |  | 6.34
12 | 预制过梁 C25 | m3 | 1.136
13 | 汽油(机械) | L | 0.075 |  |  | 6.74
14 | 钢材 综合 | kg | 61.5 |  |  | 4.00
15 | 焊条 综合 | kg | 1.8 |  |  | 4.15
16 | 钢丝网 综合 | m2 | 64.05 |  |  | 2.96
17 | 脚手架钢材 | kg | 33.271 |  |  | 3.58
18 | 锯材 综合 | m3 | 0.051 |  |  | 1480.00
19 | 对拉螺栓 | kg | 1.095 |  |  | 4.15
20 | 对拉螺栓塑料管 | m | 1.05 |  |  | 1.10
21 | 高强钢筋 φ≤10 | t | 1.464
22 | 高强钢筋 φ12～16 | t | 0.905
23 | 高强钢筋 φ＞16 | t | 0.192
24 | 标准砖 | 千匹 | 25.696

## E.3 单位工程招标控制价投标报价汇总表(表-04-1~190
单位工程招标控制价/投标报价汇总表
（适用于一般计税方法）
工程名称：遂宁市安居区聚贤镇城乡建设用地增减挂钩项目\方井村6组黄角树安置点\6#楼 2人户【±0.00以上装饰装修工程】 |  | 标段：/
序号 | 汇总内容 | 金 额（元） | 其中:暂估价(元)
1 | 分部分项及单价措施项目 | 18048.25
1.1 | 门窗工程 | 903.40
1.2 | 屋面及防水工程 | 3410.35
1.3 | 保温、隔热、防腐工程
1.4 | 楼地面装饰工程
1.5 | 墙、柱面装饰与隔断、幕墙工程 | 6264.90
1.6 | 油漆、涂料、裱糊工程 | 3701.28
1.7 | 其他装饰工程 | 1388.92
1.8 | 单价措施项目 | 2379.40
2 | 总价措施项目 | 230.57 | -
2.1 | 其中：安全文明施工费 | 219.36 | -
3 | 其他项目 |  | -
3.1 | 其中：暂列金额 |  | -
3.2 | 其中：专业工程暂估价 |  | -
3.3 | 其中：计日工 |  | -
3.4 | 其中：总承包服务费 |  | -
4 | 规费 | 634.92 | -
5 | 创优质工程奖补偿奖励费 |  | -
6 | 税前不含税工程造价 | 18913.74 | -
6.1 | 其中：除税甲供材料（设备）费 |  | -
7 | 销项增值税额 | 567.41 | -
8 | 附加税 |  | -
招标控制价/投标报价总价合计=税前不含税工程造价+销项增值税额+附加税 |  | 19481.15

## F.1 分部分项工程和单价措施项目清单与计价表(表-0~191
分部分项工程和单价措施项目清单与计价表
工程名称：遂宁市安居区聚贤镇城乡建设用地增减挂钩项目\方井村6组黄角树安置点\6#楼 2人户【±0.00以上装饰装修工程】 |  |  |  |  | 标段：/
序号 | 项目编码 | 项目名称 | 项目特征描述 | 计量 单位 | 工程量 | 金额（元）
[6 empty] | 综合单价 | 合价 | 其中
[8 empty] | 定额人工费 | 定额机械费 | 暂估价
0108 门窗工程
1 | 010802004013 | 钢制防盗门 | 1.门类型：钢制防盗门 2.框截面尺寸及开启方式：尺寸综合，开启方式综合 3.门扇厚度：满足设计及相关规范要求 | m2 | 3.6 | 43.40 | 156.24 | 113.76 | 5.76
2 | 010807001019 | 塑钢平开窗 | 1.窗类型：塑钢平开窗 2.窗洞尺寸按设计 3.材料种类：塑钢型材 4.玻璃品种、厚度：塑钢窗框5+12A+5 5.五金材料：滑轮滑轨、卡锁 6.所有可开启外窗均设置纱窗 7.其它：符合设计及规范要求 | m2 | 14.58 | 50.26 | 732.79 | 533.34 | 23.04
3 | 010807003013 | 铝合金百叶窗 | 1.窗类型：铝合金百叶窗 2.窗洞尺寸按设计 3.材料种类：断热桥铝合金型材 4.五金材料：滑轮滑轨、卡锁 5.其它：符合设计及规范要求 | m2 | 0.36 | 39.93 | 14.37 | 10.18 | 0.50
|  | 分部小计 |  |  |  |  | 903.40 | 657.28 | 29.30
0109 屋面及防水工程
4 | 010901001013 | 玻纤沥青瓦（屋1） | 1.瓦品种、规格：玻纤沥青瓦 2.其它：符合设计及规范要求 | m2 | 105.78 | 12.63 | 1336.00 | 956.25
5 | 010902001013 | 0.8厚聚乙烯丙纶防水卷材（屋1） | 1.防水膜品种：0.8厚聚乙烯丙纶防水卷材(两道) 2.涂膜厚度、遍数：两道 3.其它：符合设计及规范要求 | m2 | 105.78 | 11.82 | 1250.32 | 923.46
6 | 010902003013 | 20厚1:2.5水泥砂浆保护层（屋1） | 1.20厚1:2.5水泥砂浆保护层 2.其它：符合设计及规范要求 | m2 | 105.78 | 7.79 | 824.03 | 755.27 | 3.17
|  | 分部小计 |  |  |  |  | 3410.35 | 2634.98 | 3.17
0110 保温、隔热、防腐工程
分部小计
0111 楼地面装饰工程
分部小计
0112 墙、柱面装饰与隔断、幕墙工程
7 | 011201001025 | 内墙面一般抹灰（内1） | 1.5厚1:2.5水泥砂浆罩面压光 2.6厚1:3水泥砂浆垫层 3.7厚1:3水泥砂浆打底扫毛 4.其它：符合设计及规范要求 | m2 | 188.25 | 12.68 | 2387.01 | 2198.76 | 1.88
8 | 011201001026 | 内墙面一般抹灰（内2） | 1.8厚1:2防水砂浆(M5水泥砂浆内掺5%防水剂)找平层 2.10厚1:3水泥砂浆打底扫毛 3.其它：符合设计及规范要求 | m2 | 64.59 | 12.19 | 787.35 | 725.35 | 0.65
9 | 011201004013 | 外墙面找平抹灰（外1） | 1.8mm厚水泥聚合物纤维抗裂砂浆找平，掺5%无机铝盐防水剂 2.10mm厚水泥聚合物纤维抗裂砂浆打底，掺5%无机铝盐防水剂（不同材质交接每边搭接500宽钢丝网，另计） 3.基层墙体清理（混凝土墙面刷界面处理剂） 4.其它：符合设计及规范要求 | m2 | 162.66 | 19.00 | 3090.54 | 2218.68 | 8.13
|  | 分部小计 |  |  |  |  | 6264.90 | 5142.79 | 10.66
0114 油漆、涂料、裱糊工程
10 | 011406001013 | 墙面乳胶漆（外1） | 1.刷乳胶漆透明保护面漆一道 2.喷外墙防水乳胶漆一道 3.涂刷封闭底漆一道 4.刮涂柔性外墙细腻子两遍、找平、磨光 5.其它：符合设计及规范要求 | m2 | 168.7 | 21.94 | 3701.28 | 2554.12
|  | 分部小计 |  |  |  |  | 3701.28 | 2554.12
0115 其他装饰工程
11 | 011502007013 | EPS线条材料装饰线 | 1.EPS线条材料装饰线 2.具体位置详见设计施工图 | m | 22.08 | 14.35 | 316.85 | 57.63
12 | 010514001013 | 烟道（C-PC-3) | 1.烟道（C-PC-3) 2.排气道风帽含在单价内 3.具体做法参GB23J916-1（37-41） | m | 3.85 | 278.46 | 1072.07 | 442.13 | 31.49
|  | 分部小计 |  |  |  |  | 1388.92 | 499.76 | 31.49
单价措施项目清单
脚手架工程
13 | 011701002013 | 外脚手架 | 1.搭设方式：双排脚手架 2.搭设高度：高度≤4m 3.脚手架材质：综合考虑 4.其他：满足设计及相关规范要求 | m2 | 191.27 | 12.44 | 2379.40 | 1738.64 | 99.46
|  | 分部小计 |  |  |  |  | 2379.40 | 1738.64 | 99.46
|  | 分部小计 |  |  |  |  | 2379.40 | 1738.64 | 99.46
合 计 | [6 empty] | 18048.25 | 13227.57 | 174.08

## F.4 总价措施项目清单与计价表(表-11)【6#楼 ~192
总价措施项目清单与计价表
工程名称：遂宁市安居区聚贤镇城乡建设用地增减挂钩项目\方井村6组黄角树安置点\6#楼 2人户【±0.00以上装饰装修工程】 |  |  |  | 标段：/
序号 | 项目编码 | 项目名称 | 计算基础 | 费率 （%） | 金额 （元） | 调整费率 (%) | 调整后金额 (元) | 备注
定额(人工费+机械费)
1 | 011707001039 | 安全文明施工费 |  |  | 219.36
1.1 | ① | 环境保护费 | 不含总价措施税前工程造价 | 0.35 | 54.84
1.2 | ② | 文明施工费 | 不含总价措施税前工程造价 | 0.35 | 54.84
1.3 | ③ | 安全施工费 | 不含总价措施税前工程造价 | 0.35 | 54.84
1.4 | ④ | 临时设施费 | 不含总价措施税前工程造价 | 0.35 | 54.84
2 | 011707002039 | 夜间施工增加费
3 | 011707003039 | 非夜间施工照明
4 | 011707004039 | 二次搬运费 |  |  | 7.47
5 | 011707005039 | 冬雨季施工增加费
6 | 011707006039 | 地上、地下设施、建筑物的临时保护设施
7 | 011707007039 | 已完工程及设备保护费
8 | 011707008039 | 工程定位复测费 |  |  | 3.74
合计 |  |  |  |  | 230.57

## K.2 承包人提供主要材料和工程设备一览表(表-20)~193
承包人提供主要材料和工程设备一览表 （适用造价信息差额调整法）
工程名称：遂宁市安居区聚贤镇城乡建设用地增减挂钩项目\方井村6组黄角树安置点\6#楼 2人户【±0.00以上装饰装修工程】 |  |  |  |  | 标段：/
序号 | 名称、规格、型号 | 单位 | 数量 | 风险系数% | 基准单价(元) | 投标单价(元) | 发承包人确认单价(元) | 备注
1 | 其他材料费 | 元 | 329.473 |  |  | 1.00
2 | 膨胀螺栓(金属胀锚螺栓) M8×80 | 套 | 62.424 |  |  | 0.26
3 | 聚乙烯丙纶防水卷材 0.8mm | m2 | 119.554
4 | 水 | m3 | 5.521 |  |  | 3.91
5 | 干混抹灰砂浆 M15 | t | 3.257
6 | 干混抹灰砂浆 M20 | t | 11.67
7 | 滑石粉 | kg | 41.556 |  |  | 0.34
8 | 腻子胶 | kg | 12.836 |  |  | 1.25
9 | 大白粉 | kg | 1.264 |  |  | 0.39
10 | 白水泥 | kg | 20.985 |  |  | 0.63
11 | 钢防盗门 | m2 | 3.463
12 | 膨胀螺栓 | 套 | 9.648 |  |  | 0.14
13 | 塑钢平开窗 5+12A+5 | m2 | 13.927
14 | 铝合金百叶窗 | m2 | 0.384
15 | 玻纤沥青瓦 | m2 | 112.148
16 | 改性沥青粘接剂 | kg | 50.784 |  |  | 1.66
17 | 改性沥青嵌缝油膏 | kg | 11.426 |  |  | 3.50
18 | 干混地面砂浆 M20 | t | 4.063
19 | 水泥 32.5 | kg | 36.381 |  |  | 0.42
20 | EPS线条 | m | 23.205 |  |  | 12.50
21 | 烟道（C-PC-3) | m | 7.777 |  |  | 25.00
22 | 干混砌筑砂浆 M5 | t | 0.081
23 | C-ZF-W150防火止回阀 | 个 | 1.01 |  |  | 200.00
24 | 风帽 C-FM-Y250 | 个 | 1.01 |  |  | 150.00
25 | 脚手架钢材 | kg | 41.841 |  |  | 3.58
26 | 锯材 综合 | m3 | 0.092 |  |  | 1480.00
27 | 柴油(机械) | L | 11.356 |  |  | 6.34
28 | 无机盐铝防水剂 | kg | 117.752 |  |  | 3.32
29 | 乳胶漆底漆 | kg | 13.722 |  |  | 16.00
30 | 乳胶漆面漆 | kg | 33.16 |  |  | 18.00

## E.3 单位工程招标控制价投标报价汇总表(表-04-1~194
单位工程招标控制价/投标报价汇总表
（适用于一般计税方法）
工程名称：遂宁市安居区聚贤镇城乡建设用地增减挂钩项目\方井村6组黄角树安置点\6#楼 2人户【6# 4人户安装工程】 |  | 标段：/
序号 | 汇总内容 | 金 额（元） | 其中:暂估价(元)
1 | 分部分项及单价措施项目 | 8178.88
1.1 | 电气 | 5816.14
1.2 | 给排水 | 2182.51
1.3 | 单价措施项目 | 180.23
2 | 总价措施项目 | 117.04 | -
2.1 | 其中：安全文明施工费 | 112.00 | -
3 | 其他项目 |  | -
3.1 | 其中：暂列金额 |  | -
3.2 | 其中：专业工程暂估价 |  | -
3.3 | 其中：计日工 |  | -
3.4 | 其中：总承包服务费 |  | -
4 | 规费 | 217.93 | -
5 | 创优质工程奖补偿奖励费 |  | -
6 | 税前不含税工程造价 | 8513.85 | -
6.1 | 其中：除税甲供材料（设备）费 |  | -
7 | 销项增值税额 | 255.42 | -
8 | 附加税 |  | -
招标控制价/投标报价总价合计=税前不含税工程造价+销项增值税额+附加税 |  | 8769.27

## F.1 分部分项工程和单价措施项目清单与计价表(表-0~195
分部分项工程和单价措施项目清单与计价表
工程名称：遂宁市安居区聚贤镇城乡建设用地增减挂钩项目\方井村6组黄角树安置点\6#楼 2人户【6# 4人户安装工程】 |  |  |  |  | 标段：/
序号 | 项目编码 | 项目名称 | 项目特征描述 | 计量 单位 | 工程量 | 金额（元）
[6 empty] | 综合单价 | 合价 | 其中
[8 empty] | 定额人工费 | 定额机械费 | 暂估价
电气
1 | 030404017014 | 配电箱 ALh4 | 1.名称：配电箱 ALh4 2.型号、规格：综合考虑 3.包含系统图上箱内所有元器件 4.安装方式：综合考虑 5.其他要求：满足设计、相关图集、标准及相关技术要求 | 台 | 1 | 161.35 | 161.35 | 119.25
2 | 030411006025 | 燃气阀门关断用接线盒 | 1.名称：燃气阀门关断用接线盒 2.型号、规格：详设计 3.安装方式：综合考虑 4.其他要求：满足设计、相关图集、标准及相关技术要求 | 个 | 1 | 7.16 | 7.16 | 3.45
3 | 030409008025 | 局部等电位接地端子箱 | 1.名称：局部等电位接地端子箱 2.材质：综合考虑满足规范及施工技术要求 3.规格：综合考虑满足规范及施工技术要求 4.做法：详15D502(P31) 5.其他要求：满足设计、相关图集、标准及相关技术要求 | 台 | 2 | 35.39 | 70.78 | 16.74
4 | 030409008026 | 总等电位接地端子箱 | 1.名称：总等电位接地端子箱 2.材质：综合考虑满足规范及施工技术要求 3.规格：综合考虑满足规范及施工技术要求 4.做法：详15D502(P28.P29) 5.其他要求：满足设计、相关图集、标准及相关技术要求 | 台 | 1 | 49.95 | 49.95 | 8.37
5 | 030502003014 | 多媒体配线箱AHD | 1.名称：多媒体配线箱AHD 2.型号、规格：详设计 3.安装方式：综合考虑 4.其他要求：满足设计、相关图集、标准及相关技术要求 | 个 | 1 | 121.21 | 121.21 | 43.20
6 | 030409003025 | 接地测试板安装 | 1.名称：接地测试板 2.型号、规格：详设计 3.安装方式：综合考虑 4.其他要求：满足设计、相关图集、标准及相关技术要求 | 块 | 1 | 67.22 | 67.22 | 30.96 | 5.61
7 | 030411006026 | 塑料接线盒 | 1.名称：塑料接线盒 2.型号、规格：详设计 3.安装方式：综合考虑 4.其他要求：满足设计、相关图集、标准及相关技术要求 | 个 | 76 | 6.29 | 478.04 | 262.20
8 | 030411001044 | 配管 PC20 | 1.名称：电气配管 2.材质、规格：PC20 3.配置形式：暗敷综合考虑 4.包含管道剔槽补槽、打洞补洞、预留孔洞、接地、过线盒、穿引线以及各类封堵 5.各类套管制作、安装 6.其他要求：满足设计、相关图集、标准及招标技术要 | m | 255.81 | 7.93 | 2028.57 | 1432.54
9 | 030411001045 | 配管 PC25 | 1.名称：电气配管 2.材质、规格：PC25 3.配置形式：暗敷综合考虑 4.包含管道剔槽补槽、打洞补洞、预留孔洞、接地、过线盒、穿引线以及各类封堵 5.各类套管制作、安装 6.其他要求：满足设计、相关图集、标准及招标技术要 | m | 3 | 10.33 | 30.99 | 20.94
10 | 030411001046 | 配管 PC32 | 1.名称：电气配管 2.材质、规格：PC32 3.配置形式：暗敷综合考虑 4.包含管道剔槽补槽、打洞补洞、预留孔洞、接地、过线盒、穿引线以及各类封堵 5.各类套管制作、安装 6.其他要求：满足设计、相关图集、标准及招标技术要 | m | 6.23 | 12.54 | 78.12 | 50.84
11 | 030411001047 | 配管 SC20 | 1.名称：电气配管 2.材质：镀锌钢管 3.规格：SC20 4.配置形式及部位：砖、混凝土结构明敷、暗敷、吊顶内等综合考虑 5.管道防腐 6.预留孔洞、打孔洞，预留槽、剔槽及混凝土砂浆补孔洞、补槽 7.支架制作、安装；含管件、所有附件；接地（含跨接线），按规范要求刷漆及防火涂料 | m | 6.5 | 15.04 | 97.76 | 33.61
12 | 030409005013 | 避雷网 φ10热镀锌圆钢 | 1.名称：避雷网 φ10热镀锌圆钢 2.安装形式：按设计 3.其他要求：满足设计、相关图集、标准及相关技术要求 | m | 59.73 | 23.87 | 1425.76 | 571.62 | 46.59
13 | 030409003026 | 利用建筑结构钢筋引下 | 1.名称：利用建筑结构钢筋引下 2.安装形式：按设计 3.其他要求：满足设计、相关图集、标准及相关技术要求 | m | 12 | 11.32 | 135.84 | 67.68 | 45.72
14 | 030414011013 | 接地装置 | 1.名称：接地装置调试 2.类别：综合考虑 3.包含整个工程接地系统调试，满足规范及施工技术要求 4.其他要求：满足设计、相关图集、标准及相关技术要求 | 系统 | 1 | 1063.39 | 1063.39 | 684.18 | 223.55
|  | 分部小计 |  |  |  |  | 5816.14 | 3345.58 | 321.47
给排水
15 | 031003001025 | 止回阀 DN25 | 1.名称：止回阀 2.规格：DN25 3.材质：满足设计及招标要求 4.压力等级：综合考虑 5.连接形式、安装部位：综合考虑，安装 6.其他要求：满足设计、相关图集、标准及招标技术要求 | 个 | 1 | 49.06 | 49.06 | 12.72 | 1.23
16 | 031003001026 | 截止阀 DN25 | 1.名称：截止阀 2.规格：DN25 3.材质：满足设计及招标要求 4.压力等级：综合考虑 5.连接形式、安装部位：综合考虑，安装 6.其他要求：满足设计、相关图集、标准及招标技术要求 | 个 | 1 | 48.20 | 48.20 | 12.72 | 1.23
17 | 031001006102 | UPVC双壁中空螺旋消音排水管 DN100 | 1.安装部位：室内 2.输送介质：污、废水 3.材质：UPVC双壁中空螺旋消音排水管 4.型号、规格：DN100 5.连接方式：承插粘接 6.通球、灌水试验按设计要求 7.其他要求：满足设计、相关图集、标准及招标技术要求 | m | 17.7 | 49.59 | 877.74 | 382.32 | 0.18
18 | 031001006103 | UPVC双壁中空螺旋消音排水管 DN50 | 1.安装部位：室内 2.输送介质：污、废水 3.材质：UPVC双壁中空螺旋消音排水管 4.型号、规格：DN50 5.连接方式：承插粘接 6.通球、灌水试验按设计要求 7.其他要求：满足设计、相关图集、标准及招标技术要求 | m | 22.18 | 22.94 | 508.81 | 320.94
19 | 031001006104 | 塑料管 DN50 | 1.安装部位：室内 2.输送介质：空调水 3.材质：UPVC排水管 4.型号、规格：DN50 5.连接方式：承插粘接 6.通球、灌水试验按设计要求 7.其他要求：满足设计、相关图集、标准及招标技术要求 | m | 14.4 | 22.94 | 330.34 | 208.37
20 | 030901013013 | 灭火器MF/ABC2 | 1.形式:灭火器 | 具 | 1 | 6.60 | 6.60 | 5.40 | 0.01
21 | 030817008013 | 刚性防水套管 DN100 | 1.类型 2.材质 3.规格 4.填料材质 | 个 | 1 | 258.95 | 258.95 | 139.06 | 27.36
22 | 031002003025 | 钢套管 DN100 | 1.名称、类型 2.材质 3.规格 4.填料材质 | 个 | 1 | 82.21 | 82.21 | 38.82 | 1.09
23 | 031002003026 | 钢套管 DN25 | 1.名称、类型 2.材质 3.规格 4.填料材质 | 个 | 1 | 20.60 | 20.60 | 11.22 | 0.75
|  | 分部小计 |  |  |  |  | 2182.51 | 1131.57 | 31.85
单价措施项目清单
24 | 031301017014 | 脚手架搭拆 |  | 项 | 1 | 180.23 | 180.23 | 63.08 | 9.01
25 | 031301018013 | 其他措施 |  | 项
|  | 分部小计 |  |  |  |  | 180.23 | 63.08 | 9.01
合 计 | [6 empty] | 8178.88 | 4540.23 | 362.33

## F.4 总价措施项目清单与计价表(表-11)【6#楼 ~196
总价措施项目清单与计价表
工程名称：遂宁市安居区聚贤镇城乡建设用地增减挂钩项目\方井村6组黄角树安置点\6#楼 2人户【6# 4人户安装工程】 |  |  |  | 标段：/
序号 | 项目编码 | 项目名称 | 计算基础 | 费率 （%） | 金额 （元） | 调整费率 (%) | 调整后金额 (元) | 备注
定额(人工费+机械费)
1 | 031302001015 | 安全文明施工费 |  |  | 112.00
1.1 | ① | 环境保护费 | 不含总价措施税前工程造价 | 0.35 | 28.00
1.2 | ② | 文明施工费 | 不含总价措施税前工程造价 | 0.35 | 28.00
1.3 | ③ | 安全施工费 | 不含总价措施税前工程造价 | 0.35 | 28.00
1.4 | ④ | 临时设施费 | 不含总价措施税前工程造价 | 0.35 | 28.00
2 | 031302002015 | 夜间施工增加费
3 | 031302003015 | 非夜间施工增加
4 | 031302004015 | 二次搬运费 |  |  | 3.36
5 | 031302005015 | 冬雨季施工增加费
6 | 031302006015 | 已完工程及设备保护费
7 | 031302008015 | 工程定位复测费 |  |  | 1.68
合计 |  |  |  |  | 117.04

## K.2 承包人提供主要材料和工程设备一览表(表-20)~197
承包人提供主要材料和工程设备一览表 （适用造价信息差额调整法）
工程名称：遂宁市安居区聚贤镇城乡建设用地增减挂钩项目\方井村6组黄角树安置点\6#楼 2人户【6# 4人户安装工程】 |  |  |  |  | 标段：/
序号 | 名称、规格、型号 | 单位 | 数量 | 风险系数% | 基准单价(元) | 投标单价(元) | 发承包人确认单价(元) | 备注
1 | 燃气阀门关断用接线盒 | 个 | 1.02 |  |  | 2.30
2 | 局部等电位接地端子箱 | 个 | 2.01 |  |  | 28.00
3 | 总等电位接地端子箱 | 个 | 1.005 |  |  | 45.00
4 | 多媒体配线箱AHD | 个 | 1 |  |  | 49.27
5 | 接地测试板 | 块 | 1 |  |  | 25.00
6 | 塑料接线盒 | 个 | 77.52 |  |  | 1.30
7 | 配管 PC20 | m | 286.507 |  |  | 1.30
8 | 配管 PC25 | m | 3.36 |  |  | 2.10
9 | 镀锌钢管 DN20 | m | 6.695 |  |  | 8.55
10 | 镀锌圆钢 φ10 | m | 62.717 |  |  | 12.27
11 | 止回阀 DN25 | 个 | 1.01 |  |  | 26.00
12 | 截止阀 DN25 | 个 | 1.01 |  |  | 25.00
13 | UPVC双壁中空螺旋消音排水管 DN100 | m | 16.815 |  |  | 16.98
14 | UPVC双壁中空螺旋消音排水管粘接管件 DN100 | 个 | 20.461 |  |  | 10.00
15 | UPVC双壁中空螺旋消音排水管 DN50 | m | 22.446 |  |  | 5.34
16 | UPVC双壁中空螺旋消音排水管粘接管件 DN50 | 个 | 15.304 |  |  | 1.80
17 | UPVC排水管 DN50 | m | 14.573 |  |  | 5.34
18 | 室内塑料排水管粘接管件 DN50 | 个 | 9.936 |  |  | 1.80
19 | 灭火器MF/ABC2 | 个 | 1
20 | 焊接钢管 | kg | 5.14 |  |  | 4.19
21 | 焊接钢管 DN150 | m | 0.318 |  |  | 76.05
22 | 焊接钢管 DN32 | m | 0.318 |  |  | 13.11
23 | 配电箱 ALh4 | 台 | 1
24 | 配管 PC32 | m | 6.978 |  |  | 2.95

## E.3 单位工程招标控制价投标报价汇总表(表-04-1~198
单位工程招标控制价/投标报价汇总表
（适用于一般计税方法）
工程名称：遂宁市安居区聚贤镇城乡建设用地增减挂钩项目\方井村6组黄角树安置点\室外总坪【总坪海绵工程】 |  | 标段：/
序号 | 汇总内容 | 金 额（元） | 其中:暂估价(元)
1 | 分部分项及单价措施项目 | 12779.99
1.1 | 土石方工程 | 2254.95
1.2 | 混凝土广场、消防回车场路面 | 6474.60
1.3 | 彩色透水整体路面 | 944.64
1.4 | 单价措施项目 | 3105.80
2 | 总价措施项目 | 143.30 | -
2.1 | 其中：安全文明施工费 | 135.44 | -
3 | 其他项目 |  | -
3.1 | 其中：暂列金额 |  | -
3.2 | 其中：专业工程暂估价 |  | -
3.3 | 其中：计日工 |  | -
3.4 | 其中：总承包服务费 |  | -
4 | 规费 | 321.78 | -
5 | 创优质工程奖补偿奖励费 |  | -
6 | 税前不含税工程造价 | 13245.07 | -
6.1 | 其中：除税甲供材料（设备）费 |  | -
7 | 销项增值税额 | 397.35 | -
8 | 附加税 |  | -
招标控制价/投标报价总价合计=税前不含税工程造价+销项增值税额+附加税 |  | 13642.42

## F.1 分部分项工程和单价措施项目清单与计价表(表-0~199
分部分项工程和单价措施项目清单与计价表
工程名称：遂宁市安居区聚贤镇城乡建设用地增减挂钩项目\方井村6组黄角树安置点\室外总坪【总坪海绵工程】 |  |  |  |  | 标段：/
序号 | 项目编码 | 项目名称 | 项目特征描述 | 计量 单位 | 工程量 | 金额（元）
[6 empty] | 综合单价 | 合价 | 其中
[8 empty] | 定额人工费 | 定额机械费 | 暂估价
0101 土石方工程
1 | 010101001002 | 平整场地 | 1.土壤类别：各种类别的土方或石方等综合考虑 2.挖土深度：按设计综合 3.挖土方式：人机综合 4.场内运距及堆场：投标人场内运距及堆场、场内的二次转运等自行考虑，综合考虑报价 5.基坑周边地表位移监测、钎探、人工捡底等相关费用由投标人综合考虑包含在综合单价内 6.其他：投标人应对施工现场及周边条件进行仔细勘察，充分考虑各种因素，综合报价 | m2 | 467.18 | 1.18 | 551.27 | 266.29 | 252.28
2 | 040101001002 | 挖一般土石方 | 1.土壤类别：各种类别的土方或石方等综合考虑 2.挖土深度：按设计综合 3.挖土方式：人机综合 4.场内运距及堆场：投标人场内运距及堆场、场内的二次转运等自行考虑，综合考虑报价 5.基坑周边地表位移监测、钎探、人工捡底等相关费用由投标人综合考虑包含在综合单价内 6.其他：投标人应对施工现场及周边条件进行仔细勘察，充分考虑各种因素，综合报价 | m3 | 79.76 | 13.22 | 1054.43 | 358.92 | 598.20
3 | 040103002008 | 余方弃置 基础运距1km | 1.废弃料品种：各种类别的土方、石方及障碍物等综合考虑 2.场外运距及堆场：外弃运距，基础运距1km，堆场投标人自行考虑，综合考虑报价（包含弃置点的费用，施工过程中，不论何种原因，弃置点发生变更综合单价不做调整），并须满足城市建筑碴土清运管理规定及要求,综合单价包含渣土处置等各类费用 | m3 | 79.76 | 6.55 | 522.43 | 109.27 | 359.72
4 | 040103002009 | 余方弃置 增运运距1km | 1.废弃料品种 ：各种类别的土方、石方及障碍物等综合考虑 2.场外运距及堆场：外弃运距，增运运距1km，堆场投标人自行考虑，综合考虑报价（包含弃置点的费用，施工过程中，不论何种原因，弃置点发生变更、土石方消纳费综合单价不做调整），并须满足城市建筑碴土清运管理规定及要求,综合单价包含渣土处置等各类费用 | m3 | 79.76 | 1.59 | 126.82 | 30.31 | 90.93
|  | 分部小计 |  |  |  |  | 2254.95 | 764.79 | 1301.13
混凝土广场、消防回车场路面
5 | 040203007002 | 200厚C25混凝土面层 | 1.50厚沥青混凝土面层碾压密实 2.满足设计及规范要求,具体详施工设计图 | m2 | 245.23 | 11.81 | 2896.17 | 2126.14 | 17.17
6 | 040202011002 | 150厚碎（砾）石碾压密实 | 1.150厚碎（砾）石碾压密实 2.满足设计及规范要求,具体详施工设计图 | m2 | 245.23 | 7.29 | 1787.73 | 819.07 | 551.77
7 | 040204004002 | 车行道500X320X100预制混凝土道牙 | 1.材料品种、规格：500X320X100预制混凝土道牙 2.结合层：30mm厚1:3干混砂浆 3.300厚粒径10-40卵石灌M2.5混合砂浆垫层 4.满足设计及规范要求,具体详施工设计图 | m | 122.66 | 11.62 | 1425.31 | 1068.37 | 15.95
8 | 040204001003 | 车行道整形碾压 | 1.夯实要求.：素土夯实,夯实系数≥0.94 2.满足设计及规范要求,具体详施工设计图 | m2 | 245.23 | 1.49 | 365.39 | 100.54 | 183.92
|  | 分部小计 |  |  |  |  | 6474.60 | 4114.12 | 768.81
彩色透水整体路面
9 | 040203008002 | 100厚C25混凝土面层 | 1.50厚彩色透水整体路面面层 2.其他：所有工序均包含在清单综合单价中，投标人自行考虑报价，其他未说明问题详设计并满足相关规范 | m2 | 61.54 | 9.04 | 556.32 | 401.86 | 1.85
10 | 040204002004 | 150厚碎（砾）石碾压密实 | 1.150厚碎（砾）石碾压密实 2.满足设计及规范要求,具体详施工设计图 | m2 | 61.54 | 4.77 | 293.55 | 187.70 | 37.54
11 | 040204001004 | 人行道整形碾压 | 1.夯实要求.：素土夯实,夯实系数≥0.94 2.满足设计及规范要求,具体详施工设计图 | m2 | 61.54 | 1.54 | 94.77 | 65.23 | 7.38
|  | 分部小计 |  |  |  |  | 944.64 | 654.79 | 46.77
单价措施项目清单
大型机械设备进出场及安拆
12 | 041106001002 | 大型机械设备进出场及安拆 | 1.机械设备名称：根据现场实际情况综合考虑各种机械进出场及安拆 2.机械设备规格型号：综合考虑 | 台次 | 1 | 3105.80 | 3105.80 | 1170.00 | 1572.07
|  | 分部小计 |  |  |  |  | 3105.80 | 1170.00 | 1572.07
|  | 分部小计 |  |  |  |  | 3105.80 | 1170.00 | 1572.07
合 计 | [6 empty] | 12779.99 | 6703.70 | 3688.78

## F.4 总价措施项目清单与计价表(表-11)【室外总坪~200
总价措施项目清单与计价表
工程名称：遂宁市安居区聚贤镇城乡建设用地增减挂钩项目\方井村6组黄角树安置点\室外总坪【总坪海绵工程】 |  |  |  | 标段：/
序号 | 项目编码 | 项目名称 | 计算基础 | 费率 （%） | 金额 （元） | 调整费率 (%) | 调整后金额 (元) | 备注
定额(人工费+机械费)
1 | 041109001002 | 安全文明施工费 |  |  | 135.44
1.1 | ① | 环境保护费 | 不含总价措施税前工程造价 | 0.35 | 33.86
1.2 | ② | 文明施工费 | 不含总价措施税前工程造价 | 0.35 | 33.86
1.3 | ③ | 安全施工费 | 不含总价措施税前工程造价 | 0.35 | 33.86
1.4 | ④ | 临时设施费 | 不含总价措施税前工程造价 | 0.35 | 33.86
2 | 041109002002 | 夜间施工增加费
3 | 041109003002 | 二次搬运费 |  |  | 5.24
4 | 041109004002 | 冬雨季施工增加费
5 | 041109005002 | 行车、行人干扰
6 | 041109006002 | 地上、地下设施、建筑物的临时保护设施
7 | 041109007002 | 已完工程及设备保护费
8 | 041109008002 | 工程定位复测费 |  |  | 2.62
合计 |  |  |  |  | 143.30

## K.2 承包人提供主要材料和工程设备一览表(表-20)~201
承包人提供主要材料和工程设备一览表 （适用造价信息差额调整法）
工程名称：遂宁市安居区聚贤镇城乡建设用地增减挂钩项目\方井村6组黄角树安置点\室外总坪【总坪海绵工程】 |  |  |  |  | 标段：/
序号 | 名称、规格、型号 | 单位 | 数量 | 风险系数% | 基准单价(元) | 投标单价(元) | 发承包人确认单价(元) | 备注
1 | 柴油(机械) | L | 244.561 |  |  | 6.34
2 | 水 | m3 | 100.863 |  |  | 3.91
3 | 汽油(机械) | L | 0.667 |  |  | 6.74
4 | 其他材料费 | 元 | 123.678 |  |  | 1.00
5 | 碎石 20～50mm | m3 | 6.138
6 | 水泥 32.5 | kg | 224.968
7 | 特细砂 | m3 | 1.856
8 | 石灰膏 | m3 | 0.267 |  |  | 120.00
9 | 500X320X100预制混凝土道牙 | m3 | 6.405
10 | 干混地面砂浆 M15 | t | 0.258
11 | 枕木 | m3 | 0.08 |  |  | 2000.00
12 | 镀锌铁丝 8# | kg | 5 |  |  | 4.00
13 | 草袋子 | m2 | 6.38 |  |  | 1.20
14 | 商品混凝土 C25 | m3 | 55.742
15 | 连砂石 | m3 | 56.486

## E.3 单位工程招标控制价投标报价汇总表(表-04-1~202
单位工程招标控制价/投标报价汇总表
（适用于一般计税方法）
工程名称：遂宁市安居区聚贤镇城乡建设用地增减挂钩项目\方井村6组黄角树安置点\室外总坪【总平电气工程】 |  | 标段：/
序号 | 汇总内容 | 金 额（元） | 其中:暂估价(元)
1 | 分部分项及单价措施项目 | 16997.35
1.1 | 弱电 | 16997.35
1.2 | 单价措施项目
2 | 总价措施项目 | 248.34 | -
2.1 | 其中：安全文明施工费 | 237.96 | -
3 | 其他项目 |  | -
3.1 | 其中：暂列金额 |  | -
3.2 | 其中：专业工程暂估价 |  | -
3.3 | 其中：计日工 |  | -
3.4 | 其中：总承包服务费 |  | -
4 | 规费 | 303.10 | -
5 | 创优质工程奖补偿奖励费 |  | -
6 | 税前不含税工程造价 | 17548.79 | -
6.1 | 其中：除税甲供材料（设备）费 |  | -
7 | 销项增值税额 | 526.46 | -
8 | 附加税 |  | -
招标控制价/投标报价总价合计=税前不含税工程造价+销项增值税额+附加税 |  | 18075.25

## F.1 分部分项工程和单价措施项目清单与计价表(表-0~203
分部分项工程和单价措施项目清单与计价表
工程名称：遂宁市安居区聚贤镇城乡建设用地增减挂钩项目\方井村6组黄角树安置点\室外总坪【总平电气工程】 |  |  |  |  | 标段：/
序号 | 项目编码 | 项目名称 | 项目特征描述 | 计量 单位 | 工程量 | 金额（元）
[6 empty] | 综合单价 | 合价 | 其中
[8 empty] | 定额人工费 | 定额机械费 | 暂估价
弱电
1 | 040504001005 | 弱电手孔井 | 1.名称：手孔井 2.成品一体式手孔井 4.其他要求：满足设计、相关图集、标准及招标技术要求 | 座 | 13 | 34.19 | 444.47 | 274.56
2 | 040804001006 | 配管地埋 SC20 | 1.名称：电气配管 2.材质、规格： SC20 3.配置形式:埋地 4.包含管道除锈刷油、防火处理、接地、防腐处理 5.其他要求：满足设计、相关图集、标准及招标技术要求 | m | 60.15 | 5.98 | 359.70 | 246.62 | 9.62
3 | 030502003015 | 光纤交接箱 | 1.名称：光纤交接箱 2.安装形式:综合考虑 3.型号：综合考虑(包含系统图上箱内所有元器件) 4.其它：满足设计规范、技术标准、相关图集等 | 个 | 3 | 79.24 | 237.72 | 129.60
4 | 030502007002 | 两芯皮线光缆 | 1.名称：两芯皮线光缆 2.型号、规格：详设计 3.敷设方式、部位：穿管敷设设综合考虑 4.含防火封堵，电缆固定及电缆防护 5.其他要求：满足设计、相关图集、标准及相关技术要求 | m | 870.68 | 1.70 | 1480.16 | 1253.78 | 17.41
5 | 040804001004 | 硬塑料管地埋 UPVC DN100 | 1.名称：电气配管 2.材质、规格： UPVC DN100 3.配置形式:埋地 4.包含管道除锈刷油、防火处理、接地、防腐处理 5.其他要求：满足设计、相关图集、标准及招标技术要求 | m | 217.93 | 12.92 | 2815.66 | 2227.24 | 152.55
6 | 010101003012 | 挖沟槽土方 | 1.土方类别:包含但不限于软弱土、腐植土、膨胀土、淤泥、地表土及耕作土等 2.挖土深度:综合 3.场地内土方运距:自行考虑 4.开挖方式:机械、人工开挖、破碎、爆破等综合 5.其他：满足设计、相关图集、标准及招标技术要求 | m3 | 162.43 | 14.26 | 2316.25 | 1491.11 | 665.96
7 | 010103001015 | 回填方 | 1.填方材料品种：合格土 2.部位：综合 3.密实度：满足设计、施工及验收规范要求 4.回填方式：人机综合 5.回填土来源：投标人根据现场情况自行综合考虑 6.场内、外运距及堆场：场内、外运距及堆场投标人自行考虑，综合考虑报价 | m3 | 78.38 | 6.37 | 499.28 | 130.11 | 346.44
8 | 010103002034 | 余方弃置 基础运距1km | 1.废弃料品种：各种类别的土方、石方及障碍物等综合考虑 2.场外运距及堆场：外弃运距，基础运距1km，堆场投标人自行考虑，综合考虑报价（包含弃置点的费用，施工过程中，不论何种原因，弃置点发生变更、土石方消纳费综合单价不做调整），并须满足城市建筑碴土清运管理规定及要求,综合单价包含渣土处置等各类费用 | m3 | 84.05 | 2.27 | 190.79 | 60.52 | 121.87
9 | 040103002010 | 余方弃置 增运运距1km | 1.废弃料品种：各种类别的土方、石方及障碍物等综合考虑 2.场外运距及堆场：外弃运距，增运运距4km，综合考虑报价（包含弃置点的费用，施工过程中，不论何种原因，弃置点发生变更综合单价不做调整），并须满足城市建筑碴土清运管理规定及要求,综合单价包含渣土处置等各类费用 | m3 | 84.05 | 1.24 | 104.22 | 16.81 | 77.33
10 | 040802001002 | 成品太阳能路灯4.0米杆 24V 40W | 1.材质：成品太阳能路灯 2.规格：4.0米杆 24V 40W 3.类型：单杆(含基础及所有工作内容) 4.地形：平地 | 根 | 10 | 854.91 | 8549.10 | 484.30 | 174.00
|  | 分部小计 |  |  |  |  | 16997.35 | 6314.65 | 1565.18
单价措施项目清单
分部小计
合 计 | [6 empty] | 16997.35 | 6314.65 | 1565.18

## F.4 总价措施项目清单与计价表(表-11)【室外总坪~204
总价措施项目清单与计价表
工程名称：遂宁市安居区聚贤镇城乡建设用地增减挂钩项目\方井村6组黄角树安置点\室外总坪【总平电气工程】 |  |  |  | 标段：/
序号 | 项目编码 | 项目名称 | 计算基础 | 费率 （%） | 金额 （元） | 调整费率 (%) | 调整后金额 (元) | 备注
定额(人工费+机械费)
1 | 031302001016 | 安全文明施工费 |  |  | 237.96
1.1 | ① | 环境保护费 | 不含总价措施税前工程造价 | 0.35 | 59.49
1.2 | ② | 文明施工费 | 不含总价措施税前工程造价 | 0.35 | 59.49
1.3 | ③ | 安全施工费 | 不含总价措施税前工程造价 | 0.35 | 59.49
1.4 | ④ | 临时设施费 | 不含总价措施税前工程造价 | 0.35 | 59.49
2 | 031302002016 | 夜间施工增加费
3 | 031302003016 | 非夜间施工增加
4 | 031302004016 | 二次搬运费 |  |  | 6.92
5 | 031302005016 | 冬雨季施工增加费
6 | 031302006016 | 已完工程及设备保护费
7 | 031302008016 | 工程定位复测费 |  |  | 3.46
合计 |  |  |  |  | 248.34

## K.2 承包人提供主要材料和工程设备一览表(表-20)~205
承包人提供主要材料和工程设备一览表 （适用造价信息差额调整法）
工程名称：遂宁市安居区聚贤镇城乡建设用地增减挂钩项目\方井村6组黄角树安置点\室外总坪【总平电气工程】 |  |  |  |  | 标段：/
序号 | 名称、规格、型号 | 单位 | 数量 | 风险系数% | 基准单价(元) | 投标单价(元) | 发承包人确认单价(元) | 备注
1 | 成品一体式手孔井 | 套 | 13
2 | 镀锌钢管 DN20 | m | 62.006
3 | 光纤交接箱 | 个 | 3
4 | 两芯皮线光缆 | m | 888.094
5 | UPVC管 DN100 | m | 259.693
6 | 汽油(机械) | L | 23.985 |  |  | 6.74
7 | 柴油(机械) | L | 115.04 |  |  | 6.34
8 | 水 | m3 | 0.078 |  |  | 3.91
9 | 成品太阳能路灯4.0米杆 24V 40W | 套 | 10.1 |  |  | 900.00

## E.3 单位工程招标控制价投标报价汇总表(表-04-1~206
单位工程招标控制价/投标报价汇总表
（适用于一般计税方法）
工程名称：遂宁市安居区聚贤镇城乡建设用地增减挂钩项目\方井村6组黄角树安置点\室外总坪【总平给排水】 |  | 标段：/
序号 | 汇总内容 | 金 额（元） | 其中:暂估价(元)
1 | 分部分项及单价措施项目 | 38469.98
1.1 | 给水工程 | 11227.41
1.2 | 排水工程 | 21809.37
1.3 | 单价措施项目 | 5433.20
2 | 总价措施项目 | 486.31 | -
2.1 | 其中：安全文明施工费 | 462.52 | -
3 | 其他项目 |  | -
3.1 | 其中：暂列金额 |  | -
3.2 | 其中：专业工程暂估价 |  | -
3.3 | 其中：计日工 |  | -
3.4 | 其中：总承包服务费 |  | -
4 | 规费 | 1173.77 | -
5 | 创优质工程奖补偿奖励费 |  | -
6 | 税前不含税工程造价 | 40130.06 | -
6.1 | 其中：除税甲供材料（设备）费 |  | -
7 | 销项增值税额 | 1203.90 | -
8 | 附加税 |  | -
招标控制价/投标报价总价合计=税前不含税工程造价+销项增值税额+附加税 |  | 41333.96

## F.1 分部分项工程和单价措施项目清单与计价表(表-0~207
分部分项工程和单价措施项目清单与计价表
工程名称：遂宁市安居区聚贤镇城乡建设用地增减挂钩项目\方井村6组黄角树安置点\室外总坪【总平给排水】 |  |  |  |  | 标段：/
序号 | 项目编码 | 项目名称 | 项目特征描述 | 计量 单位 | 工程量 | 金额（元）
[6 empty] | 综合单价 | 合价 | 其中
[8 empty] | 定额人工费 | 定额机械费 | 暂估价
给水工程
1 | 040101002003 | 挖沟槽土石方 | 1.土壤类别：各种类别的土方或石方详图纸及地勘 2.挖土深度：按设计综合 3.挖土方式：人机综合 4.场内运距及堆场：投标人场内运距及堆场、场内的二次转运等自行考虑，综合考虑报价 | m3 | 66.91 | 6.66 | 445.62 | 97.02 | 305.11
2 | 040103001003 | 回填土石方 | 1.填方材料品种：各种类别的土方或石方详图纸及地勘 2.部位：详图纸 3.密实度：满足设计、施工及验收规范要求 4.回填方式：人机综合 5.回填土来源：投标人根据现场情况自行综合考虑 6.场内、外运距及堆场：场内、外运距及堆场投标人自行考虑，综合考虑报价 | m3 | 60.32 | 5.60 | 337.79 | 70.57 | 232.23
3 | 040103002011 | 余方弃置 1km | 1.废弃料品种：各种类别的土方、石方及障碍物等综合考虑 2.场外运距及堆场：外弃运距及堆场投标人自行考虑，综合考虑报价（包含弃置点的费用，施工过程中，不论何种原因，弃置点发生变更综合单价不做调整），并须满足城市建筑碴土清运管理规定及要求,综合单价包含渣土处置等各类费用 | m3 | 6.59 | 5.71 | 37.63 | 7.91 | 25.83
4 | 040103002012 | 余方弃置 每增运1km | 1.废弃料品种：各种类别的土方、石方及障碍物等综合考虑 2.场外运距及堆场：外弃运距及堆场投标人自行考虑，综合考虑报价（包含弃置点的费用，施工过程中，不论何种原因，弃置点发生变更综合单价不做调整），并须满足城市建筑碴土清运管理规定及要求,综合单价包含渣土处置等各类费用 | m3 | 6.59 | 1.24 | 8.17 | 1.32 | 6.06
5 | 031001007002 | 室外钢丝骨架塑料（聚乙烯）复合给水管DN100 | 1.安装部位:室外 2.输送介质:给水 3.材质:钢丝骨架塑料（聚乙烯）复合给水管DN100 4.型号、规格:DN100mm 5.连接方式:热熔连接 | m | 203.03 | 14.49 | 2941.90 | 2422.15 | 40.61
6 | 040504002005 | 阀门井详作法见05S502 | 1.垫层、基础材质及厚度：C10混凝土垫层 2.混凝土强度等级：井壁及底板采用C30 3.盖板材质、规格:c30预制盖板 4.井盖、井圈材质及规格：φ800铸铁井盖 5.踏步材质、规格：钢筋梯步 6.详图集作法见05S502第15-25页（DN100） | 座 | 4 | 562.96 | 2251.84 | 1633.92 | 40.40
7 | 030901011002 | 室外消火栓 DN100 | 1.名称：室外消火栓 2.型号、规格：DN100 3.含检查井，根据管道埋深，各种施工方式综合考虑 4.其他要求：满足设计、相关图集、标准及招标技术要求 | 套 | 2 | 370.75 | 741.50 | 264.54 | 11.88
8 | 031003013015 | 水表 DN100 | 1.安装部位：水表 DN100(Y型过滤器1个、法兰闸阀2个、法兰挠性接头1个、碳钢平焊法兰2片) 2.型号、规格：DN100 3.其他要求：满足设计、相关图集、标准及相关技术要求 | 组 | 2 | 540.52 | 1081.04 | 702.24 | 29.50
9 | 031003003003 | 倒流防止器 DN100 | 1.名称：倒流防止器 2.规格：DN100 3.材质：满足设计及招标要求 4.压力等级：综合考虑 5.连接形式、安装部位：综合考虑，采用法兰连接时含法兰及其安装 6.其他要求：满足设计、相关图集、标准及相关技术要求 | 个 | 2 | 585.96 | 1171.92 | 757.68 | 38.80
10 | 031003003004 | 法兰闸阀 DN100 | 1.名称：法兰闸阀 DN100 2.规格：DN100 3.材质：满足设计及招标要求 4.压力等级：综合考虑 5.连接形式、安装部位：综合考虑，采用法兰连接时含法兰及其安装 6.其他要求：满足设计、相关图集、标准及相关技术要求 | 个 | 4 | 108.33 | 433.32 | 277.20 | 11.88
11 | 040504001006 | 水表井 | 1.水表井：水表井 2.井的尺寸、深度：按设计要求 3.井身材料：作法见图集 4.垫层、基础：厚度、材料品种、强度：作法见图集 5.定型井名称、图号、尺寸及井深：作法见图集 6.含模板、脚手架等全部措施内容 7.其他要求：满足设计、相关图集、标准及相关技术要求 | 座 | 2 | 888.34 | 1776.68 | 1302.88 | 21.30
|  | 分部小计 |  |  |  |  | 11227.41 | 7537.43 | 763.60
排水工程
12 | 040101002004 | 挖沟槽土石方 | 1.土壤类别：各种类别的土方或石方详图纸及地勘 2.挖土深度：按设计综合 3.挖土方式：人机综合 4.场内运距及堆场：投标人场内运距及堆场、场内的二次转运等自行考虑，综合考虑报价 | m3 | 169.75 | 6.66 | 1130.54 | 246.14 | 774.06
13 | 040103001004 | 回填土石方 | 1.填方材料品种：各种类别的土方或石方详图纸及地勘 2.部位：详图纸 3.密实度：满足设计、施工及验收规范要求 4.回填方式：人机综合 5.回填土来源：投标人根据现场情况自行综合考虑 6.场内、外运距及堆场：场内、外运距及堆场投标人自行考虑，综合考虑报价 | m3 | 110.14 | 5.60 | 616.78 | 128.86 | 424.04
14 | 040103002013 | 余方弃置 1km | 1.废弃料品种：各种类别的土方、石方及障碍物等综合考虑 2.场外运距及堆场：外弃运距及堆场投标人自行考虑，综合考虑报价（包含弃置点的费用，施工过程中，不论何种原因，弃置点发生变更综合单价不做调整），并须满足城市建筑碴土清运管理规定及要求,综合单价包含渣土处置等各类费用 | m3 | 59.61 | 5.71 | 340.37 | 71.53 | 233.67
15 | 040103002014 | 余方弃置 每增运1km | 1.废弃料品种：各种类别的土方、石方及障碍物等综合考虑 2.场外运距及堆场：外弃运距及堆场投标人自行考虑，综合考虑报价（包含弃置点的费用，施工过程中，不论何种原因，弃置点发生变更综合单价不做调整），并须满足城市建筑碴土清运管理规定及要求,综合单价包含渣土处置等各类费用 | m3 | 59.61 | 1.24 | 73.92 | 11.92 | 54.84
16 | 031001006105 | HDPE300旋波纹排水管 | 1.材质及规格:DN300HDPE双壁波纹管 2.连接形式:承插接口 3.管道检验及试验要求:闭水试验 | m | 211.47 | 8.48 | 1793.27 | 1294.20
17 | 040504008002 | 化粪池G3-6QF | 1.化粪池G3-6QF | 座 | 1 | 6578.89 | 6578.89 | 3927.96 | 852.10
18 | 040504002006 | 圆形污水检查井 φ1000 详20S515 P29-32 | 1.垫层、基础材质及厚度：C15混凝土垫层 2.混凝土强度等级：井壁及底板采用C30 S6 3.盖板材质、规格:c30预制盖板 4.井盖、井圈材质及规格：φ700复合井盖 5.踏步材质、规格：钢筋梯步 6.详图集20S515第29-32页 | 座 | 17 | 280.93 | 4775.81 | 3016.82 | 192.10
19 | 040504002007 | 圆形雨水检查井 φ1000 详20S515 P29-32 | 1.1.垫层、基础材质及厚度：C15混凝土垫层 2.混凝土强度等级：井壁及底板采用C30 S6 3.盖板材质、规格:c30预制盖板 4.井盖、井圈材质及规格：φ700复合井盖 5.踏步材质、规格：钢筋梯步 6.详图集20S515第29-32页 | 座 | 2 | 275.50 | 551.00 | 348.32 | 22.22
20 | 040504002008 | 井内防坠网 | 1.井内防坠网 2.具体做法详图纸 | 座 | 19 | 23.56 | 447.64 | 198.36 | 213.94
21 | 010401014002 | 砖暗沟 | 1.暗沟，详细做法详见设计施工图 2.其他材料种类：满足设计要求 3.其他：参照西南18J812-4-2a满足设计施工图纸及现行验收规范要求 | m | 63.37 | 86.81 | 5501.15 | 4379.50 | 9.51
|  | 分部小计 |  |  |  |  | 21809.37 | 13623.61 | 2776.48
单价措施项目清单
其他措施项目
22 | 041102001002 | 污水检查井井垫层模板 | 构件类型 | m2 | 7.54 | 27.33 | 206.07 | 127.95 | 2.11
23 | 041102028002 | 污水检查井井底模板 | 1.构件类型 2.支模高度 | m2 | 15.07 | 38.43 | 579.14 | 352.49 | 12.51
24 | 041102030002 | 污水检查井井壁（隔墙）模板 | 构件类型 | m2 | 90.43 | 48.92 | 4423.84 | 2733.70 | 43.41
|  | 分部小计 |  |  |  |  | 5209.05 | 3214.14 | 58.03
脚手架工程
25 | 031301017015 | 脚手架搭拆 |  | 项 | 1 | 224.15 | 224.15 | 78.45 | 11.21
|  | 分部小计 |  |  |  |  | 224.15 | 78.45 | 11.21
|  | 分部小计 |  |  |  |  | 5433.20 | 3292.59 | 69.24
合 计 | [6 empty] | 38469.98 | 24453.63 | 3609.32

## F.4 总价措施项目清单与计价表(表-11)【室外总坪~208
总价措施项目清单与计价表
工程名称：遂宁市安居区聚贤镇城乡建设用地增减挂钩项目\方井村6组黄角树安置点\室外总坪【总平给排水】 |  |  |  | 标段：/
序号 | 项目编码 | 项目名称 | 计算基础 | 费率 （%） | 金额 （元） | 调整费率 (%) | 调整后金额 (元) | 备注
定额(人工费+机械费)
1 | 031302001017 | 安全文明施工费 |  |  | 462.52
1.1 | ① | 环境保护费 | 不含总价措施税前工程造价 | 0.35 | 115.63
1.2 | ② | 文明施工费 | 不含总价措施税前工程造价 | 0.35 | 115.63
1.3 | ③ | 安全施工费 | 不含总价措施税前工程造价 | 0.35 | 115.63
1.4 | ④ | 临时设施费 | 不含总价措施税前工程造价 | 0.35 | 115.63
2 | 031302002017 | 夜间施工增加费
3 | 031302003017 | 非夜间施工增加
4 | 031302004017 | 二次搬运费 |  |  | 15.86
5 | 031302005017 | 冬雨季施工增加费
6 | 031302006017 | 已完工程及设备保护费
7 | 031302008017 | 工程定位复测费 |  |  | 7.93
合计 |  |  |  |  | 486.31

## K.2 承包人提供主要材料和工程设备一览表(表-20)~209
承包人提供主要材料和工程设备一览表 （适用造价信息差额调整法）
工程名称：遂宁市安居区聚贤镇城乡建设用地增减挂钩项目\方井村6组黄角树安置点\室外总坪【总平给排水】 |  |  |  |  | 标段：/
序号 | 名称、规格、型号 | 单位 | 数量 | 风险系数% | 基准单价(元) | 投标单价(元) | 发承包人确认单价(元) | 备注
1 | 柴油(机械) | L | 260.547 |  |  | 6.34
2 | 水 | m3 | 46.535 |  |  | 3.91
3 | 汽油(机械) | L | 32.027 |  |  | 6.74
4 | 其他材料费 | 元 | 418.673 |  |  | 1.00
5 | 法兰闸阀 DN100 | 个 | 8
6 | 二等锯材 | m3 | 0.942 |  |  | 1480.00
7 | 复合模板 | m2 | 16.75 |  |  | 28.00
8 | 商品混凝土 C15 | m3 | 16.13
9 | 商品混凝土 C20 | m3 | 3.176
10 | 标准砖 | 千匹 | 16.077
11 | 干混砌筑砂浆 M7.5 | t | 6.176
12 | 钢筋 φ＞10 | kg | 212.62
13 | 钢纤维混凝土井盖、井座 φ700 | 套 | 6.06
14 | 钢筋 φ≤10 | kg | 75.12
15 | 高强钢筋 φ12～16 | t | 1.57
16 | 焊条 (高强钢筋用) | kg | 12.735 |  |  | 5.40
17 | 镀锌铁丝 22# | kg | 8.326 |  |  | 4.00
18 | 摊销卡具和支撑钢材 | kg | 8.154 |  |  | 3.58
19 | 预制混凝土井筒 φ800 | m | 9.25
20 | 遇水膨胀止水带 30×20 | m | 29.332 |  |  | 16.60
21 | 干混砌筑砂浆 | t | 0.122
22 | 商品混凝土 C30 | m3 | 45.466
23 | 干混砌筑砂浆 M5 | t | 8.36
24 | 球磨铸铁井盖井座 φ700 | 套 | 19
25 | 干混抹灰砂浆 M20 | t | 2.652
26 | 球磨铸铁井盖井座 φ800 | 套 | 8
27 | 室外钢丝骨架塑料（聚乙烯）复合给水管DN100 | m | 206.075
28 | 室外钢丝骨架塑料（聚乙烯）复合给水管热熔管件 DN100 | 个 | 55.427
29 | 地上式消火栓 DN100 | 套 | 2
30 | 法兰水表 DN100 | 个 | 2
31 | Y型过滤器 DN100 | 个 | 2
32 | 法兰挠性接头 DN100 | 个 | 2
33 | 碳钢平焊法兰 DN100 | 片 | 4
34 | 倒流防止器 DN100 | 个 | 2
35 | 碳钢平焊法兰 1.6MPa DN100 | 片 | 4
36 | HDPE300旋波纹排水管 | m | 213.615
37 | 商品混凝土 C25 | m3 | 9.075
38 | 钢筋 φ12～16 | t | 1.406
39 | 焊条 综合 | kg | 20.153 |  |  | 4.15
40 | 钢筋 综合 | t | 0.073
41 | 型钢 综合 | kg | 243.6
42 | 湿拌抹灰砂浆 | m3 | 0.413
43 | 管罩 | 个 | 1.01
44 | 塑料排水管 | m | 4.965
45 | 塑料排水管热熔直接 | 个 | 1.29
46 | 锯材 综合 | m3 | 0.226 |  |  | 1480.00
47 | 防坠网 | 个 | 19
48 | 不锈钢螺栓 M12×50 | 套 | 159.6
49 | 球墨铸铁盖板 | m2 | 24.582

## E.3 单位工程招标控制价投标报价汇总表(表-04-1~210
单位工程招标控制价/投标报价汇总表
（适用于一般计税方法）
工程名称：遂宁市安居区聚贤镇城乡建设用地增减挂钩项目\和平村6组安置点\1#楼 3人户拼【±0.00以下基础工程（条基）】 |  | 标段：/
序号 | 汇总内容 | 金 额（元） | 其中:暂估价(元)
1 | 分部分项及单价措施项目 | 14938.86
1.1 | 土石方工程 | 2086.36
1.2 | 砌筑工程 | 4047.57
1.3 | 混凝土及钢筋混凝土工程 | 3932.46
1.4 | 单价措施项目 | 4872.47
2 | 总价措施项目 | 150.18 | -
2.1 | 其中：安全文明施工费 | 140.92 | -
3 | 其他项目 |  | -
3.1 | 其中：暂列金额 |  | -
3.2 | 其中：专业工程暂估价 |  | -
3.3 | 其中：计日工 |  | -
3.4 | 其中：总承包服务费 |  | -
4 | 规费 | 487.36 | -
5 | 创优质工程奖补偿奖励费 |  | -
6 | 税前不含税工程造价 | 15576.40 | -
6.1 | 其中：除税甲供材料（设备）费 |  | -
7 | 销项增值税额 | 467.29 | -
8 | 附加税 |  | -
招标控制价/投标报价总价合计=税前不含税工程造价+销项增值税额+附加税 |  | 16043.69

## F.1 分部分项工程和单价措施项目清单与计价表(表-0~211
分部分项工程和单价措施项目清单与计价表
工程名称：遂宁市安居区聚贤镇城乡建设用地增减挂钩项目\和平村6组安置点\1#楼 3人户拼【±0.00以下基础工程（条基）】 |  |  |  |  | 标段：/
序号 | 项目编码 | 项目名称 | 项目特征描述 | 计量 单位 | 工程量 | 金额（元）
[6 empty] | 综合单价 | 合价 | 其中
[8 empty] | 定额人工费 | 定额机械费 | 暂估价
0101 土石方工程
1 | 010101003013 | 挖槽坑土方 | 1.土壤类别：各种类别的土方或石方等综合考虑 2.挖土深度：按设计综合 3.挖土方式：人机综合 4.场内运距及堆场：投标人场内运距及堆场、场内的二次转运等自行考虑，综合考虑报价 5.基坑周边地表位移监测、钎探、人工捡底等相关费用由投标人综合考虑包含在综合单价内 6.其他：投标人应对施工现场及周边条件进行仔细勘察，充分考虑各种因素，综合报价 | m3 | 119.49 | 11.28 | 1347.85 | 970.26 | 278.41
2 | 010103001016 | 回填方 | 1.填方材料品种：合格土 2.部位：综合 3.密实度：满足设计、施工及验收规范要求 4.回填方式：人机综合 5.回填土来源：投标人根据现场情况自行综合考虑 6.场内、外运距及堆场：场内、外运距及堆场投标人自行考虑，综合考虑报价 | m3 | 110.47 | 6.37 | 703.69 | 183.38 | 488.28
3 | 010103002035 | 余方弃置 基础运距1km | 1.废弃料品种：各种类别的土方、石方及障碍物等综合考虑 2.场外运距及堆场：外弃运距，基础运距1km，堆场投标人自行考虑，综合考虑报价（包含弃置点的费用，施工过程中，不论何种原因，弃置点发生变更、土石方消纳费综合单价不做调整），并须满足城市建筑碴土清运管理规定及要求,综合单价包含渣土处置等各类费用 | m3 | 9.02 | 2.27 | 20.48 | 6.49 | 13.08
4 | 010103002036 | 余方弃置 增运运距1km | 1.废弃料品种 ：各种类别的土方、石方及障碍物等综合考虑 2.场外运距及堆场：外弃运距，增运运距1km，堆场投标人自行考虑，综合考虑报价（包含弃置点的费用，施工过程中，不论何种原因，弃置点发生变更、土石方消纳费综合单价不做调整），并须满足城市建筑碴土清运管理规定及要求,综合单价包含渣土处置等各类费用 | m3 | 9.02 | 1.59 | 14.34 | 3.43 | 10.28
|  | 分部小计 |  |  |  |  | 2086.36 | 1163.56 | 790.05
0104 砌筑工程
5 | 010401001014 | ±0.00以下砖基础 | 1.砖品种、规格、强度等级：MU15页岩实心砖，规格综合 2.墙体类型：综合 3.砂浆强度等级、配合比：M10水泥砂浆砌筑 4.配砖、弧形砌体部分由投标人综合考虑，进入本项综合单价之中，不再单独计量计价 5.其他：满足设计施工图纸及现行验收规范要求 | m3 | 13.6 | 275.24 | 3743.26 | 3031.44 | 8.70
6 | 010401012014 | 室外踏步及台阶 (注意改定额量） | 1.1：2水泥砂浆粉20厚 2.M5水泥砂浆砌筑实心砖 3.100厚C15混凝土 4.素土夯实 5.其他：参照西南18J812-10-1a满足设计施工图纸及现行验收规范要求 | m2 | 8.78 | 34.66 | 304.31 | 251.99 | 0.79
|  | 分部小计 |  |  |  |  | 4047.57 | 3283.43 | 9.49
0105 混凝土及钢筋混凝土工程
7 | 010501001014 | 现浇混凝土基础垫层 C20 | 1.混凝土种类：商品混凝土 2.混凝土强度等级：C20 3.砼拌合料、配合比等：石料种类及粒径投标人综合考虑且需满足规范要求，综合单价含砼的所有外加剂费用，掺添外加剂需满足设计及规范要求，结算时无论使用何种外加剂综合单价均不作调整 4.混凝土浇筑含泵送费用及相关电费，结算时无论使用地泵还是汽车泵综合单价均不作调整 5.混凝土达到设计要求，满足现行施工验收规范 | m3 | 6.02 | 59.82 | 360.12 | 272.10 | 1.69
8 | 010501002011 | 现浇混凝土带形基础 C25 | 1.混凝土种类：商品混凝土 2.混凝土强度等级：C25 3.砼拌合料、配合比等：石料种类及粒径投标人综合考虑且需满足规范要求，综合单价含砼的所有外加剂费用，掺添外加剂需满足设计及规范要求，结算时无论使用何种外加剂综合单价均不作调整 4.混凝土浇筑含泵送费用及相关电费，结算时无论使用地泵还是汽车泵综合单价均不作调整 5.不同砼强度等级的梁柱节点采用高一强度的砼处理费用包含在该综合单价内 6.砼浇筑时应按设计要求留设安装管线槽，产生的费用综合进入本项综合单价报价之中 7.混凝土达到设计要求，满足现行施工验收规范 | m3 | 24.71 | 59.73 | 1475.93 | 1124.31 | 7.41
9 | 010503004026 | 现浇混凝土地圈梁 C25 | 1.混凝土种类：商品混凝土 2.混凝土强度等级：C25 3.砼拌合料、配合比等：石料种类及粒径投标人综合考虑且需满足规范要求，综合单价含砼的所有外加剂费用，掺添外加剂需满足设计及规范要求，结算时无论使用何种外加剂综合单价均不作调整 4.混凝土浇筑含泵送费用及相关电费，结算时无论使用地泵还是汽车泵综合单价均不作调整 5.不同砼强度等级的梁柱节点采用高一强度的砼处理费用包含在该综合单价内 6.砼浇筑时应按设计要求留设安装管线槽，产生的费用综合进入本项综合单价报价之中 7.混凝土达到设计要求，满足现行施工验收规范 | m3 | 2.63 | 74.50 | 195.94 | 148.83 | 1.05
10 | 010502002027 | 现浇混凝土构造柱 C25 | 1.混凝土种类：商品混凝土 2.混凝土强度等级：C25 3.砼拌合料、配合比等：石料种类及粒径投标人综合考虑且需满足规范要求，综合单价含砼的所有外加剂费用，掺添外加剂需满足设计及规范要求，结算时无论使用何种外加剂综合单价均不作调整 4.混凝土浇筑含泵送费用及相关电费，结算时无论使用地泵还是汽车泵综合单价均不作调整 5.混凝土达到设计要求，满足现行施工验收规范 | m3 | 1.28 | 80.91 | 103.56 | 79.35 | 0.51
11 | 010515001120 | 现浇构件钢筋 HRB400 直径≤φ10 | 1.钢筋种类、规格：HRB400 直径≤φ10 2.钢筋的除锈、连接方式（螺纹套筒除外）、搭接综合考虑，费用包括在投标报价综合单价内，不再单独计量计价 3.钢筋连接方式无论采用绑扎、焊接、机械连接、植筋等由投标人按设计要求及相关规范要求实施，其费用考虑在综合单价中，且达到设计及施工现行规范，结算时不再单独计量计价 4.措施钢筋、弧形构件钢筋制作安装由投标人自行综合考虑在投标报价中，结算时不作调整 5.其他：满足设计及规范要求 | t | 0.147 | 1452.37 | 213.50 | 165.52 | 4.07
12 | 010515001121 | 现浇构件钢筋 HRB400 直径φ12～14 | 1.钢筋种类、规格：HRB400 直径φ12～14 2.钢筋的除锈、连接方式（螺纹套筒除外）、搭接综合考虑，费用包括在投标报价综合单价内，不再单独计量计价 3.钢筋连接方式无论采用绑扎、焊接、机械连接、植筋等由投标人按设计要求及相关规范要求实施，其费用考虑在综合单价中，且达到设计及施工现行规范，结算时不再单独计量计价 4.措施钢筋、弧形构件钢筋制作安装由投标人自行综合考虑在投标报价中，结算时不作调整 5.其他：满足设计及规范要求 | t | 0.554 | 1453.20 | 805.07 | 571.43 | 62.86
13 | 010515001122 | 现浇构件钢筋 HRB400 直径φ16～25 | 1.钢筋种类、规格：HRB400 直径φ16～25 2.钢筋的除锈、连接方式（螺纹套筒除外）、搭接综合考虑，费用包括在投标报价综合单价内，不再单独计量计价 3.钢筋连接方式无论采用绑扎、焊接、机械连接、植筋等由投标人按设计要求及相关规范要求实施，其费用考虑在综合单价中，且达到设计及施工现行规范，结算时不再单独计量计价 4.措施钢筋、弧形构件钢筋制作安装由投标人自行综合考虑在投标报价中，结算时不作调整 5.其他：满足设计及规范要求 | t | 0.039 | 1453.65 | 56.69 | 38.69 | 6.20
14 | 010507001014 | 散水 (注意改定额量） | 1.20厚1：2.5水泥砂浆粉面 2.60厚C15混凝土 3.100厚C20混凝土垫层 2.变形缝填塞材料种类：满足设计要求 3.其他：参照西南18J812-7-2满足设计施工图纸及现行验收规范要求 | m2 | 41.69 | 17.31 | 721.65 | 607.01 | 3.75
|  | 分部小计 |  |  |  |  | 3932.46 | 3007.24 | 87.54
单价措施项目清单
混凝土模板及支架（撑 ）
15 | 011702001030 | 基础垫层模板安拆 | 1.构件类型：基础垫层模板 2.模板材料：投标人自行考虑 3.支架材料：投标人自行考虑 4.本项目投标人应根据设计图、投标施工组织设计、现场实际情况综合报价，不论采用何种支模方式均执行该综合单价 5.综合单价内应包含模板支架及模板的安拆、维修、维护、运输等相关费用 6.其他要求：满足设计与施工验收规范 | m2 | 13.3 | 30.13 | 400.73 | 212.53 | 2.93
16 | 011702001031 | 条形基础模板安拆 | 1.构件类型：条形基础模板 2.模板材料：投标人自行考虑 3.支架材料：投标人自行考虑 4.本项目投标人应根据设计图、投标施工组织设计、现场实际情况综合报价，不论采用何种支模方式均执行该综合单价 5.综合单价内应包含模板支架及模板的安拆、维修、维护、运输等相关费用 6.其他要求：满足设计与施工验收规范 | m2 | 68.8 | 43.76 | 3010.69 | 1649.82 | 37.84
17 | 011702005016 | 基础圈梁模板安拆 | 1.构件类型：基础圈梁模板 2.模板材料：投标人自行考虑 3.支架材料：投标人自行考虑 4.本项目投标人应根据设计图、投标施工组织设计、现场实际情况综合报价，不论采用何种支模方式均执行该综合单价 5.综合单价内应包含模板支架及模板的安拆、维修、维护、运输等相关费用 6.其他要求：满足设计与施工验收规范 | m2 | 22.59 | 46.01 | 1039.37 | 606.32 | 11.97
18 | 011702003027 | 构造柱模板安拆 | 1.构件类型：构造柱模板 2.模板材料：投标人自行考虑 3.支架材料：投标人自行考虑 4.本项目投标人应根据设计图、投标施工组织设计、现场实际情况综合报价，不论采用何种支模方式均执行该综合单价 5.综合单价内应包含模板支架及模板的安拆、维修、维护、运输等相关费用 6.其他要求：满足设计与施工验收规范 | m2 | 9.44 | 44.67 | 421.68 | 230.52 | 5.00
|  | 分部小计 |  |  |  |  | 4872.47 | 2699.19 | 57.74
大型机械设备进出场及安拆
19 | 011705001002 | 大型机械设备进出场及安拆 | 1.机械设备名称：根据现场实际情况综合考虑各种机械进出场及安拆 2.机械设备规格型号：综合考虑 | 台次
分部小计
|  | 分部小计 |  |  |  |  | 4872.47 | 2699.19 | 57.74
合 计 | [6 empty] | 14938.86 | 10153.42 | 944.82

## F.4 总价措施项目清单与计价表(表-11)【1#楼 3人户~
总价措施项目清单与计价表
工程名称：遂宁市安居区聚贤镇城乡建设用地增减挂钩项目\和平村6组安置点\1#楼 3人户拼【±0.00以下基础工程（条基）】 |  |  |  | 标段：/
序号 | 项目编码 | 项目名称 | 计算基础 | 费率 （%） | 金额 （元） | 调整费率 (%) | 调整后金额 (元) | 备注
定额(人工费+机械费)
1 | 011707001040 | 安全文明施工费 |  |  | 140.92
1.1 | ① | 环境保护费 | 不含总价措施税前工程造价 | 0.35 | 35.23
1.2 | ② | 文明施工费 | 不含总价措施税前工程造价 | 0.35 | 35.23
1.3 | ③ | 安全施工费 | 不含总价措施税前工程造价 | 0.35 | 35.23
1.4 | ④ | 临时设施费 | 不含总价措施税前工程造价 | 0.35 | 35.23
2 | 011707002040 | 夜间施工增加费
3 | 011707003040 | 非夜间施工照明
4 | 011707004040 | 二次搬运费 |  |  | 6.17
5 | 011707005040 | 冬雨季施工增加费
6 | 011707006040 | 地上、地下设施、建筑物的临时保护设施
7 | 011707007040 | 已完工程及设备保护费
8 | 011707008040 | 工程定位复测费 |  |  | 3.09
合计 |  |  |  |  | 150.18

## K.2 承包人提供主要材料和工程设备一览表(表-20)~212
承包人提供主要材料和工程设备一览表 （适用造价信息差额调整法）
工程名称：遂宁市安居区聚贤镇城乡建设用地增减挂钩项目\和平村6组安置点\1#楼 3人户拼【±0.00以下基础工程（条基）】 |  |  |  |  | 标段：/
序号 | 名称、规格、型号 | 单位 | 数量 | 风险系数% | 基准单价(元) | 投标单价(元) | 发承包人确认单价(元) | 备注
1 | 柴油(机械) | L | 78.777 |  |  | 6.34
2 | 水 | m3 | 16.221 |  |  | 3.91
3 | 其他材料费 | 元 | 115.876 |  |  | 1.00
4 | 商品混凝土 C25 | m3 | 33.729
5 | 焊条 (高强钢筋用) | kg | 5.143 |  |  | 5.40
6 | 标准砖 | 千匹 | 14.282
7 | 商品混凝土 C20 | m3 | 10.9
8 | 商品混凝土 C15 | m3 | 3.414
9 | 干混地面砂浆 M20 | t | 2.024
10 | 二等锯材 | m3 | 0.788 |  |  | 1480.00
11 | 复合模板 | m2 | 28.154 |  |  | 28.00
12 | 汽油(机械) | L | 4.605 |  |  | 6.74
13 | 干混砌筑砂浆 M5 | t | 0.257
14 | 对拉螺栓 | kg | 3.345 |  |  | 4.15
15 | 对拉螺栓塑料管 | m | 11.962 |  |  | 1.10
16 | 摊销卡具和支撑钢材 | kg | 4.276 |  |  | 3.58
17 | 高强钢筋 φ≤10 | t | 0.164
18 | 高强钢筋 φ12～16 | t | 0.594
19 | 高强钢筋 φ＞16 | t | 0.039
20 | 干混砌筑砂浆 M10 | t | 10.865

## E.3 单位工程招标控制价投标报价汇总表(表-04-1~213
单位工程招标控制价/投标报价汇总表
（适用于一般计税方法）
工程名称：遂宁市安居区聚贤镇城乡建设用地增减挂钩项目\和平村6组安置点\1#楼 3人户拼【±0.00以上建筑与主体工程】 |  | 标段：/
序号 | 汇总内容 | 金 额（元） | 其中:暂估价(元)
1 | 分部分项及单价措施项目 | 72487.05
1.1 | 砌筑工程 | 25555.04
1.2 | 混凝土及钢筋混凝土工程 | 13151.52
1.3 | 金属结构工程 | 336.87
1.4 | 单价措施项目 | 33443.62
2 | 总价措施项目 | 591.51 | -
2.1 | 其中：安全文明施工费 | 546.60 | -
3 | 其他项目 |  | -
3.1 | 其中：暂列金额 |  | -
3.2 | 其中：专业工程暂估价 |  | -
3.3 | 其中：计日工 |  | -
3.4 | 其中：总承包服务费 |  | -
4 | 规费 | 2359.23 | -
5 | 创优质工程奖补偿奖励费 |  | -
6 | 税前不含税工程造价 | 75437.79 | -
6.1 | 其中：除税甲供材料（设备）费 |  | -
7 | 销项增值税额 | 2263.13 | -
8 | 附加税 |  | -
招标控制价/投标报价总价合计=税前不含税工程造价+销项增值税额+附加税 |  | 77700.92

## F.1 分部分项工程和单价措施项目清单与计价表(表-0~214
分部分项工程和单价措施项目清单与计价表
工程名称：遂宁市安居区聚贤镇城乡建设用地增减挂钩项目\和平村6组安置点\1#楼 3人户拼【±0.00以上建筑与主体工程】 |  |  |  |  | 标段：/
序号 | 项目编码 | 项目名称 | 项目特征描述 | 计量 单位 | 工程量 | 金额（元）
[6 empty] | 综合单价 | 合价 | 其中
[8 empty] | 定额人工费 | 定额机械费 | 暂估价
0104 砌筑工程
1 | 010401003014 | ±0.00以上MU10实心砖墙 M5 | 1.砖品种、规格、强度等级:MU10页岩标砖 2.墙体厚度:详施工图 3.砂浆强度等级：M5混合砂浆 4.墙身防潮详设计 | m3 | 93.42 | 273.55 | 25555.04 | 20674.78 | 41.10
|  | 分部小计 |  |  |  |  | 25555.04 | 20674.78 | 41.10
0105 混凝土及钢筋混凝土工程
2 | 010502002028 | 现浇混凝土构造柱 C25 | 1.混凝土种类：商品混凝土 2.混凝土强度等级：C25 3.砼拌合料、配合比等：石料种类及粒径投标人综合考虑且需满足规范要求，综合单价含砼的所有外加剂费用，掺添外加剂需满足设计及规范要求，结算时无论使用何种外加剂综合单价均不作调整 4.混凝土浇筑含泵送费用及相关电费，结算时无论使用地泵还是汽车泵综合单价均不作调整 5.混凝土达到设计要求，满足现行施工验收规范 | m3 | 10.59 | 80.91 | 856.84 | 656.47 | 4.24
3 | 010505001040 | 现浇混凝土矩形梁 C30 | 1.混凝土种类：商品混凝土 2.混凝土强度等级：C30 3.砼拌合料、配合比等：石料种类及粒径投标人综合考虑且需满足规范要求，综合单价含砼的所有外加剂费用，掺添外加剂需满足设计及规范要求，结算时无论使用何种外加剂综合单价均不作调整 4.混凝土浇筑含泵送费用及相关电费，结算时无论使用地泵还是汽车泵综合单价均不作调整 5.不同砼强度等级的梁柱节点采用高一强度的砼处理费用包含在该综合单价内 6.砼浇筑时应按设计要求留设安装管线槽，产生的费用综合进入本项综合单价报价之中 7.混凝土达到设计要求，满足现行施工验收规范 | m3 | 1.97 | 60.01 | 118.22 | 86.19 | 1.02
4 | 010503004027 | 现浇混凝土圈梁 C25 | 1.混凝土种类：商品混凝土 2.混凝土强度等级：C25 3.砼拌合料、配合比等：石料种类及粒径投标人综合考虑且需满足规范要求，综合单价含砼的所有外加剂费用，掺添外加剂需满足设计及规范要求，结算时无论使用何种外加剂综合单价均不作调整 4.混凝土浇筑含泵送费用及相关电费，结算时无论使用地泵还是汽车泵综合单价均不作调整 5.不同砼强度等级的梁柱节点采用高一强度的砼处理费用包含在该综合单价内 6.砼浇筑时应按设计要求留设安装管线槽，产生的费用综合进入本项综合单价报价之中 7.混凝土达到设计要求，满足现行施工验收规范 | m3 | 6.19 | 74.50 | 461.16 | 350.29 | 2.48
5 | 010505001041 | 现浇混凝土有梁板 C30 | 1.混凝土种类：商品混凝土 2.混凝土强度等级：C30 3.砼拌合料、配合比等：石料种类及粒径投标人综合考虑且需满足规范要求，综合单价含砼的所有外加剂费用，掺添外加剂需满足设计及规范要求，结算时无论使用何种外加剂综合单价均不作调整 4.混凝土浇筑含泵送费用及相关电费，结算时无论使用地泵还是汽车泵综合单价均不作调整 5.不同砼强度等级的梁柱节点采用高一强度的砼处理费用包含在该综合单价内 6.砼浇筑时应按设计要求留设安装管线槽，产生的费用综合进入本项综合单价报价之中 7.混凝土达到设计要求，满足现行施工验收规范 | m3 | 18.73 | 60.01 | 1123.99 | 819.44 | 9.74
6 | 010505001042 | 现浇混凝土屋面板 C30 | 1.混凝土种类：商品混凝土 2.混凝土强度等级：C30 3.砼拌合料、配合比等：石料种类及粒径投标人综合考虑且需满足规范要求，综合单价含砼的所有外加剂费用，掺添外加剂需满足设计及规范要求，结算时无论使用何种外加剂综合单价均不作调整 4.混凝土浇筑含泵送费用及相关电费，结算时无论使用地泵还是汽车泵综合单价均不作调整 5.不同砼强度等级的梁柱节点采用高一强度的砼处理费用包含在该综合单价内 6.砼浇筑时应按设计要求留设安装管线槽，产生的费用综合进入本项综合单价报价之中 7.混凝土达到设计要求，满足现行施工验收规范 | m3 | 15.94 | 60.90 | 970.75 | 710.92 | 6.69
7 | 010505008014 | 现浇混凝土雨篷 C25 | 1.混凝土种类：商品混凝土 2.混凝土强度等级：C25 3.砼拌合料、配合比等：石料种类及粒径投标人综合考虑且需满足规范要求，综合单价含砼的所有外加剂费用，掺添外加剂需满足设计及规范要求，结算时无论使用何种外加剂综合单价均不作调整 4.混凝土浇筑含泵送费用及相关电费，结算时无论使用地泵还是汽车泵综合单价均不作调整 5.结构类型：雨棚、挑檐、阳台板综合考虑 6.混凝土达到设计要求，满足现行施工验收规范 | m3 | 0.73 | 87.08 | 63.57 | 47.31 | 0.47
8 | 010506001014 | 现浇混凝土直形楼梯 C30 | 1.混凝土种类：商品混凝土 2.混凝土强度等级：C30 3.砼拌合料、配合比等：石料种类及粒径投标人综合考虑且需满足规范要求，综合单价含砼的所有外加剂费用，掺添外加剂需满足设计及规范要求，结算时无论使用何种外加剂综合单价均不作调整 4.混凝土浇筑含泵送费用及相关电费，结算时无论使用地泵还是汽车泵综合单价均不作调整 5.不同砼强度等级的梁柱节点采用高一强度的砼处理费用包含在该综合单价内 6.砼浇筑时应按设计要求留设安装管线槽，产生的费用综合进入本项综合单价报价之中 7.混凝土达到设计要求，满足现行施工验收规范 | m3 | 10.56 | 39.37 | 415.75 | 313.32 | 1.27
9 | 010507007033 | 现浇混凝土翻边 C25 | 1.混凝土种类：商品混凝土 2.混凝土强度等级：C25 3.砼拌合料、配合比等：石料种类及粒径投标人综合考虑且需满足规范要求，综合单价含砼的所有外加剂费用，掺添外加剂需满足设计及规范要求，结算时无论使用何种外加剂综合单价均不作调整 4.混凝土浇筑含泵送费用及相关电费，结算时无论使用地泵还是汽车泵综合单价均不作调整 5.混凝土达到设计要求，满足现行施工验收规范 | m3 | 1.95 | 64.95 | 126.65 | 93.78 | 1.25
10 | 010507007034 | 现浇混凝土其他构件 C25 | 1.混凝土种类：商品混凝土 2.混凝土强度等级：C25 3.砼拌合料、配合比等：石料种类及粒径投标人综合考虑且需满足规范要求，综合单价含砼的所有外加剂费用，掺添外加剂需满足设计及规范要求，结算时无论使用何种外加剂综合单价均不作调整 4.混凝土浇筑含泵送费用及相关电费，结算时无论使用地泵还是汽车泵综合单价均不作调整 5.混凝土达到设计要求，满足现行施工验收规范 | m3 | 0.66 | 156.40 | 103.22 | 79.36
11 | 010507007035 | 烟道C20细石砼 | 1.构件的类型 2.构件规格 3.部位 4.混凝土种类 5.混凝土强度等级 | m3 | 0.1 | 156.40 | 15.64 | 12.02
12 | 010510003014 | 预制混凝土过梁 C25 | 1.混凝土种类：预制混凝土 2.混凝土强度等级：C25 3.砼拌合料、配合比等：石料种类及粒径投标人综合考虑且需满足规范要求，模板制作安装运输需满足设计及规范要求，结算时综合单价均不作调整 4.混凝土预制送费用及相关电费，现场预制及运输加工综合单价均不作调整 5.混凝土达到设计要求，满足现行施工验收规范 | m3 | 2.39 | 112.77 | 269.52 | 117.09 | 76.03
13 | 010515001123 | 砌体加固筋 HPB300 直径≤φ10 | 1.钢筋种类、规格：HPB300 直径≤φ10 2.钢筋的除锈、连接方式（螺纹套筒除外）、搭接综合考虑，费用包括在投标报价综合单价内，不再单独计量计价 3.钢筋连接方式无论采用绑扎、焊接、机械连接、植筋等由投标人按设计要求及相关规范要求实施，其费用考虑在综合单价中，且达到设计及施工现行规范，结算时不再单独计量计价 4.措施钢筋、弧形构件钢筋制作安装由投标人自行综合考虑在投标报价中，结算时不作调整 5.其他：满足设计及规范要求 | t | 0.268 | 1273.13 | 341.20 | 263.72 | 6.78
14 | 010515001124 | 现浇构件钢筋 HPB300 直径≤φ10 | 1.钢筋种类、规格：HPB300 直径≤φ10 2.钢筋的除锈、连接方式（螺纹套筒除外）、搭接综合考虑，费用包括在投标报价综合单价内，不再单独计量计价 3.钢筋连接方式无论采用绑扎、焊接、机械连接、植筋等由投标人按设计要求及相关规范要求实施，其费用考虑在综合单价中，且达到设计及施工现行规范，结算时不再单独计量计价 4.措施钢筋、弧形构件钢筋制作安装由投标人自行综合考虑在投标报价中，结算时不作调整 5.其他：满足设计及规范要求 | t | 0.126 | 1453.90 | 183.19 | 141.59 | 3.64
15 | 010515001125 | 现浇构件钢筋 HRB400 直径≤φ10 | 1.钢筋种类、规格：HRB400 直径≤φ10 2.钢筋的除锈、连接方式（螺纹套筒除外）、搭接综合考虑，费用包括在投标报价综合单价内，不再单独计量计价 3.钢筋连接方式无论采用绑扎、焊接、机械连接、植筋等由投标人按设计要求及相关规范要求实施，其费用考虑在综合单价中，且达到设计及施工现行规范，结算时不再单独计量计价 4.措施钢筋、弧形构件钢筋制作安装由投标人自行综合考虑在投标报价中，结算时不作调整 5.其他：满足设计及规范要求 | t | 2.816 | 1452.37 | 4089.87 | 3170.87 | 78.06
16 | 010515001126 | 现浇构件钢筋 HRB400 直径φ12～14 | 1.钢筋种类、规格：HRB400 直径φ12～14 2.钢筋的除锈、连接方式（螺纹套筒除外）、搭接综合考虑，费用包括在投标报价综合单价内，不再单独计量计价 3.钢筋连接方式无论采用绑扎、焊接、机械连接、植筋等由投标人按设计要求及相关规范要求实施，其费用考虑在综合单价中，且达到设计及施工现行规范，结算时不再单独计量计价 4.措施钢筋、弧形构件钢筋制作安装由投标人自行综合考虑在投标报价中，结算时不作调整 5.其他：满足设计及规范要求 | t | 2.037 | 1453.20 | 2960.17 | 2101.08 | 231.14
17 | 010515001127 | 现浇构件钢筋 HRB400 直径φ16～25 | 1.钢筋种类、规格：HRB400 直径φ16～25 2.钢筋的除锈、连接方式（螺纹套筒除外）、搭接综合考虑，费用包括在投标报价综合单价内，不再单独计量计价 3.钢筋连接方式无论采用绑扎、焊接、机械连接、植筋等由投标人按设计要求及相关规范要求实施，其费用考虑在综合单价中，且达到设计及施工现行规范，结算时不再单独计量计价 4.措施钢筋、弧形构件钢筋制作安装由投标人自行综合考虑在投标报价中，结算时不作调整 5.其他：满足设计及规范要求 | t | 0.144 | 1453.65 | 209.33 | 142.84 | 22.90
18 | 010516002014 | 预埋铁件 | 1.钢材种类：综合 2.规格：综合 | t | 0.14 | 6017.52 | 842.45 | 231.80 | 41.28
|  | 分部小计 |  |  |  |  | 13151.52 | 9338.09 | 486.99
0106 金属结构工程
19 | 010607005014 | 砌块墙钢丝网加固 | 1.材料品种、规格:φ0.8的9×25孔镀锌焊接钢丝网 2.部位：不同材料交接处等 3.其他：满足设计及规范要求 | m2 | 30.68 | 10.98 | 336.87 | 196.66
|  | 分部小计 |  |  |  |  | 336.87 | 196.66
单价措施项目清单
脚手架工程
20 | 011701001014 | 综合脚手架 | 1.建筑结构形式：综合 2.檐口高度：单层建筑(檐口高度) ≤9m 3.搭设方式：综合 4.搭设高度：综合 5.满足设计及现行施工规范要求，综合单价中包含完成此项目的全部工作内容的费用 | m2 | 242.53 | 14.95 | 3625.82 | 2490.78 | 126.12
|  | 分部小计 |  |  |  |  | 3625.82 | 2490.78 | 126.12
混凝土模板及支架（撑 ）
21 | 011702006014 | 矩形梁模板安拆 | 1.构件类型：矩形梁模板 2.模板材料：投标人自行考虑 3.支架材料：投标人自行考虑 4.本项目投标人应根据设计图、投标施工组织设计、现场实际情况综合报价，不论采用何种支模方式均执行该综合单价 5.综合单价内应包含模板支架及模板的安拆、维修、维护、运输等相关费用 6.其他要求：满足设计与施工验收规范 | m2 | 23.25 | 46.64 | 1084.38 | 629.15 | 23.48
22 | 011702014014 | 有梁板模板安拆 | 1.构件类型：有梁板模板 2.模板材料：投标人自行考虑 3.支架材料：投标人自行考虑 4.本项目投标人应根据设计图、投标施工组织设计、现场实际情况综合报价，不论采用何种支模方式均执行该综合单价 5.综合单价内应包含模板支架及模板的安拆、维修、维护、运输等相关费用 6.其他要求：满足设计与施工验收规范 | m2 | 307.43 | 48.47 | 14901.13 | 8306.76 | 322.80
23 | 011702024014 | 楼梯模板安拆 | 1.构件类型：楼梯模板 2.模板材料：投标人自行考虑 3.支架材料：投标人自行考虑 4.本项目投标人应根据设计图、投标施工组织设计、现场实际情况综合报价，不论采用何种支模方式均执行该综合单价 5.综合单价内应包含模板支架及模板的安拆、维修、维护、运输等相关费用 6.其他要求：满足设计与施工验收规范 | m2 | 10.56 | 112.66 | 1189.69 | 783.97 | 7.60
24 | 011702008014 | 圈梁模板安拆 | 1.构件类型：圈梁模板 2.模板材料：投标人自行考虑 3.支架材料：投标人自行考虑 4.本项目投标人应根据设计图、投标施工组织设计、现场实际情况综合报价，不论采用何种支模方式均执行该综合单价 5.综合单价内应包含模板支架及模板的安拆、维修、维护、运输等相关费用 6.其他要求：满足设计与施工验收规范 | m2 | 31.4 | 47.18 | 1481.45 | 894.90 | 16.33
25 | 011702009014 | 过梁模板安拆 | 1.构件类型：过梁模板 2.模板材料：投标人自行考虑 3.支架材料：投标人自行考虑 4.本项目投标人应根据设计图、投标施工组织设计、现场实际情况综合报价，不论采用何种支模方式均执行该综合单价 5.综合单价内应包含模板支架及模板的安拆、维修、维护、运输等相关费用 6.其他要求：满足设计与施工验收规范 | m2 | 31.59 | 54.97 | 1736.50 | 1077.85 | 13.27
26 | 011702003028 | 构造柱模板安拆 | 1.构件类型：构造柱模板 2.模板材料：投标人自行考虑 3.支架材料：投标人自行考虑 4.本项目投标人应根据设计图、投标施工组织设计、现场实际情况综合报价，不论采用何种支模方式均执行该综合单价 5.综合单价内应包含模板支架及模板的安拆、维修、维护、运输等相关费用 6.其他要求：满足设计与施工验收规范 | m2 | 78.73 | 44.67 | 3516.87 | 1922.59 | 41.73
27 | 011702025027 | 反坎模板安拆 | 1.构件类型：反坎模板 2.模板材料：投标人自行考虑 3.支架材料：投标人自行考虑 4.本项目投标人应根据设计图、投标施工组织设计、现场实际情况综合报价，不论采用何种支模方式均执行该综合单价 5.综合单价内应包含模板支架及模板的安拆、维修、维护、运输等相关费用 6.其他要求：满足设计与施工验收规范 | m2 | 18.27 | 64.29 | 1174.58 | 714.72 | 10.78
28 | 011702023014 | 雨篷模板安拆 | 1.构件类型：雨棚模板 2.模板材料：投标人自行考虑 3.支架材料：投标人自行考虑 4.本项目投标人应根据设计图、投标施工组织设计、现场实际情况综合报价，不论采用何种支模方式均执行该综合单价 5.综合单价内应包含模板支架及模板的安拆、维修、维护、运输等相关费用 6.其他要求：满足设计与施工验收规范 | m2 | 7.85 | 72.24 | 567.08 | 341.87 | 3.77
29 | 011702025028 | 其它现浇构件模板安拆 | 1.构件类型：其他现浇构建模板 2.模板材料：投标人自行考虑 3.支架材料：投标人自行考虑 4.本项目投标人应根据设计图、投标施工组织设计、现场实际情况综合报价，不论采用何种支模方式均执行该综合单价 5.综合单价内应包含模板支架及模板的安拆、维修、维护、运输等相关费用 6.其他要求：满足设计与施工验收规范 | m2 | 8.14 | 64.29 | 523.32 | 318.44 | 4.80
|  | 分部小计 |  |  |  |  | 26175.00 | 14990.25 | 444.56
垂直运输
30 | 011703001014 | 垂直运输 | 1.建筑物建筑类型及结构形式：详施工设计； 2.建筑面积：详施工设计； 3.建筑物檐口高度、层数：详施工设计； 4.其它满足设计、施工及验收规范要求； | m2 | 242.53 | 15.02 | 3642.80 | 1460.03 | 1966.92
|  | 分部小计 |  |  |  |  | 3642.80 | 1460.03 | 1966.92
|  | 分部小计 |  |  |  |  | 33443.62 | 18941.06 | 2537.60
合 计 | [6 empty] | 72487.05 | 49150.59 | 3065.69

## F.4 总价措施项目清单与计价表(表-11)【1#楼 ~215
总价措施项目清单与计价表
工程名称：遂宁市安居区聚贤镇城乡建设用地增减挂钩项目\和平村6组安置点\1#楼 3人户拼【±0.00以上建筑与主体工程】 |  |  |  | 标段：/
序号 | 项目编码 | 项目名称 | 计算基础 | 费率 （%） | 金额 （元） | 调整费率 (%) | 调整后金额 (元) | 备注
定额(人工费+机械费)
1 | 011707001041 | 安全文明施工费 |  |  | 546.60
1.1 | ① | 环境保护费 | 不含总价措施税前工程造价 | 0.35 | 136.65
1.2 | ② | 文明施工费 | 不含总价措施税前工程造价 | 0.35 | 136.65
1.3 | ③ | 安全施工费 | 不含总价措施税前工程造价 | 0.35 | 136.65
1.4 | ④ | 临时设施费 | 不含总价措施税前工程造价 | 0.35 | 136.65
2 | 011707002041 | 夜间施工增加费
3 | 011707003041 | 非夜间施工照明
4 | 011707004041 | 二次搬运费 |  |  | 29.94
5 | 011707005041 | 冬雨季施工增加费
6 | 011707006041 | 地上、地下设施、建筑物的临时保护设施
7 | 011707007041 | 已完工程及设备保护费
8 | 011707008041 | 工程定位复测费 |  |  | 14.97
合计 |  |  |  |  | 591.51

## K.2 承包人提供主要材料和工程设备一览表(表-20)~216
承包人提供主要材料和工程设备一览表 （适用造价信息差额调整法）
工程名称：遂宁市安居区聚贤镇城乡建设用地增减挂钩项目\和平村6组安置点\1#楼 3人户拼【±0.00以上建筑与主体工程】 |  |  |  |  | 标段：/
序号 | 名称、规格、型号 | 单位 | 数量 | 风险系数% | 基准单价(元) | 投标单价(元) | 发承包人确认单价(元) | 备注
1 | 商品混凝土 C25 | m3 | 20.221
2 | 水 | m3 | 51.409 |  |  | 3.91
3 | 其他材料费 | 元 | 1124.716 |  |  | 1.00
4 | 钢筋 φ≤10 | t | 0.432
5 | 焊条 (高强钢筋用) | kg | 18.915 |  |  | 5.40
6 | 干混砌筑砂浆 M5 | t | 50.997
7 | 商品混凝土 C30 | m3 | 46.455
8 | 摊销卡具和支撑钢材 | kg | 271.941 |  |  | 3.58
9 | 复合模板 | m2 | 133.75 |  |  | 28.00
10 | 二等锯材 | m3 | 3.466 |  |  | 1480.00
11 | 柴油(机械) | L | 63.109 |  |  | 6.34
12 | 预制过梁 C25 | m3 | 2.402
13 | 汽油(机械) | L | 0.16 |  |  | 6.74
14 | 钢材 综合 | kg | 143.5 |  |  | 4.00
15 | 焊条 综合 | kg | 4.2 |  |  | 4.15
16 | 钢丝网 综合 | m2 | 32.235 |  |  | 2.96
17 | 商品细石混凝土 C20 | m3 | 0.101
18 | 脚手架钢材 | kg | 94.696 |  |  | 3.58
19 | 锯材 综合 | m3 | 0.146 |  |  | 1480.00
20 | 对拉螺栓 | kg | 3.448 |  |  | 4.15
21 | 对拉螺栓塑料管 | m | 3.307 |  |  | 1.10
22 | 高强钢筋 φ≤10 | t | 3.146
23 | 高强钢筋 φ12～16 | t | 2.185
24 | 高强钢筋 φ＞16 | t | 0.145
25 | 标准砖 | 千匹 | 68.843

## E.3 单位工程招标控制价投标报价汇总表(表-04-1~217
单位工程招标控制价/投标报价汇总表
（适用于一般计税方法）
工程名称：遂宁市安居区聚贤镇城乡建设用地增减挂钩项目\和平村6组安置点\1#楼 3人户拼【±0.00以上装饰装修工程】 |  | 标段：/
序号 | 汇总内容 | 金 额（元） | 其中:暂估价(元)
1 | 分部分项及单价措施项目 | 38243.96
1.1 | 门窗工程 | 2263.97
1.2 | 屋面及防水工程 | 6484.75
1.3 | 保温、隔热、防腐工程
1.4 | 楼地面装饰工程
1.5 | 墙、柱面装饰与隔断、幕墙工程 | 14001.87
1.6 | 油漆、涂料、裱糊工程 | 6282.30
1.7 | 其他装饰工程 | 4885.06
1.8 | 单价措施项目 | 4326.01
2 | 总价措施项目 | 498.58 | -
2.1 | 其中：安全文明施工费 | 474.84 | -
3 | 其他项目 |  | -
3.1 | 其中：暂列金额 |  | -
3.2 | 其中：专业工程暂估价 |  | -
3.3 | 其中：计日工 |  | -
3.4 | 其中：总承包服务费 |  | -
4 | 规费 | 1327.42 | -
5 | 创优质工程奖补偿奖励费 |  | -
6 | 税前不含税工程造价 | 40069.96 | -
6.1 | 其中：除税甲供材料（设备）费 |  | -
7 | 销项增值税额 | 1202.10 | -
8 | 附加税 |  | -
招标控制价/投标报价总价合计=税前不含税工程造价+销项增值税额+附加税 |  | 41272.06

## F.1 分部分项工程和单价措施项目清单与计价表(表-0~218
分部分项工程和单价措施项目清单与计价表
工程名称：遂宁市安居区聚贤镇城乡建设用地增减挂钩项目\和平村6组安置点\1#楼 3人户拼【±0.00以上装饰装修工程】 |  |  |  |  | 标段：/
序号 | 项目编码 | 项目名称 | 项目特征描述 | 计量 单位 | 工程量 | 金额（元）
[6 empty] | 综合单价 | 合价 | 其中
[8 empty] | 定额人工费 | 定额机械费 | 暂估价
0108 门窗工程
1 | 010802004014 | 钢制防盗门 | 1.门类型：钢制防盗门 2.框截面尺寸及开启方式：尺寸综合，开启方式综合 3.门扇厚度：满足设计及相关规范要求 | m2 | 7.2 | 43.40 | 312.48 | 227.52 | 11.52
2 | 010807001020 | 塑钢固定窗 | 1.窗类型：塑钢固定窗 2.窗洞尺寸按设计 3.材料种类：塑钢型材 4.玻璃品种、厚度：塑钢窗框5+12A+5 5.五金材料：滑轮滑轨、卡锁 6.其它：符合设计及规范要求 | m2 | 2.16 | 34.88 | 75.34 | 53.20 | 3.41
3 | 010807001021 | 塑钢平开窗 | 1.窗类型：塑钢平开窗 2.窗洞尺寸按设计 3.材料种类：塑钢型材 4.玻璃品种、厚度：塑钢窗框5+12A+5 5.五金材料：滑轮滑轨、卡锁 6.所有可开启外窗均设置纱窗 7.其它：符合设计及规范要求 | m2 | 36.9 | 50.26 | 1854.59 | 1349.80 | 58.30
4 | 010807003014 | 铝合金百叶窗 | 1.窗类型：铝合金百叶窗 2.窗洞尺寸按设计 3.材料种类：断热桥铝合金型材 4.五金材料：滑轮滑轨、卡锁 5.其它：符合设计及规范要求 | m2 | 0.54 | 39.93 | 21.56 | 15.27 | 0.76
|  | 分部小计 |  |  |  |  | 2263.97 | 1645.79 | 73.99
0109 屋面及防水工程
5 | 010901001014 | 玻纤沥青瓦（屋1） | 1.瓦品种、规格：玻纤沥青瓦 2.其它：符合设计及规范要求 | m2 | 201.14 | 12.63 | 2540.40 | 1818.31
6 | 010902001014 | 0.8厚聚乙烯丙纶防水卷材（屋1） | 1.防水膜品种：0.8厚聚乙烯丙纶防水卷材(两道) 2.涂膜厚度、遍数：两道 3.其它：符合设计及规范要求 | m2 | 201.14 | 11.82 | 2377.47 | 1755.95
7 | 010902003014 | 20厚1:2.5水泥砂浆保护层（屋1） | 1.20厚1:2.5水泥砂浆保护层 2.其它：符合设计及规范要求 | m2 | 201.14 | 7.79 | 1566.88 | 1436.14 | 6.03
|  | 分部小计 |  |  |  |  | 6484.75 | 5010.40 | 6.03
0110 保温、隔热、防腐工程
分部小计
0111 楼地面装饰工程
分部小计
0112 墙、柱面装饰与隔断、幕墙工程
8 | 011201001027 | 内墙面一般抹灰（内1） | 1.5厚1:2.5水泥砂浆罩面压光 2.6厚1:3水泥砂浆垫层 3.7厚1:3水泥砂浆打底扫毛 4.其它：符合设计及规范要求 | m2 | 544.57 | 12.68 | 6905.15 | 6360.58 | 5.45
9 | 011201001028 | 内墙面一般抹灰（内2） | 1.8厚1:2防水砂浆(M5水泥砂浆内掺5%防水剂)找平层 2.10厚1:3水泥砂浆打底扫毛 3.其它：符合设计及规范要求 | m2 | 135.87 | 12.19 | 1656.26 | 1525.82 | 1.36
10 | 011201004014 | 外墙面找平抹灰（外1） | 1.8mm厚水泥聚合物纤维抗裂砂浆找平，掺5%无机铝盐防水剂 2.10mm厚水泥聚合物纤维抗裂砂浆打底，掺5%无机铝盐防水剂（不同材质交接每边搭接500宽钢丝网，另计） 3.基层墙体清理（混凝土墙面刷界面处理剂） 4.其它：符合设计及规范要求 | m2 | 286.34 | 19.00 | 5440.46 | 3905.68 | 14.32
|  | 分部小计 |  |  |  |  | 14001.87 | 11792.08 | 21.13
0114 油漆、涂料、裱糊工程
11 | 011406001014 | 墙面乳胶漆（外1） | 1.刷乳胶漆透明保护面漆一道 2.喷外墙防水乳胶漆一道 3.涂刷封闭底漆一道 4.刮涂柔性外墙细腻子两遍、找平、磨光 5.其它：符合设计及规范要求 | m2 | 286.34 | 21.94 | 6282.30 | 4335.19
|  | 分部小计 |  |  |  |  | 6282.30 | 4335.19
0115 其他装饰工程
12 | 011502007014 | EPS线条材料装饰线 | 1.EPS线条材料装饰线 2.具体位置详见设计施工图 | m | 92.04 | 14.35 | 1320.77 | 240.22
13 | 010514001014 | 烟道（C-PC-3) | 1.烟道（C-PC-3) 2.排气道风帽含在单价内 3.具体做法参GB23J916-1（37-41） | m | 12.8 | 278.46 | 3564.29 | 1469.95 | 104.70
|  | 分部小计 |  |  |  |  | 4885.06 | 1710.17 | 104.70
单价措施项目清单
脚手架工程
14 | 011701002014 | 外脚手架 | 1.搭设方式：双排脚手架 2.搭设高度：高度≤4m 3.脚手架材质：综合考虑 4.其他：满足设计及相关规范要求 | m2 | 347.75 | 12.44 | 4326.01 | 3161.05 | 180.83
|  | 分部小计 |  |  |  |  | 4326.01 | 3161.05 | 180.83
|  | 分部小计 |  |  |  |  | 4326.01 | 3161.05 | 180.83
合 计 | [6 empty] | 38243.96 | 27654.68 | 386.68

## F.4 总价措施项目清单与计价表(表-11)【1#楼 ~219
总价措施项目清单与计价表
工程名称：遂宁市安居区聚贤镇城乡建设用地增减挂钩项目\和平村6组安置点\1#楼 3人户拼【±0.00以上装饰装修工程】 |  |  |  | 标段：/
序号 | 项目编码 | 项目名称 | 计算基础 | 费率 （%） | 金额 （元） | 调整费率 (%) | 调整后金额 (元) | 备注
定额(人工费+机械费)
1 | 011707001042 | 安全文明施工费 |  |  | 474.84
1.1 | ① | 环境保护费 | 不含总价措施税前工程造价 | 0.35 | 118.71
1.2 | ② | 文明施工费 | 不含总价措施税前工程造价 | 0.35 | 118.71
1.3 | ③ | 安全施工费 | 不含总价措施税前工程造价 | 0.35 | 118.71
1.4 | ④ | 临时设施费 | 不含总价措施税前工程造价 | 0.35 | 118.71
2 | 011707002042 | 夜间施工增加费
3 | 011707003042 | 非夜间施工照明
4 | 011707004042 | 二次搬运费 |  |  | 15.83
5 | 011707005042 | 冬雨季施工增加费
6 | 011707006042 | 地上、地下设施、建筑物的临时保护设施
7 | 011707007042 | 已完工程及设备保护费
8 | 011707008042 | 工程定位复测费 |  |  | 7.91
合计 |  |  |  |  | 498.58

## K.2 承包人提供主要材料和工程设备一览表(表-20)~220
承包人提供主要材料和工程设备一览表 （适用造价信息差额调整法）
工程名称：遂宁市安居区聚贤镇城乡建设用地增减挂钩项目\和平村6组安置点\1#楼 3人户拼【±0.00以上装饰装修工程】 |  |  |  |  | 标段：/
序号 | 名称、规格、型号 | 单位 | 数量 | 风险系数% | 基准单价(元) | 投标单价(元) | 发承包人确认单价(元) | 备注
1 | 其他材料费 | 元 | 624.088 |  |  | 1.00
2 | 膨胀螺栓(金属胀锚螺栓) M8×80 | 套 | 163.47 |  |  | 0.26
3 | 聚乙烯丙纶防水卷材 0.8mm | m2 | 227.243
4 | 水 | m3 | 12.461 |  |  | 3.91
5 | 干混抹灰砂浆 M15 | t | 8.858
6 | 干混抹灰砂浆 M20 | t | 22.829
7 | 滑石粉 | kg | 70.524 |  |  | 0.34
8 | 腻子胶 | kg | 21.785 |  |  | 1.25
9 | 大白粉 | kg | 2.144 |  |  | 0.39
10 | 白水泥 | kg | 35.613 |  |  | 0.63
11 | 塑钢固定窗 5+12A+5 | m2 | 2.084
12 | 钢防盗门 | m2 | 6.926
13 | 膨胀螺栓 | 套 | 19.296 |  |  | 0.14
14 | 塑钢平开窗 5+12A+5 | m2 | 35.199
15 | 铝合金百叶窗 | m2 | 0.48
16 | 玻纤沥青瓦 | m2 | 213.166
17 | 改性沥青粘接剂 | kg | 96.528 |  |  | 1.66
18 | 改性沥青嵌缝油膏 | kg | 21.719 |  |  | 3.50
19 | 干混地面砂浆 M20 | t | 7.722
20 | 水泥 32.5 | kg | 64.018 |  |  | 0.42
21 | EPS线条 | m | 96.6 |  |  | 12.50
22 | 烟道（C-PC-3) | m | 25.856 |  |  | 25.00
23 | 干混砌筑砂浆 M5 | t | 0.269
24 | C-ZF-W150防火止回阀 | 个 | 3.03 |  |  | 200.00
25 | 风帽 C-FM-Y250 | 个 | 3.03 |  |  | 150.00
26 | 脚手架钢材 | kg | 76.071 |  |  | 3.58
27 | 锯材 综合 | m3 | 0.167 |  |  | 1480.00
28 | 柴油(机械) | L | 20.645 |  |  | 6.34
29 | 无机盐铝防水剂 | kg | 207.205 |  |  | 3.32
30 | 乳胶漆底漆 | kg | 23.288 |  |  | 16.00
31 | 乳胶漆面漆 | kg | 56.275 |  |  | 18.00

## E.3 单位工程招标控制价投标报价汇总表(表-04-1~221
单位工程招标控制价/投标报价汇总表
（适用于一般计税方法）
工程名称：遂宁市安居区聚贤镇城乡建设用地增减挂钩项目\和平村6组安置点\1#楼 3人户拼【1# 3人户拼安装工程】 |  | 标段：/
序号 | 汇总内容 | 金 额（元） | 其中:暂估价(元)
1 | 分部分项及单价措施项目 | 13325.73
1.1 | 电气 | 8768.87
1.2 | 给排水 | 4254.16
1.3 | 单价措施项目 | 302.70
2 | 总价措施项目 | 190.52 | -
2.1 | 其中：安全文明施工费 | 182.32 | -
3 | 其他项目 |  | -
3.1 | 其中：暂列金额 |  | -
3.2 | 其中：专业工程暂估价 |  | -
3.3 | 其中：计日工 |  | -
3.4 | 其中：总承包服务费 |  | -
4 | 规费 | 346.57 | -
5 | 创优质工程奖补偿奖励费 |  | -
6 | 税前不含税工程造价 | 13862.82 | -
6.1 | 其中：除税甲供材料（设备）费 |  | -
7 | 销项增值税额 | 415.88 | -
8 | 附加税 |  | -
招标控制价/投标报价总价合计=税前不含税工程造价+销项增值税额+附加税 |  | 14278.70

## F.1 分部分项工程和单价措施项目清单与计价表(表-0~222
分部分项工程和单价措施项目清单与计价表
工程名称：遂宁市安居区聚贤镇城乡建设用地增减挂钩项目\和平村6组安置点\1#楼 3人户拼【1# 3人户拼安装工程】 |  |  |  |  | 标段：/
序号 | 项目编码 | 项目名称 | 项目特征描述 | 计量 单位 | 工程量 | 金额（元）
[6 empty] | 综合单价 | 合价 | 其中
[8 empty] | 定额人工费 | 定额机械费 | 暂估价
电气
1 | 030404017015 | 配电箱 ALh3 | 1.名称：配电箱 ALh3 2.型号、规格：综合考虑 3.包含系统图上箱内所有元器件 4.安装方式：综合考虑 5.其他要求：满足设计、相关图集、标准及相关技术要求 | 台 | 2 | 109.91 | 219.82 | 159.18
2 | 030411006027 | 燃气阀门关断用接线盒 | 1.名称：燃气阀门关断用接线盒 2.型号、规格：详设计 3.安装方式：综合考虑 4.其他要求：满足设计、相关图集、标准及相关技术要求 | 个 | 2 | 7.16 | 14.32 | 6.90
3 | 030409008027 | 局部等电位接地端子箱 | 1.名称：局部等电位接地端子箱 2.材质：综合考虑满足规范及施工技术要求 3.规格：综合考虑满足规范及施工技术要求 4.做法：详15D502(P31) 5.其他要求：满足设计、相关图集、标准及相关技术要求 | 台 | 4 | 35.39 | 141.56 | 33.48
4 | 030409008028 | 总等电位接地端子箱 | 1.名称：总等电位接地端子箱 2.材质：综合考虑满足规范及施工技术要求 3.规格：综合考虑满足规范及施工技术要求 4.做法：详15D502(P28.P29) 5.其他要求：满足设计、相关图集、标准及相关技术要求 | 台 | 2 | 49.95 | 99.90 | 16.74
5 | 030502003016 | 多媒体配线箱AHD | 1.名称：多媒体配线箱AHD 2.型号、规格：详设计 3.安装方式：综合考虑 4.其他要求：满足设计、相关图集、标准及相关技术要求 | 个 | 2 | 121.21 | 242.42 | 86.40
6 | 030409003027 | 接地测试板安装 | 1.名称：接地测试板 2.型号、规格：详设计 3.安装方式：综合考虑 4.其他要求：满足设计、相关图集、标准及相关技术要求 | 块 | 2 | 67.22 | 134.44 | 61.92 | 11.22
7 | 030411006028 | 塑料接线盒 | 1.名称：塑料接线盒 2.型号、规格：详设计 3.安装方式：综合考虑 4.其他要求：满足设计、相关图集、标准及相关技术要求 | 个 | 128 | 6.29 | 805.12 | 441.60
8 | 030411001048 | 配管 PC20 | 1.名称：电气配管 2.材质、规格：PC20 3.配置形式：暗敷综合考虑 4.包含管道剔槽补槽、打洞补洞、预留孔洞、接地、过线盒、穿引线以及各类封堵 5.各类套管制作、安装 6.其他要求：满足设计、相关图集、标准及招标技术要 | m | 409.33 | 7.93 | 3245.99 | 2292.25
9 | 030411001049 | 配管 PC25 | 1.名称：电气配管 2.材质、规格：PC25 3.配置形式：暗敷综合考虑 4.包含管道剔槽补槽、打洞补洞、预留孔洞、接地、过线盒、穿引线以及各类封堵 5.各类套管制作、安装 6.其他要求：满足设计、相关图集、标准及招标技术要 | m | 6 | 10.33 | 61.98 | 41.88
10 | 030411001050 | 配管 PC32 | 1.名称：电气配管 2.材质、规格：PC32 3.配置形式：暗敷综合考虑 4.包含管道剔槽补槽、打洞补洞、预留孔洞、接地、过线盒、穿引线以及各类封堵 5.各类套管制作、安装 6.其他要求：满足设计、相关图集、标准及招标技术要 | m | 5.44 | 12.54 | 68.22 | 44.39
11 | 030411001051 | 配管 SC20 | 1.名称：电气配管 2.材质：镀锌钢管 3.规格：SC20 4.配置形式及部位：砖、混凝土结构明敷、暗敷、吊顶内等综合考虑 5.管道防腐 6.预留孔洞、打孔洞，预留槽、剔槽及混凝土砂浆补孔洞、补槽 7.支架制作、安装；含管件、所有附件；接地（含跨接线），按规范要求刷漆及防火涂料 | m | 7.2 | 15.04 | 108.29 | 37.22
12 | 030409005014 | 避雷网 φ10热镀锌圆钢 | 1.名称：避雷网 φ10热镀锌圆钢 2.安装形式：按设计 3.其他要求：满足设计、相关图集、标准及相关技术要求 | m | 101.7 | 23.87 | 2427.58 | 973.27 | 79.33
13 | 030409003028 | 利用建筑结构钢筋引下 | 1.名称：利用建筑结构钢筋引下 2.安装形式：按设计 3.其他要求：满足设计、相关图集、标准及相关技术要求 | m | 12 | 11.32 | 135.84 | 67.68 | 45.72
14 | 030414011014 | 接地装置 | 1.名称：接地装置调试 2.类别：综合考虑 3.包含整个工程接地系统调试，满足规范及施工技术要求 4.其他要求：满足设计、相关图集、标准及相关技术要求 | 系统 | 1 | 1063.39 | 1063.39 | 684.18 | 223.55
|  | 分部小计 |  |  |  |  | 8768.87 | 4947.09 | 359.82
给排水
15 | 031003001027 | 止回阀 DN25 | 1.名称：止回阀 2.规格：DN25 3.材质：满足设计及招标要求 4.压力等级：综合考虑 5.连接形式、安装部位：综合考虑，安装 6.其他要求：满足设计、相关图集、标准及招标技术要求 | 个 | 2 | 49.06 | 98.12 | 25.44 | 2.46
16 | 031003001028 | 截止阀 DN25 | 1.名称：截止阀 2.规格：DN25 3.材质：满足设计及招标要求 4.压力等级：综合考虑 5.连接形式、安装部位：综合考虑，安装 6.其他要求：满足设计、相关图集、标准及招标技术要求 | 个 | 2 | 48.20 | 96.40 | 25.44 | 2.46
17 | 031001006111 | UPVC双壁中空螺旋消音排水管 DN100 | 1.安装部位：室内 2.输送介质：污、废水 3.材质：UPVC双壁中空螺旋消音排水管 4.型号、规格：DN100 5.连接方式：承插粘接 6.通球、灌水试验按设计要求 7.其他要求：满足设计、相关图集、标准及招标技术要求 | m | 35.4 | 49.59 | 1755.49 | 764.64 | 0.35
18 | 031001006112 | UPVC双壁中空螺旋消音排水管 DN50 | 1.安装部位：室内 2.输送介质：污、废水 3.材质：UPVC双壁中空螺旋消音排水管 4.型号、规格：DN50 5.连接方式：承插粘接 6.通球、灌水试验按设计要求 7.其他要求：满足设计、相关图集、标准及招标技术要求 | m | 44.36 | 22.94 | 1017.62 | 641.89
19 | 031001006113 | 塑料管 DN50 | 1.安装部位：室内 2.输送介质：空调水 3.材质：UPVC排水管 4.型号、规格：DN50 5.连接方式：承插粘接 6.通球、灌水试验按设计要求 7.其他要求：满足设计、相关图集、标准及招标技术要求 | m | 16.8 | 22.94 | 385.39 | 243.10
20 | 030901013014 | 灭火器MF/ABC2 | 1.形式:灭火器 | 具 | 2 | 6.60 | 13.20 | 10.80 | 0.02
21 | 030817008014 | 刚性防水套管 DN100 | 1.类型 2.材质 3.规格 4.填料材质 | 个 | 2 | 258.95 | 517.90 | 278.12 | 54.72
22 | 031002003027 | 钢套管 DN100 | 1.名称、类型 2.材质 3.规格 4.填料材质 | 个 | 4 | 82.21 | 328.84 | 155.28 | 4.36
23 | 031002003028 | 钢套管 DN25 | 1.名称、类型 2.材质 3.规格 4.填料材质 | 个 | 2 | 20.60 | 41.20 | 22.44 | 1.50
|  | 分部小计 |  |  |  |  | 4254.16 | 2167.15 | 65.87
单价措施项目清单
24 | 031301017016 | 脚手架搭拆 |  | 项 | 1 | 302.70 | 302.70 | 105.94 | 15.14
25 | 031301018014 | 其他措施 |  | 项
|  | 分部小计 |  |  |  |  | 302.70 | 105.94 | 15.14
合 计 | [6 empty] | 13325.73 | 7220.18 | 440.83

## F.4 总价措施项目清单与计价表(表-11)【1#楼 ~223
总价措施项目清单与计价表
工程名称：遂宁市安居区聚贤镇城乡建设用地增减挂钩项目\和平村6组安置点\1#楼 3人户拼【1# 3人户拼安装工程】 |  |  |  | 标段：/
序号 | 项目编码 | 项目名称 | 计算基础 | 费率 （%） | 金额 （元） | 调整费率 (%) | 调整后金额 (元) | 备注
定额(人工费+机械费)
1 | 031302001018 | 安全文明施工费 |  |  | 182.32
1.1 | ① | 环境保护费 | 不含总价措施税前工程造价 | 0.35 | 45.58
1.2 | ② | 文明施工费 | 不含总价措施税前工程造价 | 0.35 | 45.58
1.3 | ③ | 安全施工费 | 不含总价措施税前工程造价 | 0.35 | 45.58
1.4 | ④ | 临时设施费 | 不含总价措施税前工程造价 | 0.35 | 45.58
2 | 031302002018 | 夜间施工增加费
3 | 031302003018 | 非夜间施工增加
4 | 031302004018 | 二次搬运费 |  |  | 5.47
5 | 031302005018 | 冬雨季施工增加费
6 | 031302006018 | 已完工程及设备保护费
7 | 031302008018 | 工程定位复测费 |  |  | 2.73
合计 |  |  |  |  | 190.52

## K.2 承包人提供主要材料和工程设备一览表(表-20)~224
承包人提供主要材料和工程设备一览表 （适用造价信息差额调整法）
工程名称：遂宁市安居区聚贤镇城乡建设用地增减挂钩项目\和平村6组安置点\1#楼 3人户拼【1# 3人户拼安装工程】 |  |  |  |  | 标段：/
序号 | 名称、规格、型号 | 单位 | 数量 | 风险系数% | 基准单价(元) | 投标单价(元) | 发承包人确认单价(元) | 备注
1 | 燃气阀门关断用接线盒 | 个 | 2.04 |  |  | 2.30
2 | 局部等电位接地端子箱 | 个 | 4.02 |  |  | 28.00
3 | 总等电位接地端子箱 | 个 | 2.01 |  |  | 45.00
4 | 多媒体配线箱AHD | 个 | 2 |  |  | 49.27
5 | 接地测试板 | 块 | 2 |  |  | 25.00
6 | 塑料接线盒 | 个 | 130.56 |  |  | 1.30
7 | 配管 PC20 | m | 458.45 |  |  | 1.30
8 | 配管 PC25 | m | 6.72 |  |  | 2.10
9 | 镀锌钢管 DN20 | m | 7.416 |  |  | 8.55
10 | 镀锌圆钢 φ10 | m | 106.785 |  |  | 12.27
11 | 止回阀 DN25 | 个 | 2.02 |  |  | 26.00
12 | 截止阀 DN25 | 个 | 2.02 |  |  | 25.00
13 | UPVC双壁中空螺旋消音排水管 DN100 | m | 33.63 |  |  | 16.98
14 | UPVC双壁中空螺旋消音排水管粘接管件 DN100 | 个 | 40.922 |  |  | 10.00
15 | UPVC双壁中空螺旋消音排水管 DN50 | m | 44.892 |  |  | 5.34
16 | UPVC双壁中空螺旋消音排水管粘接管件 DN50 | 个 | 30.608 |  |  | 1.80
17 | UPVC排水管 DN50 | m | 17.002 |  |  | 5.34
18 | 室内塑料排水管粘接管件 DN50 | 个 | 11.592 |  |  | 1.80
19 | 灭火器MF/ABC2 | 个 | 2
20 | 焊接钢管 | kg | 10.28 |  |  | 4.19
21 | 焊接钢管 DN150 | m | 1.272 |  |  | 76.05
22 | 焊接钢管 DN32 | m | 0.636 |  |  | 13.11
23 | 配管 PC32 | m | 6.093 |  |  | 2.95
24 | 配电箱 ALh3 | 台 | 2

## E.3 单位工程招标控制价投标报价汇总表(表-04-1~225
单位工程招标控制价/投标报价汇总表
（适用于一般计税方法）
工程名称：遂宁市安居区聚贤镇城乡建设用地增减挂钩项目\和平村6组安置点\2#楼 3人户拼【±0.00以下基础工程（条基）】 |  | 标段：/
序号 | 汇总内容 | 金 额（元） | 其中:暂估价(元)
1 | 分部分项及单价措施项目 | 17517.22
1.1 | 土石方工程 | 2715.45
1.2 | 砌筑工程 | 5701.77
1.3 | 混凝土及钢筋混凝土工程 | 4041.70
1.4 | 单价措施项目 | 5058.30
2 | 总价措施项目 | 185.30 | -
2.1 | 其中：安全文明施工费 | 174.44 | -
3 | 其他项目 |  | -
3.1 | 其中：暂列金额 |  | -
3.2 | 其中：专业工程暂估价 |  | -
3.3 | 其中：计日工 |  | -
3.4 | 其中：总承包服务费 |  | -
4 | 规费 | 577.46 | -
5 | 创优质工程奖补偿奖励费 |  | -
6 | 税前不含税工程造价 | 18279.98 | -
6.1 | 其中：除税甲供材料（设备）费 |  | -
7 | 销项增值税额 | 548.40 | -
8 | 附加税 |  | -
招标控制价/投标报价总价合计=税前不含税工程造价+销项增值税额+附加税 |  | 18828.38

## F.1 分部分项工程和单价措施项目清单与计价表(表-0~226
分部分项工程和单价措施项目清单与计价表
工程名称：遂宁市安居区聚贤镇城乡建设用地增减挂钩项目\和平村6组安置点\2#楼 3人户拼【±0.00以下基础工程（条基）】 |  |  |  |  | 标段：/
序号 | 项目编码 | 项目名称 | 项目特征描述 | 计量 单位 | 工程量 | 金额（元）
[6 empty] | 综合单价 | 合价 | 其中
[8 empty] | 定额人工费 | 定额机械费 | 暂估价
0101 土石方工程
1 | 010101003014 | 挖槽坑土方 | 1.土壤类别：各种类别的土方或石方等综合考虑 2.挖土深度：按设计综合 3.挖土方式：人机综合 4.场内运距及堆场：投标人场内运距及堆场、场内的二次转运等自行考虑，综合考虑报价 5.基坑周边地表位移监测、钎探、人工捡底等相关费用由投标人综合考虑包含在综合单价内 6.其他：投标人应对施工现场及周边条件进行仔细勘察，充分考虑各种因素，综合报价 | m3 | 156.07 | 11.28 | 1760.47 | 1267.29 | 363.64
2 | 010103001017 | 回填方 | 1.填方材料品种：合格土 2.部位：综合 3.密实度：满足设计、施工及验收规范要求 4.回填方式：人机综合 5.回填土来源：投标人根据现场情况自行综合考虑 6.场内、外运距及堆场：场内、外运距及堆场投标人自行考虑，综合考虑报价 | m3 | 140.46 | 6.37 | 894.73 | 233.16 | 620.83
3 | 010103002037 | 余方弃置 基础运距1km | 1.废弃料品种：各种类别的土方、石方及障碍物等综合考虑 2.场外运距及堆场：外弃运距，基础运距1km，堆场投标人自行考虑，综合考虑报价（包含弃置点的费用，施工过程中，不论何种原因，弃置点发生变更、土石方消纳费综合单价不做调整），并须满足城市建筑碴土清运管理规定及要求,综合单价包含渣土处置等各类费用 | m3 | 15.61 | 2.27 | 35.43 | 11.24 | 22.63
4 | 010103002038 | 余方弃置 增运运距1km | 1.废弃料品种 ：各种类别的土方、石方及障碍物等综合考虑 2.场外运距及堆场：外弃运距，增运运距1km，堆场投标人自行考虑，综合考虑报价（包含弃置点的费用，施工过程中，不论何种原因，弃置点发生变更、土石方消纳费综合单价不做调整），并须满足城市建筑碴土清运管理规定及要求,综合单价包含渣土处置等各类费用 | m3 | 15.61 | 1.59 | 24.82 | 5.93 | 17.80
|  | 分部小计 |  |  |  |  | 2715.45 | 1517.62 | 1024.90
0104 砌筑工程
5 | 010401001015 | ±0.00以下砖基础 | 1.砖品种、规格、强度等级：MU15页岩实心砖，规格综合 2.墙体类型：综合 3.砂浆强度等级、配合比：M10水泥砂浆砌筑 4.配砖、弧形砌体部分由投标人综合考虑，进入本项综合单价之中，不再单独计量计价 5.其他：满足设计施工图纸及现行验收规范要求 | m3 | 19.61 | 275.24 | 5397.46 | 4371.07 | 12.55
6 | 010401012015 | 室外踏步及台阶 (注意改定额量） | 1.1：2水泥砂浆粉20厚 2.M5水泥砂浆砌筑实心砖 3.100厚C15混凝土 4.素土夯实 5.其他：参照西南18J812-10-1a满足设计施工图纸及现行验收规范要求 | m2 | 8.78 | 34.66 | 304.31 | 251.99 | 0.79
|  | 分部小计 |  |  |  |  | 5701.77 | 4623.06 | 13.34
0105 混凝土及钢筋混凝土工程
7 | 010501001015 | 现浇混凝土基础垫层 C20 | 1.混凝土种类：商品混凝土 2.混凝土强度等级：C20 3.砼拌合料、配合比等：石料种类及粒径投标人综合考虑且需满足规范要求，综合单价含砼的所有外加剂费用，掺添外加剂需满足设计及规范要求，结算时无论使用何种外加剂综合单价均不作调整 4.混凝土浇筑含泵送费用及相关电费，结算时无论使用地泵还是汽车泵综合单价均不作调整 5.混凝土达到设计要求，满足现行施工验收规范 | m3 | 6.02 | 59.82 | 360.12 | 272.10 | 1.69
8 | 010501002012 | 现浇混凝土带形基础 C25 | 1.混凝土种类：商品混凝土 2.混凝土强度等级：C25 3.砼拌合料、配合比等：石料种类及粒径投标人综合考虑且需满足规范要求，综合单价含砼的所有外加剂费用，掺添外加剂需满足设计及规范要求，结算时无论使用何种外加剂综合单价均不作调整 4.混凝土浇筑含泵送费用及相关电费，结算时无论使用地泵还是汽车泵综合单价均不作调整 5.不同砼强度等级的梁柱节点采用高一强度的砼处理费用包含在该综合单价内 6.砼浇筑时应按设计要求留设安装管线槽，产生的费用综合进入本项综合单价报价之中 7.混凝土达到设计要求，满足现行施工验收规范 | m3 | 24.71 | 59.73 | 1475.93 | 1124.31 | 7.41
9 | 010503004028 | 现浇混凝土地圈梁 C25 | 1.混凝土种类：商品混凝土 2.混凝土强度等级：C25 3.砼拌合料、配合比等：石料种类及粒径投标人综合考虑且需满足规范要求，综合单价含砼的所有外加剂费用，掺添外加剂需满足设计及规范要求，结算时无论使用何种外加剂综合单价均不作调整 4.混凝土浇筑含泵送费用及相关电费，结算时无论使用地泵还是汽车泵综合单价均不作调整 5.不同砼强度等级的梁柱节点采用高一强度的砼处理费用包含在该综合单价内 6.砼浇筑时应按设计要求留设安装管线槽，产生的费用综合进入本项综合单价报价之中 7.混凝土达到设计要求，满足现行施工验收规范 | m3 | 2.63 | 74.50 | 195.94 | 148.83 | 1.05
10 | 010502002029 | 现浇混凝土构造柱 C25 | 1.混凝土种类：商品混凝土 2.混凝土强度等级：C25 3.砼拌合料、配合比等：石料种类及粒径投标人综合考虑且需满足规范要求，综合单价含砼的所有外加剂费用，掺添外加剂需满足设计及规范要求，结算时无论使用何种外加剂综合单价均不作调整 4.混凝土浇筑含泵送费用及相关电费，结算时无论使用地泵还是汽车泵综合单价均不作调整 5.混凝土达到设计要求，满足现行施工验收规范 | m3 | 1.84 | 80.91 | 148.87 | 114.06 | 0.74
11 | 010515001128 | 现浇构件钢筋 HRB400 直径≤φ10 | 1.钢筋种类、规格：HRB400 直径≤φ10 2.钢筋的除锈、连接方式（螺纹套筒除外）、搭接综合考虑，费用包括在投标报价综合单价内，不再单独计量计价 3.钢筋连接方式无论采用绑扎、焊接、机械连接、植筋等由投标人按设计要求及相关规范要求实施，其费用考虑在综合单价中，且达到设计及施工现行规范，结算时不再单独计量计价 4.措施钢筋、弧形构件钢筋制作安装由投标人自行综合考虑在投标报价中，结算时不作调整 5.其他：满足设计及规范要求 | t | 0.165 | 1452.37 | 239.64 | 185.79 | 4.57
12 | 010515001129 | 现浇构件钢筋 HRB400 直径φ12～14 | 1.钢筋种类、规格：HRB400 直径φ12～14 2.钢筋的除锈、连接方式（螺纹套筒除外）、搭接综合考虑，费用包括在投标报价综合单价内，不再单独计量计价 3.钢筋连接方式无论采用绑扎、焊接、机械连接、植筋等由投标人按设计要求及相关规范要求实施，其费用考虑在综合单价中，且达到设计及施工现行规范，结算时不再单独计量计价 4.措施钢筋、弧形构件钢筋制作安装由投标人自行综合考虑在投标报价中，结算时不作调整 5.其他：满足设计及规范要求 | t | 0.58 | 1453.20 | 842.86 | 598.25 | 65.81
13 | 010515001130 | 现浇构件钢筋 HRB400 直径φ16～25 | 1.钢筋种类、规格：HRB400 直径φ16～25 2.钢筋的除锈、连接方式（螺纹套筒除外）、搭接综合考虑，费用包括在投标报价综合单价内，不再单独计量计价 3.钢筋连接方式无论采用绑扎、焊接、机械连接、植筋等由投标人按设计要求及相关规范要求实施，其费用考虑在综合单价中，且达到设计及施工现行规范，结算时不再单独计量计价 4.措施钢筋、弧形构件钢筋制作安装由投标人自行综合考虑在投标报价中，结算时不作调整 5.其他：满足设计及规范要求 | t | 0.039 | 1453.65 | 56.69 | 38.69 | 6.20
14 | 010507001015 | 散水 (注意改定额量） | 1.20厚1：2.5水泥砂浆粉面 2.60厚C15混凝土 3.100厚C20混凝土垫层 2.变形缝填塞材料种类：满足设计要求 3.其他：参照西南18J812-7-2满足设计施工图纸及现行验收规范要求 | m2 | 41.69 | 17.31 | 721.65 | 607.01 | 3.75
|  | 分部小计 |  |  |  |  | 4041.70 | 3089.04 | 91.22
单价措施项目清单
混凝土模板及支架（撑 ）
15 | 011702001032 | 基础垫层模板安拆 | 1.构件类型：基础垫层模板 2.模板材料：投标人自行考虑 3.支架材料：投标人自行考虑 4.本项目投标人应根据设计图、投标施工组织设计、现场实际情况综合报价，不论采用何种支模方式均执行该综合单价 5.综合单价内应包含模板支架及模板的安拆、维修、维护、运输等相关费用 6.其他要求：满足设计与施工验收规范 | m2 | 13.3 | 30.13 | 400.73 | 212.53 | 2.93
16 | 011702001033 | 条形基础模板安拆 | 1.构件类型：条形基础模板 2.模板材料：投标人自行考虑 3.支架材料：投标人自行考虑 4.本项目投标人应根据设计图、投标施工组织设计、现场实际情况综合报价，不论采用何种支模方式均执行该综合单价 5.综合单价内应包含模板支架及模板的安拆、维修、维护、运输等相关费用 6.其他要求：满足设计与施工验收规范 | m2 | 68.8 | 43.76 | 3010.69 | 1649.82 | 37.84
17 | 011702005017 | 基础圈梁模板安拆 | 1.构件类型：基础圈梁模板 2.模板材料：投标人自行考虑 3.支架材料：投标人自行考虑 4.本项目投标人应根据设计图、投标施工组织设计、现场实际情况综合报价，不论采用何种支模方式均执行该综合单价 5.综合单价内应包含模板支架及模板的安拆、维修、维护、运输等相关费用 6.其他要求：满足设计与施工验收规范 | m2 | 22.59 | 46.01 | 1039.37 | 606.32 | 11.97
18 | 011702003029 | 构造柱模板安拆 | 1.构件类型：构造柱模板 2.模板材料：投标人自行考虑 3.支架材料：投标人自行考虑 4.本项目投标人应根据设计图、投标施工组织设计、现场实际情况综合报价，不论采用何种支模方式均执行该综合单价 5.综合单价内应包含模板支架及模板的安拆、维修、维护、运输等相关费用 6.其他要求：满足设计与施工验收规范 | m2 | 13.6 | 44.67 | 607.51 | 332.11 | 7.21
|  | 分部小计 |  |  |  |  | 5058.30 | 2800.78 | 59.95
|  | 分部小计 |  |  |  |  | 5058.30 | 2800.78 | 59.95
合 计 | [6 empty] | 17517.22 | 12030.50 | 1189.41

## F.4 总价措施项目清单与计价表(表-11)【2#楼 ~227
总价措施项目清单与计价表
工程名称：遂宁市安居区聚贤镇城乡建设用地增减挂钩项目\和平村6组安置点\2#楼 3人户拼【±0.00以下基础工程（条基）】 |  |  |  | 标段：/
序号 | 项目编码 | 项目名称 | 计算基础 | 费率 （%） | 金额 （元） | 调整费率 (%) | 调整后金额 (元) | 备注
定额(人工费+机械费)
1 | 011707001043 | 安全文明施工费 |  |  | 174.44
1.1 | ① | 环境保护费 | 不含总价措施税前工程造价 | 0.35 | 43.61
1.2 | ② | 文明施工费 | 不含总价措施税前工程造价 | 0.35 | 43.61
1.3 | ③ | 安全施工费 | 不含总价措施税前工程造价 | 0.35 | 43.61
1.4 | ④ | 临时设施费 | 不含总价措施税前工程造价 | 0.35 | 43.61
2 | 011707002043 | 夜间施工增加费
3 | 011707003043 | 非夜间施工照明
4 | 011707004043 | 二次搬运费 |  |  | 7.24
5 | 011707005043 | 冬雨季施工增加费
6 | 011707006043 | 地上、地下设施、建筑物的临时保护设施
7 | 011707007043 | 已完工程及设备保护费
8 | 011707008043 | 工程定位复测费 |  |  | 3.62
合计 |  |  |  |  | 185.30

## K.2 承包人提供主要材料和工程设备一览表(表-20)~228
承包人提供主要材料和工程设备一览表 （适用造价信息差额调整法）
工程名称：遂宁市安居区聚贤镇城乡建设用地增减挂钩项目\和平村6组安置点\2#楼 3人户拼【±0.00以下基础工程（条基）】 |  |  |  |  | 标段：/
序号 | 名称、规格、型号 | 单位 | 数量 | 风险系数% | 基准单价(元) | 投标单价(元) | 发承包人确认单价(元) | 备注
1 | 柴油(机械) | L | 100.551 |  |  | 6.34
2 | 水 | m3 | 17.806 |  |  | 3.91
3 | 其他材料费 | 元 | 122.618 |  |  | 1.00
4 | 商品混凝土 C25 | m3 | 34.292
5 | 焊条 (高强钢筋用) | kg | 5.369 |  |  | 5.40
6 | 标准砖 | 千匹 | 20.423
7 | 商品混凝土 C20 | m3 | 10.9
8 | 商品混凝土 C15 | m3 | 3.414
9 | 干混地面砂浆 M20 | t | 2.024
10 | 二等锯材 | m3 | 0.815 |  |  | 1480.00
11 | 复合模板 | m2 | 29.191 |  |  | 28.00
12 | 汽油(机械) | L | 5.855 |  |  | 6.74
13 | 干混砌筑砂浆 M5 | t | 0.257
14 | 对拉螺栓 | kg | 3.345 |  |  | 4.15
15 | 对拉螺栓塑料管 | m | 11.962 |  |  | 1.10
16 | 摊销卡具和支撑钢材 | kg | 6.186 |  |  | 3.58
17 | 高强钢筋 φ≤10 | t | 0.184
18 | 高强钢筋 φ12～16 | t | 0.622
19 | 高强钢筋 φ＞16 | t | 0.039
20 | 干混砌筑砂浆 M10 | t | 15.667

## E.3 单位工程招标控制价投标报价汇总表(表-04-1~229
单位工程招标控制价/投标报价汇总表
（适用于一般计税方法）
工程名称：遂宁市安居区聚贤镇城乡建设用地增减挂钩项目\和平村6组安置点\2#楼 3人户拼【±0.00以上建筑与主体工程】 |  | 标段：/
序号 | 汇总内容 | 金 额（元） | 其中:暂估价(元)
1 | 分部分项及单价措施项目 | 72487.05
1.1 | 砌筑工程 | 25555.04
1.2 | 混凝土及钢筋混凝土工程 | 13151.52
1.3 | 金属结构工程 | 336.87
1.4 | 单价措施项目 | 33443.62
2 | 总价措施项目 | 591.51 | -
2.1 | 其中：安全文明施工费 | 546.60 | -
3 | 其他项目 |  | -
3.1 | 其中：暂列金额 |  | -
3.2 | 其中：专业工程暂估价 |  | -
3.3 | 其中：计日工 |  | -
3.4 | 其中：总承包服务费 |  | -
4 | 规费 | 2359.23 | -
5 | 创优质工程奖补偿奖励费 |  | -
6 | 税前不含税工程造价 | 75437.79 | -
6.1 | 其中：除税甲供材料（设备）费 |  | -
7 | 销项增值税额 | 2263.13 | -
8 | 附加税 |  | -
招标控制价/投标报价总价合计=税前不含税工程造价+销项增值税额+附加税 |  | 77700.92

## F.1 分部分项工程和单价措施项目清单与计价表(表-0~230
分部分项工程和单价措施项目清单与计价表
工程名称：遂宁市安居区聚贤镇城乡建设用地增减挂钩项目\和平村6组安置点\2#楼 3人户拼【±0.00以上建筑与主体工程】 |  |  |  |  | 标段：/
序号 | 项目编码 | 项目名称 | 项目特征描述 | 计量 单位 | 工程量 | 金额（元）
[6 empty] | 综合单价 | 合价 | 其中
[8 empty] | 定额人工费 | 定额机械费 | 暂估价
0104 砌筑工程
1 | 010401003015 | ±0.00以上MU10实心砖墙 M5 | 1.砖品种、规格、强度等级:MU10页岩标砖 2.墙体厚度:详施工图 3.砂浆强度等级：M5混合砂浆 4.墙身防潮详设计 | m3 | 93.42 | 273.55 | 25555.04 | 20674.78 | 41.10
|  | 分部小计 |  |  |  |  | 25555.04 | 20674.78 | 41.10
0105 混凝土及钢筋混凝土工程
2 | 010502002030 | 现浇混凝土构造柱 C25 | 1.混凝土种类：商品混凝土 2.混凝土强度等级：C25 3.砼拌合料、配合比等：石料种类及粒径投标人综合考虑且需满足规范要求，综合单价含砼的所有外加剂费用，掺添外加剂需满足设计及规范要求，结算时无论使用何种外加剂综合单价均不作调整 4.混凝土浇筑含泵送费用及相关电费，结算时无论使用地泵还是汽车泵综合单价均不作调整 5.混凝土达到设计要求，满足现行施工验收规范 | m3 | 10.59 | 80.91 | 856.84 | 656.47 | 4.24
3 | 010505001043 | 现浇混凝土矩形梁 C30 | 1.混凝土种类：商品混凝土 2.混凝土强度等级：C30 3.砼拌合料、配合比等：石料种类及粒径投标人综合考虑且需满足规范要求，综合单价含砼的所有外加剂费用，掺添外加剂需满足设计及规范要求，结算时无论使用何种外加剂综合单价均不作调整 4.混凝土浇筑含泵送费用及相关电费，结算时无论使用地泵还是汽车泵综合单价均不作调整 5.不同砼强度等级的梁柱节点采用高一强度的砼处理费用包含在该综合单价内 6.砼浇筑时应按设计要求留设安装管线槽，产生的费用综合进入本项综合单价报价之中 7.混凝土达到设计要求，满足现行施工验收规范 | m3 | 1.97 | 60.01 | 118.22 | 86.19 | 1.02
4 | 010503004029 | 现浇混凝土圈梁 C25 | 1.混凝土种类：商品混凝土 2.混凝土强度等级：C25 3.砼拌合料、配合比等：石料种类及粒径投标人综合考虑且需满足规范要求，综合单价含砼的所有外加剂费用，掺添外加剂需满足设计及规范要求，结算时无论使用何种外加剂综合单价均不作调整 4.混凝土浇筑含泵送费用及相关电费，结算时无论使用地泵还是汽车泵综合单价均不作调整 5.不同砼强度等级的梁柱节点采用高一强度的砼处理费用包含在该综合单价内 6.砼浇筑时应按设计要求留设安装管线槽，产生的费用综合进入本项综合单价报价之中 7.混凝土达到设计要求，满足现行施工验收规范 | m3 | 6.19 | 74.50 | 461.16 | 350.29 | 2.48
5 | 010505001044 | 现浇混凝土有梁板 C30 | 1.混凝土种类：商品混凝土 2.混凝土强度等级：C30 3.砼拌合料、配合比等：石料种类及粒径投标人综合考虑且需满足规范要求，综合单价含砼的所有外加剂费用，掺添外加剂需满足设计及规范要求，结算时无论使用何种外加剂综合单价均不作调整 4.混凝土浇筑含泵送费用及相关电费，结算时无论使用地泵还是汽车泵综合单价均不作调整 5.不同砼强度等级的梁柱节点采用高一强度的砼处理费用包含在该综合单价内 6.砼浇筑时应按设计要求留设安装管线槽，产生的费用综合进入本项综合单价报价之中 7.混凝土达到设计要求，满足现行施工验收规范 | m3 | 18.73 | 60.01 | 1123.99 | 819.44 | 9.74
6 | 010505001045 | 现浇混凝土屋面板 C30 | 1.混凝土种类：商品混凝土 2.混凝土强度等级：C30 3.砼拌合料、配合比等：石料种类及粒径投标人综合考虑且需满足规范要求，综合单价含砼的所有外加剂费用，掺添外加剂需满足设计及规范要求，结算时无论使用何种外加剂综合单价均不作调整 4.混凝土浇筑含泵送费用及相关电费，结算时无论使用地泵还是汽车泵综合单价均不作调整 5.不同砼强度等级的梁柱节点采用高一强度的砼处理费用包含在该综合单价内 6.砼浇筑时应按设计要求留设安装管线槽，产生的费用综合进入本项综合单价报价之中 7.混凝土达到设计要求，满足现行施工验收规范 | m3 | 15.94 | 60.90 | 970.75 | 710.92 | 6.69
7 | 010505008015 | 现浇混凝土雨篷 C25 | 1.混凝土种类：商品混凝土 2.混凝土强度等级：C25 3.砼拌合料、配合比等：石料种类及粒径投标人综合考虑且需满足规范要求，综合单价含砼的所有外加剂费用，掺添外加剂需满足设计及规范要求，结算时无论使用何种外加剂综合单价均不作调整 4.混凝土浇筑含泵送费用及相关电费，结算时无论使用地泵还是汽车泵综合单价均不作调整 5.结构类型：雨棚、挑檐、阳台板综合考虑 6.混凝土达到设计要求，满足现行施工验收规范 | m3 | 0.73 | 87.08 | 63.57 | 47.31 | 0.47
8 | 010506001015 | 现浇混凝土直形楼梯 C30 | 1.混凝土种类：商品混凝土 2.混凝土强度等级：C30 3.砼拌合料、配合比等：石料种类及粒径投标人综合考虑且需满足规范要求，综合单价含砼的所有外加剂费用，掺添外加剂需满足设计及规范要求，结算时无论使用何种外加剂综合单价均不作调整 4.混凝土浇筑含泵送费用及相关电费，结算时无论使用地泵还是汽车泵综合单价均不作调整 5.不同砼强度等级的梁柱节点采用高一强度的砼处理费用包含在该综合单价内 6.砼浇筑时应按设计要求留设安装管线槽，产生的费用综合进入本项综合单价报价之中 7.混凝土达到设计要求，满足现行施工验收规范 | m3 | 10.56 | 39.37 | 415.75 | 313.32 | 1.27
9 | 010507007036 | 现浇混凝土翻边 C25 | 1.混凝土种类：商品混凝土 2.混凝土强度等级：C25 3.砼拌合料、配合比等：石料种类及粒径投标人综合考虑且需满足规范要求，综合单价含砼的所有外加剂费用，掺添外加剂需满足设计及规范要求，结算时无论使用何种外加剂综合单价均不作调整 4.混凝土浇筑含泵送费用及相关电费，结算时无论使用地泵还是汽车泵综合单价均不作调整 5.混凝土达到设计要求，满足现行施工验收规范 | m3 | 1.95 | 64.95 | 126.65 | 93.78 | 1.25
10 | 010507007037 | 现浇混凝土其他构件 C25 | 1.混凝土种类：商品混凝土 2.混凝土强度等级：C25 3.砼拌合料、配合比等：石料种类及粒径投标人综合考虑且需满足规范要求，综合单价含砼的所有外加剂费用，掺添外加剂需满足设计及规范要求，结算时无论使用何种外加剂综合单价均不作调整 4.混凝土浇筑含泵送费用及相关电费，结算时无论使用地泵还是汽车泵综合单价均不作调整 5.混凝土达到设计要求，满足现行施工验收规范 | m3 | 0.66 | 156.40 | 103.22 | 79.36
11 | 010507007038 | 烟道C20细石砼 | 1.构件的类型 2.构件规格 3.部位 4.混凝土种类 5.混凝土强度等级 | m3 | 0.1 | 156.40 | 15.64 | 12.02
12 | 010510003015 | 预制混凝土过梁 C25 | 1.混凝土种类：预制混凝土 2.混凝土强度等级：C25 3.砼拌合料、配合比等：石料种类及粒径投标人综合考虑且需满足规范要求，模板制作安装运输需满足设计及规范要求，结算时综合单价均不作调整 4.混凝土预制送费用及相关电费，现场预制及运输加工综合单价均不作调整 5.混凝土达到设计要求，满足现行施工验收规范 | m3 | 2.39 | 112.77 | 269.52 | 117.09 | 76.03
13 | 010515001131 | 砌体加固筋 HPB300 直径≤φ10 | 1.钢筋种类、规格：HPB300 直径≤φ10 2.钢筋的除锈、连接方式（螺纹套筒除外）、搭接综合考虑，费用包括在投标报价综合单价内，不再单独计量计价 3.钢筋连接方式无论采用绑扎、焊接、机械连接、植筋等由投标人按设计要求及相关规范要求实施，其费用考虑在综合单价中，且达到设计及施工现行规范，结算时不再单独计量计价 4.措施钢筋、弧形构件钢筋制作安装由投标人自行综合考虑在投标报价中，结算时不作调整 5.其他：满足设计及规范要求 | t | 0.268 | 1273.13 | 341.20 | 263.72 | 6.78
14 | 010515001132 | 现浇构件钢筋 HPB300 直径≤φ10 | 1.钢筋种类、规格：HPB300 直径≤φ10 2.钢筋的除锈、连接方式（螺纹套筒除外）、搭接综合考虑，费用包括在投标报价综合单价内，不再单独计量计价 3.钢筋连接方式无论采用绑扎、焊接、机械连接、植筋等由投标人按设计要求及相关规范要求实施，其费用考虑在综合单价中，且达到设计及施工现行规范，结算时不再单独计量计价 4.措施钢筋、弧形构件钢筋制作安装由投标人自行综合考虑在投标报价中，结算时不作调整 5.其他：满足设计及规范要求 | t | 0.126 | 1453.90 | 183.19 | 141.59 | 3.64
15 | 010515001133 | 现浇构件钢筋 HRB400 直径≤φ10 | 1.钢筋种类、规格：HRB400 直径≤φ10 2.钢筋的除锈、连接方式（螺纹套筒除外）、搭接综合考虑，费用包括在投标报价综合单价内，不再单独计量计价 3.钢筋连接方式无论采用绑扎、焊接、机械连接、植筋等由投标人按设计要求及相关规范要求实施，其费用考虑在综合单价中，且达到设计及施工现行规范，结算时不再单独计量计价 4.措施钢筋、弧形构件钢筋制作安装由投标人自行综合考虑在投标报价中，结算时不作调整 5.其他：满足设计及规范要求 | t | 2.816 | 1452.37 | 4089.87 | 3170.87 | 78.06
16 | 010515001134 | 现浇构件钢筋 HRB400 直径φ12～14 | 1.钢筋种类、规格：HRB400 直径φ12～14 2.钢筋的除锈、连接方式（螺纹套筒除外）、搭接综合考虑，费用包括在投标报价综合单价内，不再单独计量计价 3.钢筋连接方式无论采用绑扎、焊接、机械连接、植筋等由投标人按设计要求及相关规范要求实施，其费用考虑在综合单价中，且达到设计及施工现行规范，结算时不再单独计量计价 4.措施钢筋、弧形构件钢筋制作安装由投标人自行综合考虑在投标报价中，结算时不作调整 5.其他：满足设计及规范要求 | t | 2.037 | 1453.20 | 2960.17 | 2101.08 | 231.14
17 | 010515001135 | 现浇构件钢筋 HRB400 直径φ16～25 | 1.钢筋种类、规格：HRB400 直径φ16～25 2.钢筋的除锈、连接方式（螺纹套筒除外）、搭接综合考虑，费用包括在投标报价综合单价内，不再单独计量计价 3.钢筋连接方式无论采用绑扎、焊接、机械连接、植筋等由投标人按设计要求及相关规范要求实施，其费用考虑在综合单价中，且达到设计及施工现行规范，结算时不再单独计量计价 4.措施钢筋、弧形构件钢筋制作安装由投标人自行综合考虑在投标报价中，结算时不作调整 5.其他：满足设计及规范要求 | t | 0.144 | 1453.65 | 209.33 | 142.84 | 22.90
18 | 010516002015 | 预埋铁件 | 1.钢材种类：综合 2.规格：综合 | t | 0.14 | 6017.52 | 842.45 | 231.80 | 41.28
|  | 分部小计 |  |  |  |  | 13151.52 | 9338.09 | 486.99
0106 金属结构工程
19 | 010607005015 | 砌块墙钢丝网加固 | 1.材料品种、规格:φ0.8的9×25孔镀锌焊接钢丝网 2.部位：不同材料交接处等 3.其他：满足设计及规范要求 | m2 | 30.68 | 10.98 | 336.87 | 196.66
|  | 分部小计 |  |  |  |  | 336.87 | 196.66
单价措施项目清单
脚手架工程
20 | 011701001015 | 综合脚手架 | 1.建筑结构形式：综合 2.檐口高度：单层建筑(檐口高度) ≤9m 3.搭设方式：综合 4.搭设高度：综合 5.满足设计及现行施工规范要求，综合单价中包含完成此项目的全部工作内容的费用 | m2 | 242.53 | 14.95 | 3625.82 | 2490.78 | 126.12
|  | 分部小计 |  |  |  |  | 3625.82 | 2490.78 | 126.12
混凝土模板及支架（撑 ）
21 | 011702006015 | 矩形梁模板安拆 | 1.构件类型：矩形梁模板 2.模板材料：投标人自行考虑 3.支架材料：投标人自行考虑 4.本项目投标人应根据设计图、投标施工组织设计、现场实际情况综合报价，不论采用何种支模方式均执行该综合单价 5.综合单价内应包含模板支架及模板的安拆、维修、维护、运输等相关费用 6.其他要求：满足设计与施工验收规范 | m2 | 23.25 | 46.64 | 1084.38 | 629.15 | 23.48
22 | 011702014015 | 有梁板模板安拆 | 1.构件类型：有梁板模板 2.模板材料：投标人自行考虑 3.支架材料：投标人自行考虑 4.本项目投标人应根据设计图、投标施工组织设计、现场实际情况综合报价，不论采用何种支模方式均执行该综合单价 5.综合单价内应包含模板支架及模板的安拆、维修、维护、运输等相关费用 6.其他要求：满足设计与施工验收规范 | m2 | 307.43 | 48.47 | 14901.13 | 8306.76 | 322.80
23 | 011702024015 | 楼梯模板安拆 | 1.构件类型：楼梯模板 2.模板材料：投标人自行考虑 3.支架材料：投标人自行考虑 4.本项目投标人应根据设计图、投标施工组织设计、现场实际情况综合报价，不论采用何种支模方式均执行该综合单价 5.综合单价内应包含模板支架及模板的安拆、维修、维护、运输等相关费用 6.其他要求：满足设计与施工验收规范 | m2 | 10.56 | 112.66 | 1189.69 | 783.97 | 7.60
24 | 011702008015 | 圈梁模板安拆 | 1.构件类型：圈梁模板 2.模板材料：投标人自行考虑 3.支架材料：投标人自行考虑 4.本项目投标人应根据设计图、投标施工组织设计、现场实际情况综合报价，不论采用何种支模方式均执行该综合单价 5.综合单价内应包含模板支架及模板的安拆、维修、维护、运输等相关费用 6.其他要求：满足设计与施工验收规范 | m2 | 31.4 | 47.18 | 1481.45 | 894.90 | 16.33
25 | 011702009015 | 过梁模板安拆 | 1.构件类型：过梁模板 2.模板材料：投标人自行考虑 3.支架材料：投标人自行考虑 4.本项目投标人应根据设计图、投标施工组织设计、现场实际情况综合报价，不论采用何种支模方式均执行该综合单价 5.综合单价内应包含模板支架及模板的安拆、维修、维护、运输等相关费用 6.其他要求：满足设计与施工验收规范 | m2 | 31.59 | 54.97 | 1736.50 | 1077.85 | 13.27
26 | 011702003030 | 构造柱模板安拆 | 1.构件类型：构造柱模板 2.模板材料：投标人自行考虑 3.支架材料：投标人自行考虑 4.本项目投标人应根据设计图、投标施工组织设计、现场实际情况综合报价，不论采用何种支模方式均执行该综合单价 5.综合单价内应包含模板支架及模板的安拆、维修、维护、运输等相关费用 6.其他要求：满足设计与施工验收规范 | m2 | 78.73 | 44.67 | 3516.87 | 1922.59 | 41.73
27 | 011702025029 | 反坎模板安拆 | 1.构件类型：反坎模板 2.模板材料：投标人自行考虑 3.支架材料：投标人自行考虑 4.本项目投标人应根据设计图、投标施工组织设计、现场实际情况综合报价，不论采用何种支模方式均执行该综合单价 5.综合单价内应包含模板支架及模板的安拆、维修、维护、运输等相关费用 6.其他要求：满足设计与施工验收规范 | m2 | 18.27 | 64.29 | 1174.58 | 714.72 | 10.78
28 | 011702023015 | 雨篷模板安拆 | 1.构件类型：雨棚模板 2.模板材料：投标人自行考虑 3.支架材料：投标人自行考虑 4.本项目投标人应根据设计图、投标施工组织设计、现场实际情况综合报价，不论采用何种支模方式均执行该综合单价 5.综合单价内应包含模板支架及模板的安拆、维修、维护、运输等相关费用 6.其他要求：满足设计与施工验收规范 | m2 | 7.85 | 72.24 | 567.08 | 341.87 | 3.77
29 | 011702025030 | 其它现浇构件模板安拆 | 1.构件类型：其他现浇构建模板 2.模板材料：投标人自行考虑 3.支架材料：投标人自行考虑 4.本项目投标人应根据设计图、投标施工组织设计、现场实际情况综合报价，不论采用何种支模方式均执行该综合单价 5.综合单价内应包含模板支架及模板的安拆、维修、维护、运输等相关费用 6.其他要求：满足设计与施工验收规范 | m2 | 8.14 | 64.29 | 523.32 | 318.44 | 4.80
|  | 分部小计 |  |  |  |  | 26175.00 | 14990.25 | 444.56
垂直运输
30 | 011703001015 | 垂直运输 | 1.建筑物建筑类型及结构形式：详施工设计； 2.建筑面积：详施工设计； 3.建筑物檐口高度、层数：详施工设计； 4.其它满足设计、施工及验收规范要求； | m2 | 242.53 | 15.02 | 3642.80 | 1460.03 | 1966.92
|  | 分部小计 |  |  |  |  | 3642.80 | 1460.03 | 1966.92
|  | 分部小计 |  |  |  |  | 33443.62 | 18941.06 | 2537.60
合 计 | [6 empty] | 72487.05 | 49150.59 | 3065.69

## F.4 总价措施项目清单与计价表(表-11)【2#楼 ~231
总价措施项目清单与计价表
工程名称：遂宁市安居区聚贤镇城乡建设用地增减挂钩项目\和平村6组安置点\2#楼 3人户拼【±0.00以上建筑与主体工程】 |  |  |  | 标段：/
序号 | 项目编码 | 项目名称 | 计算基础 | 费率 （%） | 金额 （元） | 调整费率 (%) | 调整后金额 (元) | 备注
定额(人工费+机械费)
1 | 011707001044 | 安全文明施工费 |  |  | 546.60
1.1 | ① | 环境保护费 | 不含总价措施税前工程造价 | 0.35 | 136.65
1.2 | ② | 文明施工费 | 不含总价措施税前工程造价 | 0.35 | 136.65
1.3 | ③ | 安全施工费 | 不含总价措施税前工程造价 | 0.35 | 136.65
1.4 | ④ | 临时设施费 | 不含总价措施税前工程造价 | 0.35 | 136.65
2 | 011707002044 | 夜间施工增加费
3 | 011707003044 | 非夜间施工照明
4 | 011707004044 | 二次搬运费 |  |  | 29.94
5 | 011707005044 | 冬雨季施工增加费
6 | 011707006044 | 地上、地下设施、建筑物的临时保护设施
7 | 011707007044 | 已完工程及设备保护费
8 | 011707008044 | 工程定位复测费 |  |  | 14.97
合计 |  |  |  |  | 591.51

## K.2 承包人提供主要材料和工程设备一览表(表-20)~232
承包人提供主要材料和工程设备一览表 （适用造价信息差额调整法）
工程名称：遂宁市安居区聚贤镇城乡建设用地增减挂钩项目\和平村6组安置点\2#楼 3人户拼【±0.00以上建筑与主体工程】 |  |  |  |  | 标段：/
序号 | 名称、规格、型号 | 单位 | 数量 | 风险系数% | 基准单价(元) | 投标单价(元) | 发承包人确认单价(元) | 备注
1 | 商品混凝土 C25 | m3 | 20.221
2 | 水 | m3 | 51.409 |  |  | 3.91
3 | 其他材料费 | 元 | 1124.716 |  |  | 1.00
4 | 钢筋 φ≤10 | t | 0.432
5 | 焊条 (高强钢筋用) | kg | 18.915 |  |  | 5.40
6 | 干混砌筑砂浆 M5 | t | 50.997
7 | 商品混凝土 C30 | m3 | 46.455
8 | 摊销卡具和支撑钢材 | kg | 271.941 |  |  | 3.58
9 | 复合模板 | m2 | 133.75 |  |  | 28.00
10 | 二等锯材 | m3 | 3.466 |  |  | 1480.00
11 | 柴油(机械) | L | 63.109 |  |  | 6.34
12 | 预制过梁 C25 | m3 | 2.402
13 | 汽油(机械) | L | 0.16 |  |  | 6.74
14 | 钢材 综合 | kg | 143.5 |  |  | 4.00
15 | 焊条 综合 | kg | 4.2 |  |  | 4.15
16 | 钢丝网 综合 | m2 | 32.235 |  |  | 2.96
17 | 商品细石混凝土 C20 | m3 | 0.101
18 | 脚手架钢材 | kg | 94.696 |  |  | 3.58
19 | 锯材 综合 | m3 | 0.146 |  |  | 1480.00
20 | 对拉螺栓 | kg | 3.448 |  |  | 4.15
21 | 对拉螺栓塑料管 | m | 3.307 |  |  | 1.10
22 | 高强钢筋 φ≤10 | t | 3.146
23 | 高强钢筋 φ12～16 | t | 2.185
24 | 高强钢筋 φ＞16 | t | 0.145
25 | 标准砖 | 千匹 | 68.843

## E.3 单位工程招标控制价投标报价汇总表(表-04-1~233
单位工程招标控制价/投标报价汇总表
（适用于一般计税方法）
工程名称：遂宁市安居区聚贤镇城乡建设用地增减挂钩项目\和平村6组安置点\2#楼 3人户拼【±0.00以上装饰装修工程】 |  | 标段：/
序号 | 汇总内容 | 金 额（元） | 其中:暂估价(元)
1 | 分部分项及单价措施项目 | 38243.96
1.1 | 门窗工程 | 2263.97
1.2 | 屋面及防水工程 | 6484.75
1.3 | 保温、隔热、防腐工程
1.4 | 楼地面装饰工程
1.5 | 墙、柱面装饰与隔断、幕墙工程 | 14001.87
1.6 | 油漆、涂料、裱糊工程 | 6282.30
1.7 | 其他装饰工程 | 4885.06
1.8 | 单价措施项目 | 4326.01
2 | 总价措施项目 | 498.58 | -
2.1 | 其中：安全文明施工费 | 474.84 | -
3 | 其他项目 |  | -
3.1 | 其中：暂列金额 |  | -
3.2 | 其中：专业工程暂估价 |  | -
3.3 | 其中：计日工 |  | -
3.4 | 其中：总承包服务费 |  | -
4 | 规费 | 1327.42 | -
5 | 创优质工程奖补偿奖励费 |  | -
6 | 税前不含税工程造价 | 40069.96 | -
6.1 | 其中：除税甲供材料（设备）费 |  | -
7 | 销项增值税额 | 1202.10 | -
8 | 附加税 |  | -
招标控制价/投标报价总价合计=税前不含税工程造价+销项增值税额+附加税 |  | 41272.06

## F.1 分部分项工程和单价措施项目清单与计价表(表-0~234
分部分项工程和单价措施项目清单与计价表
工程名称：遂宁市安居区聚贤镇城乡建设用地增减挂钩项目\和平村6组安置点\2#楼 3人户拼【±0.00以上装饰装修工程】 |  |  |  |  | 标段：/
序号 | 项目编码 | 项目名称 | 项目特征描述 | 计量 单位 | 工程量 | 金额（元）
[6 empty] | 综合单价 | 合价 | 其中
[8 empty] | 定额人工费 | 定额机械费 | 暂估价
0108 门窗工程
1 | 010802004015 | 钢制防盗门 | 1.门类型：钢制防盗门 2.框截面尺寸及开启方式：尺寸综合，开启方式综合 3.门扇厚度：满足设计及相关规范要求 | m2 | 7.2 | 43.40 | 312.48 | 227.52 | 11.52
2 | 010807001022 | 塑钢固定窗 | 1.窗类型：塑钢固定窗 2.窗洞尺寸按设计 3.材料种类：塑钢型材 4.玻璃品种、厚度：塑钢窗框5+12A+5 5.五金材料：滑轮滑轨、卡锁 6.其它：符合设计及规范要求 | m2 | 2.16 | 34.88 | 75.34 | 53.20 | 3.41
3 | 010807001023 | 塑钢平开窗 | 1.窗类型：塑钢平开窗 2.窗洞尺寸按设计 3.材料种类：塑钢型材 4.玻璃品种、厚度：塑钢窗框5+12A+5 5.五金材料：滑轮滑轨、卡锁 6.所有可开启外窗均设置纱窗 7.其它：符合设计及规范要求 | m2 | 36.9 | 50.26 | 1854.59 | 1349.80 | 58.30
4 | 010807003015 | 铝合金百叶窗 | 1.窗类型：铝合金百叶窗 2.窗洞尺寸按设计 3.材料种类：断热桥铝合金型材 4.五金材料：滑轮滑轨、卡锁 5.其它：符合设计及规范要求 | m2 | 0.54 | 39.93 | 21.56 | 15.27 | 0.76
|  | 分部小计 |  |  |  |  | 2263.97 | 1645.79 | 73.99
0109 屋面及防水工程
5 | 010901001015 | 玻纤沥青瓦（屋1） | 1.瓦品种、规格：玻纤沥青瓦 2.其它：符合设计及规范要求 | m2 | 201.14 | 12.63 | 2540.40 | 1818.31
6 | 010902001015 | 0.8厚聚乙烯丙纶防水卷材（屋1） | 1.防水膜品种：0.8厚聚乙烯丙纶防水卷材(两道) 2.涂膜厚度、遍数：两道 3.其它：符合设计及规范要求 | m2 | 201.14 | 11.82 | 2377.47 | 1755.95
7 | 010902003015 | 20厚1:2.5水泥砂浆保护层（屋1） | 1.20厚1:2.5水泥砂浆保护层 2.其它：符合设计及规范要求 | m2 | 201.14 | 7.79 | 1566.88 | 1436.14 | 6.03
|  | 分部小计 |  |  |  |  | 6484.75 | 5010.40 | 6.03
0110 保温、隔热、防腐工程
分部小计
0111 楼地面装饰工程
分部小计
0112 墙、柱面装饰与隔断、幕墙工程
8 | 011201001029 | 内墙面一般抹灰（内1） | 1.5厚1:2.5水泥砂浆罩面压光 2.6厚1:3水泥砂浆垫层 3.7厚1:3水泥砂浆打底扫毛 4.其它：符合设计及规范要求 | m2 | 544.57 | 12.68 | 6905.15 | 6360.58 | 5.45
9 | 011201001030 | 内墙面一般抹灰（内2） | 1.8厚1:2防水砂浆(M5水泥砂浆内掺5%防水剂)找平层 2.10厚1:3水泥砂浆打底扫毛 3.其它：符合设计及规范要求 | m2 | 135.87 | 12.19 | 1656.26 | 1525.82 | 1.36
10 | 011201004015 | 外墙面找平抹灰（外1） | 1.8mm厚水泥聚合物纤维抗裂砂浆找平，掺5%无机铝盐防水剂 2.10mm厚水泥聚合物纤维抗裂砂浆打底，掺5%无机铝盐防水剂（不同材质交接每边搭接500宽钢丝网，另计） 3.基层墙体清理（混凝土墙面刷界面处理剂） 4.其它：符合设计及规范要求 | m2 | 286.34 | 19.00 | 5440.46 | 3905.68 | 14.32
|  | 分部小计 |  |  |  |  | 14001.87 | 11792.08 | 21.13
0114 油漆、涂料、裱糊工程
11 | 011406001015 | 墙面乳胶漆（外1） | 1.刷乳胶漆透明保护面漆一道 2.喷外墙防水乳胶漆一道 3.涂刷封闭底漆一道 4.刮涂柔性外墙细腻子两遍、找平、磨光 5.其它：符合设计及规范要求 | m2 | 286.34 | 21.94 | 6282.30 | 4335.19
|  | 分部小计 |  |  |  |  | 6282.30 | 4335.19
0115 其他装饰工程
12 | 011502007015 | EPS线条材料装饰线 | 1.EPS线条材料装饰线 2.具体位置详见设计施工图 | m | 92.04 | 14.35 | 1320.77 | 240.22
13 | 010514001015 | 烟道（C-PC-3) | 1.烟道（C-PC-3) 2.排气道风帽含在单价内 3.具体做法参GB23J916-1（37-41） | m | 12.8 | 278.46 | 3564.29 | 1469.95 | 104.70
|  | 分部小计 |  |  |  |  | 4885.06 | 1710.17 | 104.70
单价措施项目清单
脚手架工程
14 | 011701002015 | 外脚手架 | 1.搭设方式：双排脚手架 2.搭设高度：高度≤4m 3.脚手架材质：综合考虑 4.其他：满足设计及相关规范要求 | m2 | 347.75 | 12.44 | 4326.01 | 3161.05 | 180.83
|  | 分部小计 |  |  |  |  | 4326.01 | 3161.05 | 180.83
|  | 分部小计 |  |  |  |  | 4326.01 | 3161.05 | 180.83
合 计 | [6 empty] | 38243.96 | 27654.68 | 386.68

## F.4 总价措施项目清单与计价表(表-11)【2#楼 ~235
总价措施项目清单与计价表
工程名称：遂宁市安居区聚贤镇城乡建设用地增减挂钩项目\和平村6组安置点\2#楼 3人户拼【±0.00以上装饰装修工程】 |  |  |  | 标段：/
序号 | 项目编码 | 项目名称 | 计算基础 | 费率 （%） | 金额 （元） | 调整费率 (%) | 调整后金额 (元) | 备注
定额(人工费+机械费)
1 | 011707001045 | 安全文明施工费 |  |  | 474.84
1.1 | ① | 环境保护费 | 不含总价措施税前工程造价 | 0.35 | 118.71
1.2 | ② | 文明施工费 | 不含总价措施税前工程造价 | 0.35 | 118.71
1.3 | ③ | 安全施工费 | 不含总价措施税前工程造价 | 0.35 | 118.71
1.4 | ④ | 临时设施费 | 不含总价措施税前工程造价 | 0.35 | 118.71
2 | 011707002045 | 夜间施工增加费
3 | 011707003045 | 非夜间施工照明
4 | 011707004045 | 二次搬运费 |  |  | 15.83
5 | 011707005045 | 冬雨季施工增加费
6 | 011707006045 | 地上、地下设施、建筑物的临时保护设施
7 | 011707007045 | 已完工程及设备保护费
8 | 011707008045 | 工程定位复测费 |  |  | 7.91
合计 |  |  |  |  | 498.58

## K.2 承包人提供主要材料和工程设备一览表(表-20)~236
承包人提供主要材料和工程设备一览表 （适用造价信息差额调整法）
工程名称：遂宁市安居区聚贤镇城乡建设用地增减挂钩项目\和平村6组安置点\2#楼 3人户拼【±0.00以上装饰装修工程】 |  |  |  |  | 标段：/
序号 | 名称、规格、型号 | 单位 | 数量 | 风险系数% | 基准单价(元) | 投标单价(元) | 发承包人确认单价(元) | 备注
1 | 其他材料费 | 元 | 624.088 |  |  | 1.00
2 | 膨胀螺栓(金属胀锚螺栓) M8×80 | 套 | 163.47 |  |  | 0.26
3 | 聚乙烯丙纶防水卷材 0.8mm | m2 | 227.243
4 | 水 | m3 | 12.461 |  |  | 3.91
5 | 干混抹灰砂浆 M15 | t | 8.858
6 | 干混抹灰砂浆 M20 | t | 22.829
7 | 滑石粉 | kg | 70.524 |  |  | 0.34
8 | 腻子胶 | kg | 21.785 |  |  | 1.25
9 | 大白粉 | kg | 2.144 |  |  | 0.39
10 | 白水泥 | kg | 35.613 |  |  | 0.63
11 | 塑钢固定窗 5+12A+5 | m2 | 2.084
12 | 钢防盗门 | m2 | 6.926
13 | 膨胀螺栓 | 套 | 19.296 |  |  | 0.14
14 | 塑钢平开窗 5+12A+5 | m2 | 35.199
15 | 铝合金百叶窗 | m2 | 0.48
16 | 玻纤沥青瓦 | m2 | 213.166
17 | 改性沥青粘接剂 | kg | 96.528 |  |  | 1.66
18 | 改性沥青嵌缝油膏 | kg | 21.719 |  |  | 3.50
19 | 干混地面砂浆 M20 | t | 7.722
20 | 水泥 32.5 | kg | 64.018 |  |  | 0.42
21 | EPS线条 | m | 96.6 |  |  | 12.50
22 | 烟道（C-PC-3) | m | 25.856 |  |  | 25.00
23 | 干混砌筑砂浆 M5 | t | 0.269
24 | C-ZF-W150防火止回阀 | 个 | 3.03 |  |  | 200.00
25 | 风帽 C-FM-Y250 | 个 | 3.03 |  |  | 150.00
26 | 脚手架钢材 | kg | 76.071 |  |  | 3.58
27 | 锯材 综合 | m3 | 0.167 |  |  | 1480.00
28 | 柴油(机械) | L | 20.645 |  |  | 6.34
29 | 无机盐铝防水剂 | kg | 207.205 |  |  | 3.32
30 | 乳胶漆底漆 | kg | 23.288 |  |  | 16.00
31 | 乳胶漆面漆 | kg | 56.275 |  |  | 18.00

## E.3 单位工程招标控制价投标报价汇总表(表-04-1~237
单位工程招标控制价/投标报价汇总表
（适用于一般计税方法）
工程名称：遂宁市安居区聚贤镇城乡建设用地增减挂钩项目\和平村6组安置点\2#楼 3人户拼【2# 3人户拼安装工程】 |  | 标段：/
序号 | 汇总内容 | 金 额（元） | 其中:暂估价(元)
1 | 分部分项及单价措施项目 | 13325.73
1.1 | 电气 | 8768.87
1.2 | 给排水 | 4254.16
1.3 | 单价措施项目 | 302.70
2 | 总价措施项目 | 190.52 | -
2.1 | 其中：安全文明施工费 | 182.32 | -
3 | 其他项目 |  | -
3.1 | 其中：暂列金额 |  | -
3.2 | 其中：专业工程暂估价 |  | -
3.3 | 其中：计日工 |  | -
3.4 | 其中：总承包服务费 |  | -
4 | 规费 | 346.57 | -
5 | 创优质工程奖补偿奖励费 |  | -
6 | 税前不含税工程造价 | 13862.82 | -
6.1 | 其中：除税甲供材料（设备）费 |  | -
7 | 销项增值税额 | 415.88 | -
8 | 附加税 |  | -
招标控制价/投标报价总价合计=税前不含税工程造价+销项增值税额+附加税 |  | 14278.70

## F.1 分部分项工程和单价措施项目清单与计价表(表-0~238
分部分项工程和单价措施项目清单与计价表
工程名称：遂宁市安居区聚贤镇城乡建设用地增减挂钩项目\和平村6组安置点\2#楼 3人户拼【2# 3人户拼安装工程】 |  |  |  |  | 标段：/
序号 | 项目编码 | 项目名称 | 项目特征描述 | 计量 单位 | 工程量 | 金额（元）
[6 empty] | 综合单价 | 合价 | 其中
[8 empty] | 定额人工费 | 定额机械费 | 暂估价
电气
1 | 030404017016 | 配电箱 ALh3 | 1.名称：配电箱 ALh3 2.型号、规格：综合考虑 3.包含系统图上箱内所有元器件 4.安装方式：综合考虑 5.其他要求：满足设计、相关图集、标准及相关技术要求 | 台 | 2 | 109.91 | 219.82 | 159.18
2 | 030411006029 | 燃气阀门关断用接线盒 | 1.名称：燃气阀门关断用接线盒 2.型号、规格：详设计 3.安装方式：综合考虑 4.其他要求：满足设计、相关图集、标准及相关技术要求 | 个 | 2 | 7.16 | 14.32 | 6.90
3 | 030409008029 | 局部等电位接地端子箱 | 1.名称：局部等电位接地端子箱 2.材质：综合考虑满足规范及施工技术要求 3.规格：综合考虑满足规范及施工技术要求 4.做法：详15D502(P31) 5.其他要求：满足设计、相关图集、标准及相关技术要求 | 台 | 4 | 35.39 | 141.56 | 33.48
4 | 030409008030 | 总等电位接地端子箱 | 1.名称：总等电位接地端子箱 2.材质：综合考虑满足规范及施工技术要求 3.规格：综合考虑满足规范及施工技术要求 4.做法：详15D502(P28.P29) 5.其他要求：满足设计、相关图集、标准及相关技术要求 | 台 | 2 | 49.95 | 99.90 | 16.74
5 | 030502003017 | 多媒体配线箱AHD | 1.名称：多媒体配线箱AHD 2.型号、规格：详设计 3.安装方式：综合考虑 4.其他要求：满足设计、相关图集、标准及相关技术要求 | 个 | 2 | 121.21 | 242.42 | 86.40
6 | 030409003029 | 接地测试板安装 | 1.名称：接地测试板 2.型号、规格：详设计 3.安装方式：综合考虑 4.其他要求：满足设计、相关图集、标准及相关技术要求 | 块 | 2 | 67.22 | 134.44 | 61.92 | 11.22
7 | 030411006030 | 塑料接线盒 | 1.名称：塑料接线盒 2.型号、规格：详设计 3.安装方式：综合考虑 4.其他要求：满足设计、相关图集、标准及相关技术要求 | 个 | 128 | 6.29 | 805.12 | 441.60
8 | 030411001052 | 配管 PC20 | 1.名称：电气配管 2.材质、规格：PC20 3.配置形式：暗敷综合考虑 4.包含管道剔槽补槽、打洞补洞、预留孔洞、接地、过线盒、穿引线以及各类封堵 5.各类套管制作、安装 6.其他要求：满足设计、相关图集、标准及招标技术要 | m | 409.33 | 7.93 | 3245.99 | 2292.25
9 | 030411001053 | 配管 PC25 | 1.名称：电气配管 2.材质、规格：PC25 3.配置形式：暗敷综合考虑 4.包含管道剔槽补槽、打洞补洞、预留孔洞、接地、过线盒、穿引线以及各类封堵 5.各类套管制作、安装 6.其他要求：满足设计、相关图集、标准及招标技术要 | m | 6 | 10.33 | 61.98 | 41.88
10 | 030411001054 | 配管 PC32 | 1.名称：电气配管 2.材质、规格：PC32 3.配置形式：暗敷综合考虑 4.包含管道剔槽补槽、打洞补洞、预留孔洞、接地、过线盒、穿引线以及各类封堵 5.各类套管制作、安装 6.其他要求：满足设计、相关图集、标准及招标技术要 | m | 5.44 | 12.54 | 68.22 | 44.39
11 | 030411001055 | 配管 SC20 | 1.名称：电气配管 2.材质：镀锌钢管 3.规格：SC20 4.配置形式及部位：砖、混凝土结构明敷、暗敷、吊顶内等综合考虑 5.管道防腐 6.预留孔洞、打孔洞，预留槽、剔槽及混凝土砂浆补孔洞、补槽 7.支架制作、安装；含管件、所有附件；接地（含跨接线），按规范要求刷漆及防火涂料 | m | 7.2 | 15.04 | 108.29 | 37.22
12 | 030409005015 | 避雷网 φ10热镀锌圆钢 | 1.名称：避雷网 φ10热镀锌圆钢 2.安装形式：按设计 3.其他要求：满足设计、相关图集、标准及相关技术要求 | m | 101.7 | 23.87 | 2427.58 | 973.27 | 79.33
13 | 030409003030 | 利用建筑结构钢筋引下 | 1.名称：利用建筑结构钢筋引下 2.安装形式：按设计 3.其他要求：满足设计、相关图集、标准及相关技术要求 | m | 12 | 11.32 | 135.84 | 67.68 | 45.72
14 | 030414011015 | 接地装置 | 1.名称：接地装置调试 2.类别：综合考虑 3.包含整个工程接地系统调试，满足规范及施工技术要求 4.其他要求：满足设计、相关图集、标准及相关技术要求 | 系统 | 1 | 1063.39 | 1063.39 | 684.18 | 223.55
|  | 分部小计 |  |  |  |  | 8768.87 | 4947.09 | 359.82
给排水
15 | 031003001029 | 止回阀 DN25 | 1.名称：止回阀 2.规格：DN25 3.材质：满足设计及招标要求 4.压力等级：综合考虑 5.连接形式、安装部位：综合考虑，安装 6.其他要求：满足设计、相关图集、标准及招标技术要求 | 个 | 2 | 49.06 | 98.12 | 25.44 | 2.46
16 | 031003001030 | 截止阀 DN25 | 1.名称：截止阀 2.规格：DN25 3.材质：满足设计及招标要求 4.压力等级：综合考虑 5.连接形式、安装部位：综合考虑，安装 6.其他要求：满足设计、相关图集、标准及招标技术要求 | 个 | 2 | 48.20 | 96.40 | 25.44 | 2.46
17 | 031001006119 | UPVC双壁中空螺旋消音排水管 DN100 | 1.安装部位：室内 2.输送介质：污、废水 3.材质：UPVC双壁中空螺旋消音排水管 4.型号、规格：DN100 5.连接方式：承插粘接 6.通球、灌水试验按设计要求 7.其他要求：满足设计、相关图集、标准及招标技术要求 | m | 35.4 | 49.59 | 1755.49 | 764.64 | 0.35
18 | 031001006120 | UPVC双壁中空螺旋消音排水管 DN50 | 1.安装部位：室内 2.输送介质：污、废水 3.材质：UPVC双壁中空螺旋消音排水管 4.型号、规格：DN50 5.连接方式：承插粘接 6.通球、灌水试验按设计要求 7.其他要求：满足设计、相关图集、标准及招标技术要求 | m | 44.36 | 22.94 | 1017.62 | 641.89
19 | 031001006121 | 塑料管 DN50 | 1.安装部位：室内 2.输送介质：空调水 3.材质：UPVC排水管 4.型号、规格：DN50 5.连接方式：承插粘接 6.通球、灌水试验按设计要求 7.其他要求：满足设计、相关图集、标准及招标技术要求 | m | 16.8 | 22.94 | 385.39 | 243.10
20 | 030901013015 | 灭火器MF/ABC2 | 1.形式:灭火器 | 具 | 2 | 6.60 | 13.20 | 10.80 | 0.02
21 | 030817008015 | 刚性防水套管 DN100 | 1.类型 2.材质 3.规格 4.填料材质 | 个 | 2 | 258.95 | 517.90 | 278.12 | 54.72
22 | 031002003029 | 钢套管 DN100 | 1.名称、类型 2.材质 3.规格 4.填料材质 | 个 | 4 | 82.21 | 328.84 | 155.28 | 4.36
23 | 031002003030 | 钢套管 DN25 | 1.名称、类型 2.材质 3.规格 4.填料材质 | 个 | 2 | 20.60 | 41.20 | 22.44 | 1.50
|  | 分部小计 |  |  |  |  | 4254.16 | 2167.15 | 65.87
单价措施项目清单
24 | 031301017017 | 脚手架搭拆 |  | 项 | 1 | 302.70 | 302.70 | 105.94 | 15.14
25 | 031301018015 | 其他措施 |  | 项
|  | 分部小计 |  |  |  |  | 302.70 | 105.94 | 15.14
合 计 | [6 empty] | 13325.73 | 7220.18 | 440.83

## F.4 总价措施项目清单与计价表(表-11)【2#楼 ~239
总价措施项目清单与计价表
工程名称：遂宁市安居区聚贤镇城乡建设用地增减挂钩项目\和平村6组安置点\2#楼 3人户拼【2# 3人户拼安装工程】 |  |  |  | 标段：/
序号 | 项目编码 | 项目名称 | 计算基础 | 费率 （%） | 金额 （元） | 调整费率 (%) | 调整后金额 (元) | 备注
定额(人工费+机械费)
1 | 031302001019 | 安全文明施工费 |  |  | 182.32
1.1 | ① | 环境保护费 | 不含总价措施税前工程造价 | 0.35 | 45.58
1.2 | ② | 文明施工费 | 不含总价措施税前工程造价 | 0.35 | 45.58
1.3 | ③ | 安全施工费 | 不含总价措施税前工程造价 | 0.35 | 45.58
1.4 | ④ | 临时设施费 | 不含总价措施税前工程造价 | 0.35 | 45.58
2 | 031302002019 | 夜间施工增加费
3 | 031302003019 | 非夜间施工增加
4 | 031302004019 | 二次搬运费 |  |  | 5.47
5 | 031302005019 | 冬雨季施工增加费
6 | 031302006019 | 已完工程及设备保护费
7 | 031302008019 | 工程定位复测费 |  |  | 2.73
合计 |  |  |  |  | 190.52

## K.2 承包人提供主要材料和工程设备一览表(表-20)~240
承包人提供主要材料和工程设备一览表 （适用造价信息差额调整法）
工程名称：遂宁市安居区聚贤镇城乡建设用地增减挂钩项目\和平村6组安置点\2#楼 3人户拼【2# 3人户拼安装工程】 |  |  |  |  | 标段：/
序号 | 名称、规格、型号 | 单位 | 数量 | 风险系数% | 基准单价(元) | 投标单价(元) | 发承包人确认单价(元) | 备注
1 | 燃气阀门关断用接线盒 | 个 | 2.04 |  |  | 2.30
2 | 局部等电位接地端子箱 | 个 | 4.02 |  |  | 28.00
3 | 总等电位接地端子箱 | 个 | 2.01 |  |  | 45.00
4 | 多媒体配线箱AHD | 个 | 2 |  |  | 49.27
5 | 接地测试板 | 块 | 2 |  |  | 25.00
6 | 塑料接线盒 | 个 | 130.56 |  |  | 1.30
7 | 配管 PC20 | m | 458.45 |  |  | 1.30
8 | 配管 PC25 | m | 6.72 |  |  | 2.10
9 | 镀锌钢管 DN20 | m | 7.416 |  |  | 8.55
10 | 镀锌圆钢 φ10 | m | 106.785 |  |  | 12.27
11 | 止回阀 DN25 | 个 | 2.02 |  |  | 26.00
12 | 截止阀 DN25 | 个 | 2.02 |  |  | 25.00
13 | UPVC双壁中空螺旋消音排水管 DN100 | m | 33.63 |  |  | 16.98
14 | UPVC双壁中空螺旋消音排水管粘接管件 DN100 | 个 | 40.922 |  |  | 10.00
15 | UPVC双壁中空螺旋消音排水管 DN50 | m | 44.892 |  |  | 5.34
16 | UPVC双壁中空螺旋消音排水管粘接管件 DN50 | 个 | 30.608 |  |  | 1.80
17 | UPVC排水管 DN50 | m | 17.002 |  |  | 5.34
18 | 室内塑料排水管粘接管件 DN50 | 个 | 11.592 |  |  | 1.80
19 | 灭火器MF/ABC2 | 个 | 2
20 | 焊接钢管 | kg | 10.28 |  |  | 4.19
21 | 焊接钢管 DN150 | m | 1.272 |  |  | 76.05
22 | 焊接钢管 DN32 | m | 0.636 |  |  | 13.11
23 | 配管 PC32 | m | 6.093 |  |  | 2.95
24 | 配电箱 ALh3 | 台 | 2

## E.3 单位工程招标控制价投标报价汇总表(表-04-1~241
单位工程招标控制价/投标报价汇总表
（适用于一般计税方法）
工程名称：遂宁市安居区聚贤镇城乡建设用地增减挂钩项目\和平村6组安置点\3#楼 4人户【±0.00以下基础工程（条基）】 |  | 标段：/
序号 | 汇总内容 | 金 额（元） | 其中:暂估价(元)
1 | 分部分项及单价措施项目 | 8750.49
1.1 | 土石方工程 | 1186.27
1.2 | 砌筑工程 | 2368.24
1.3 | 混凝土及钢筋混凝土工程 | 2329.22
1.4 | 单价措施项目 | 2866.76
2 | 总价措施项目 | 87.78 | -
2.1 | 其中：安全文明施工费 | 82.36 | -
3 | 其他项目 |  | -
3.1 | 其中：暂列金额 |  | -
3.2 | 其中：专业工程暂估价 |  | -
3.3 | 其中：计日工 |  | -
3.4 | 其中：总承包服务费 |  | -
4 | 规费 | 286.23 | -
5 | 创优质工程奖补偿奖励费 |  | -
6 | 税前不含税工程造价 | 9124.50 | -
6.1 | 其中：除税甲供材料（设备）费 |  | -
7 | 销项增值税额 | 273.74 | -
8 | 附加税 |  | -
招标控制价/投标报价总价合计=税前不含税工程造价+销项增值税额+附加税 |  | 9398.24

## F.1 分部分项工程和单价措施项目清单与计价表(表-0~242
分部分项工程和单价措施项目清单与计价表
工程名称：遂宁市安居区聚贤镇城乡建设用地增减挂钩项目\和平村6组安置点\3#楼 4人户【±0.00以下基础工程（条基）】 |  |  |  |  | 标段：/
序号 | 项目编码 | 项目名称 | 项目特征描述 | 计量 单位 | 工程量 | 金额（元）
[6 empty] | 综合单价 | 合价 | 其中
[8 empty] | 定额人工费 | 定额机械费 | 暂估价
0101 土石方工程
1 | 010101003015 | 挖槽坑土方 | 1.土壤类别：各种类别的土方或石方等综合考虑 2.挖土深度：按设计综合 3.挖土方式：人机综合 4.场内运距及堆场：投标人场内运距及堆场、场内的二次转运等自行考虑，综合考虑报价 5.基坑周边地表位移监测、钎探、人工捡底等相关费用由投标人综合考虑包含在综合单价内 6.其他：投标人应对施工现场及周边条件进行仔细勘察，充分考虑各种因素，综合报价 | m3 | 68.01 | 11.28 | 767.15 | 552.24 | 158.46
2 | 010103001018 | 回填方 | 1.填方材料品种：合格土 2.部位：综合 3.密实度：满足设计、施工及验收规范要求 4.回填方式：人机综合 5.回填土来源：投标人根据现场情况自行综合考虑 6.场内、外运距及堆场：场内、外运距及堆场投标人自行考虑，综合考虑报价 | m3 | 62.39 | 6.37 | 397.42 | 103.57 | 275.76
3 | 010103002039 | 余方弃置 基础运距1km | 1.废弃料品种：各种类别的土方、石方及障碍物等综合考虑 2.场外运距及堆场：外弃运距，基础运距1km，堆场投标人自行考虑，综合考虑报价（包含弃置点的费用，施工过程中，不论何种原因，弃置点发生变更、土石方消纳费综合单价不做调整），并须满足城市建筑碴土清运管理规定及要求,综合单价包含渣土处置等各类费用 | m3 | 5.62 | 2.27 | 12.76 | 4.05 | 8.15
4 | 010103002040 | 余方弃置 增运运距1km | 1.废弃料品种 ：各种类别的土方、石方及障碍物等综合考虑 2.场外运距及堆场：外弃运距，增运运距1km，堆场投标人自行考虑，综合考虑报价（包含弃置点的费用，施工过程中，不论何种原因，弃置点发生变更、土石方消纳费综合单价不做调整），并须满足城市建筑碴土清运管理规定及要求,综合单价包含渣土处置等各类费用 | m3 | 5.62 | 1.59 | 8.94 | 2.14 | 6.41
|  | 分部小计 |  |  |  |  | 1186.27 | 662.00 | 448.78
0104 砌筑工程
5 | 010401001016 | ±0.00以下砖基础 | 1.砖品种、规格、强度等级：MU15页岩实心砖，规格综合 2.墙体类型：综合 3.砂浆强度等级、配合比：M10水泥砂浆砌筑 4.配砖、弧形砌体部分由投标人综合考虑，进入本项综合单价之中，不再单独计量计价 5.其他：满足设计施工图纸及现行验收规范要求 | m3 | 8.02 | 275.24 | 2207.42 | 1787.66 | 5.13
6 | 010401012016 | 室外踏步及台阶 (注意改定额量） | 1.1：2水泥砂浆粉20厚 2.M5水泥砂浆砌筑实心砖 3.100厚C15混凝土 4.素土夯实 5.其他：参照西南18J812-10-1a满足设计施工图纸及现行验收规范要求 | m2 | 4.64 | 34.66 | 160.82 | 133.17 | 0.42
|  | 分部小计 |  |  |  |  | 2368.24 | 1920.83 | 5.55
0105 混凝土及钢筋混凝土工程
7 | 010501001016 | 现浇混凝土基础垫层 C20 | 1.混凝土种类：商品混凝土 2.混凝土强度等级：C20 3.砼拌合料、配合比等：石料种类及粒径投标人综合考虑且需满足规范要求，综合单价含砼的所有外加剂费用，掺添外加剂需满足设计及规范要求，结算时无论使用何种外加剂综合单价均不作调整 4.混凝土浇筑含泵送费用及相关电费，结算时无论使用地泵还是汽车泵综合单价均不作调整 5.混凝土达到设计要求，满足现行施工验收规范 | m3 | 3.3 | 59.82 | 197.41 | 149.16 | 0.92
8 | 010501002013 | 现浇混凝土带形基础 C25 | 1.混凝土种类：商品混凝土 2.混凝土强度等级：C25 3.砼拌合料、配合比等：石料种类及粒径投标人综合考虑且需满足规范要求，综合单价含砼的所有外加剂费用，掺添外加剂需满足设计及规范要求，结算时无论使用何种外加剂综合单价均不作调整 4.混凝土浇筑含泵送费用及相关电费，结算时无论使用地泵还是汽车泵综合单价均不作调整 5.不同砼强度等级的梁柱节点采用高一强度的砼处理费用包含在该综合单价内 6.砼浇筑时应按设计要求留设安装管线槽，产生的费用综合进入本项综合单价报价之中 7.混凝土达到设计要求，满足现行施工验收规范 | m3 | 13.27 | 59.73 | 792.62 | 603.79 | 3.98
9 | 010503004030 | 现浇混凝土地圈梁 C25 | 1.混凝土种类：商品混凝土 2.混凝土强度等级：C25 3.砼拌合料、配合比等：石料种类及粒径投标人综合考虑且需满足规范要求，综合单价含砼的所有外加剂费用，掺添外加剂需满足设计及规范要求，结算时无论使用何种外加剂综合单价均不作调整 4.混凝土浇筑含泵送费用及相关电费，结算时无论使用地泵还是汽车泵综合单价均不作调整 5.不同砼强度等级的梁柱节点采用高一强度的砼处理费用包含在该综合单价内 6.砼浇筑时应按设计要求留设安装管线槽，产生的费用综合进入本项综合单价报价之中 7.混凝土达到设计要求，满足现行施工验收规范 | m3 | 1.55 | 74.50 | 115.48 | 87.71 | 0.62
10 | 010502002031 | 现浇混凝土构造柱 C25 | 1.混凝土种类：商品混凝土 2.混凝土强度等级：C25 3.砼拌合料、配合比等：石料种类及粒径投标人综合考虑且需满足规范要求，综合单价含砼的所有外加剂费用，掺添外加剂需满足设计及规范要求，结算时无论使用何种外加剂综合单价均不作调整 4.混凝土浇筑含泵送费用及相关电费，结算时无论使用地泵还是汽车泵综合单价均不作调整 5.混凝土达到设计要求，满足现行施工验收规范 | m3 | 0.77 | 80.91 | 62.30 | 47.73 | 0.31
11 | 010515001136 | 现浇构件钢筋 HRB400 直径≤φ10 | 1.钢筋种类、规格：HRB400 直径≤φ10 2.钢筋的除锈、连接方式（螺纹套筒除外）、搭接综合考虑，费用包括在投标报价综合单价内，不再单独计量计价 3.钢筋连接方式无论采用绑扎、焊接、机械连接、植筋等由投标人按设计要求及相关规范要求实施，其费用考虑在综合单价中，且达到设计及施工现行规范，结算时不再单独计量计价 4.措施钢筋、弧形构件钢筋制作安装由投标人自行综合考虑在投标报价中，结算时不作调整 5.其他：满足设计及规范要求 | t | 0.073 | 1452.37 | 106.02 | 82.20 | 2.02
12 | 010515001137 | 现浇构件钢筋 HRB400 直径φ12～14 | 1.钢筋种类、规格：HRB400 直径φ12～14 2.钢筋的除锈、连接方式（螺纹套筒除外）、搭接综合考虑，费用包括在投标报价综合单价内，不再单独计量计价 3.钢筋连接方式无论采用绑扎、焊接、机械连接、植筋等由投标人按设计要求及相关规范要求实施，其费用考虑在综合单价中，且达到设计及施工现行规范，结算时不再单独计量计价 4.措施钢筋、弧形构件钢筋制作安装由投标人自行综合考虑在投标报价中，结算时不作调整 5.其他：满足设计及规范要求 | t | 0.319 | 1453.20 | 463.57 | 329.04 | 36.20
13 | 010515001138 | 现浇构件钢筋 HRB400 直径φ16～25 | 1.钢筋种类、规格：HRB400 直径φ16～25 2.钢筋的除锈、连接方式（螺纹套筒除外）、搭接综合考虑，费用包括在投标报价综合单价内，不再单独计量计价 3.钢筋连接方式无论采用绑扎、焊接、机械连接、植筋等由投标人按设计要求及相关规范要求实施，其费用考虑在综合单价中，且达到设计及施工现行规范，结算时不再单独计量计价 4.措施钢筋、弧形构件钢筋制作安装由投标人自行综合考虑在投标报价中，结算时不作调整 5.其他：满足设计及规范要求 | t | 0.02 | 1453.65 | 29.07 | 19.84 | 3.18
14 | 010507001016 | 散水 (注意改定额量） | 1.20厚1：2.5水泥砂浆粉面 2.60厚C15混凝土 3.100厚C20混凝土垫层 2.变形缝填塞材料种类：满足设计要求 3.其他：参照西南18J812-7-2满足设计施工图纸及现行验收规范要求 | m2 | 32.51 | 17.31 | 562.75 | 473.35 | 2.93
|  | 分部小计 |  |  |  |  | 2329.22 | 1792.82 | 50.16
单价措施项目清单
混凝土模板及支架（撑 ）
15 | 011702001034 | 基础垫层模板安拆 | 1.构件类型：基础垫层模板 2.模板材料：投标人自行考虑 3.支架材料：投标人自行考虑 4.本项目投标人应根据设计图、投标施工组织设计、现场实际情况综合报价，不论采用何种支模方式均执行该综合单价 5.综合单价内应包含模板支架及模板的安拆、维修、维护、运输等相关费用 6.其他要求：满足设计与施工验收规范 | m2 | 7.91 | 30.13 | 238.33 | 126.40 | 1.74
16 | 011702001035 | 条形基础模板安拆 | 1.构件类型：条形基础模板 2.模板材料：投标人自行考虑 3.支架材料：投标人自行考虑 4.本项目投标人应根据设计图、投标施工组织设计、现场实际情况综合报价，不论采用何种支模方式均执行该综合单价 5.综合单价内应包含模板支架及模板的安拆、维修、维护、运输等相关费用 6.其他要求：满足设计与施工验收规范 | m2 | 40.56 | 43.76 | 1774.91 | 972.63 | 22.31
17 | 011702005018 | 基础圈梁模板安拆 | 1.构件类型：基础圈梁模板 2.模板材料：投标人自行考虑 3.支架材料：投标人自行考虑 4.本项目投标人应根据设计图、投标施工组织设计、现场实际情况综合报价，不论采用何种支模方式均执行该综合单价 5.综合单价内应包含模板支架及模板的安拆、维修、维护、运输等相关费用 6.其他要求：满足设计与施工验收规范 | m2 | 12.91 | 46.01 | 593.99 | 346.50 | 6.84
18 | 011702003031 | 构造柱模板安拆 | 1.构件类型：构造柱模板 2.模板材料：投标人自行考虑 3.支架材料：投标人自行考虑 4.本项目投标人应根据设计图、投标施工组织设计、现场实际情况综合报价，不论采用何种支模方式均执行该综合单价 5.综合单价内应包含模板支架及模板的安拆、维修、维护、运输等相关费用 6.其他要求：满足设计与施工验收规范 | m2 | 5.81 | 44.67 | 259.53 | 141.88 | 3.08
|  | 分部小计 |  |  |  |  | 2866.76 | 1587.41 | 33.97
大型机械设备进出场及安拆
19 | 011705001003 | 大型机械设备进出场及安拆 | 1.机械设备名称：根据现场实际情况综合考虑各种机械进出场及安拆 2.机械设备规格型号：综合考虑 | 台次
分部小计
|  | 分部小计 |  |  |  |  | 2866.76 | 1587.41 | 33.97
合 计 | [6 empty] | 8750.49 | 5963.06 | 538.46

## F.4 总价措施项目清单与计价表(表-11)【3#楼 ~243
总价措施项目清单与计价表
工程名称：遂宁市安居区聚贤镇城乡建设用地增减挂钩项目\和平村6组安置点\3#楼 4人户【±0.00以下基础工程（条基）】 |  |  |  | 标段：/
序号 | 项目编码 | 项目名称 | 计算基础 | 费率 （%） | 金额 （元） | 调整费率 (%) | 调整后金额 (元) | 备注
定额(人工费+机械费)
1 | 011707001046 | 安全文明施工费 |  |  | 82.36
1.1 | ① | 环境保护费 | 不含总价措施税前工程造价 | 0.35 | 20.59
1.2 | ② | 文明施工费 | 不含总价措施税前工程造价 | 0.35 | 20.59
1.3 | ③ | 安全施工费 | 不含总价措施税前工程造价 | 0.35 | 20.59
1.4 | ④ | 临时设施费 | 不含总价措施税前工程造价 | 0.35 | 20.59
2 | 011707002046 | 夜间施工增加费
3 | 011707003046 | 非夜间施工照明
4 | 011707004046 | 二次搬运费 |  |  | 3.61
5 | 011707005046 | 冬雨季施工增加费
6 | 011707006046 | 地上、地下设施、建筑物的临时保护设施
7 | 011707007046 | 已完工程及设备保护费
8 | 011707008046 | 工程定位复测费 |  |  | 1.81
合计 |  |  |  |  | 87.78

## K.2 承包人提供主要材料和工程设备一览表(表-20)~244
承包人提供主要材料和工程设备一览表 （适用造价信息差额调整法）
工程名称：遂宁市安居区聚贤镇城乡建设用地增减挂钩项目\和平村6组安置点\3#楼 4人户【±0.00以下基础工程（条基）】 |  |  |  |  | 标段：/
序号 | 名称、规格、型号 | 单位 | 数量 | 风险系数% | 基准单价(元) | 投标单价(元) | 发承包人确认单价(元) | 备注
1 | 柴油(机械) | L | 44.956 |  |  | 6.34
2 | 水 | m3 | 9.502 |  |  | 3.91
3 | 其他材料费 | 元 | 67.841 |  |  | 1.00
4 | 商品混凝土 C25 | m3 | 18.336
5 | 焊条 (高强钢筋用) | kg | 2.941 |  |  | 5.40
6 | 标准砖 | 千匹 | 8.399
7 | 商品混凝土 C20 | m3 | 6.949
8 | 商品混凝土 C15 | m3 | 2.435
9 | 干混地面砂浆 M20 | t | 1.469
10 | 二等锯材 | m3 | 0.465 |  |  | 1480.00
11 | 复合模板 | m2 | 16.581 |  |  | 28.00
12 | 汽油(机械) | L | 2.6 |  |  | 6.74
13 | 干混砌筑砂浆 M5 | t | 0.136
14 | 对拉螺栓 | kg | 1.909 |  |  | 4.15
15 | 对拉螺栓塑料管 | m | 6.828 |  |  | 1.10
16 | 摊销卡具和支撑钢材 | kg | 2.638 |  |  | 3.58
17 | 高强钢筋 φ≤10 | t | 0.082
18 | 高强钢筋 φ12～16 | t | 0.342
19 | 高强钢筋 φ＞16 | t | 0.02
20 | 干混砌筑砂浆 M10 | t | 6.407

## E.3 单位工程招标控制价投标报价汇总表(表-04-1~245
单位工程招标控制价/投标报价汇总表
（适用于一般计税方法）
工程名称：遂宁市安居区聚贤镇城乡建设用地增减挂钩项目\和平村6组安置点\3#楼 4人户【±0.00以上建筑与主体工程】 |  | 标段：/
序号 | 汇总内容 | 金 额（元） | 其中:暂估价(元)
1 | 分部分项及单价措施项目 | 42305.85
1.1 | 砌筑工程 | 16019.09
1.2 | 混凝土及钢筋混凝土工程 | 6876.46
1.3 | 金属结构工程 | 188.75
1.4 | 单价措施项目 | 19221.55
2 | 总价措施项目 | 349.41 | -
2.1 | 其中：安全文明施工费 | 323.20 | -
3 | 其他项目 |  | -
3.1 | 其中：暂列金额 |  | -
3.2 | 其中：专业工程暂估价 |  | -
3.3 | 其中：计日工 |  | -
3.4 | 其中：总承包服务费 |  | -
4 | 规费 | 1379.84 | -
5 | 创优质工程奖补偿奖励费 |  | -
6 | 税前不含税工程造价 | 44035.10 | -
6.1 | 其中：除税甲供材料（设备）费 |  | -
7 | 销项增值税额 | 1321.05 | -
8 | 附加税 |  | -
招标控制价/投标报价总价合计=税前不含税工程造价+销项增值税额+附加税 |  | 45356.15

## F.1 分部分项工程和单价措施项目清单与计价表(表-0~246
分部分项工程和单价措施项目清单与计价表
工程名称：遂宁市安居区聚贤镇城乡建设用地增减挂钩项目\和平村6组安置点\3#楼 4人户【±0.00以上建筑与主体工程】 |  |  |  |  | 标段：/
序号 | 项目编码 | 项目名称 | 项目特征描述 | 计量 单位 | 工程量 | 金额（元）
[6 empty] | 综合单价 | 合价 | 其中
[8 empty] | 定额人工费 | 定额机械费 | 暂估价
0104 砌筑工程
1 | 010401003016 | ±0.00以上MU10实心砖墙 M5 | 1.砖品种、规格、强度等级:MU10页岩标砖 2.墙体厚度:详施工图 3.砂浆强度等级：M5混合砂浆 4.墙身防潮详设计 | m3 | 58.56 | 273.55 | 16019.09 | 12959.91 | 25.77
|  | 分部小计 |  |  |  |  | 16019.09 | 12959.91 | 25.77
0105 混凝土及钢筋混凝土工程
2 | 010502002032 | 现浇混凝土构造柱 C25 | 1.混凝土种类：商品混凝土 2.混凝土强度等级：C25 3.砼拌合料、配合比等：石料种类及粒径投标人综合考虑且需满足规范要求，综合单价含砼的所有外加剂费用，掺添外加剂需满足设计及规范要求，结算时无论使用何种外加剂综合单价均不作调整 4.混凝土浇筑含泵送费用及相关电费，结算时无论使用地泵还是汽车泵综合单价均不作调整 5.混凝土达到设计要求，满足现行施工验收规范 | m3 | 6.23 | 80.91 | 504.07 | 386.20 | 2.49
3 | 010505001046 | 现浇混凝土矩形梁 C30 | 1.混凝土种类：商品混凝土 2.混凝土强度等级：C30 3.砼拌合料、配合比等：石料种类及粒径投标人综合考虑且需满足规范要求，综合单价含砼的所有外加剂费用，掺添外加剂需满足设计及规范要求，结算时无论使用何种外加剂综合单价均不作调整 4.混凝土浇筑含泵送费用及相关电费，结算时无论使用地泵还是汽车泵综合单价均不作调整 5.不同砼强度等级的梁柱节点采用高一强度的砼处理费用包含在该综合单价内 6.砼浇筑时应按设计要求留设安装管线槽，产生的费用综合进入本项综合单价报价之中 7.混凝土达到设计要求，满足现行施工验收规范 | m3 | 1.14 | 60.01 | 68.41 | 49.88 | 0.59
4 | 010503004031 | 现浇混凝土圈梁 C25 | 1.混凝土种类：商品混凝土 2.混凝土强度等级：C25 3.砼拌合料、配合比等：石料种类及粒径投标人综合考虑且需满足规范要求，综合单价含砼的所有外加剂费用，掺添外加剂需满足设计及规范要求，结算时无论使用何种外加剂综合单价均不作调整 4.混凝土浇筑含泵送费用及相关电费，结算时无论使用地泵还是汽车泵综合单价均不作调整 5.不同砼强度等级的梁柱节点采用高一强度的砼处理费用包含在该综合单价内 6.砼浇筑时应按设计要求留设安装管线槽，产生的费用综合进入本项综合单价报价之中 7.混凝土达到设计要求，满足现行施工验收规范 | m3 | 3.94 | 74.50 | 293.53 | 222.96 | 1.58
5 | 010505001047 | 现浇混凝土有梁板 C30 | 1.混凝土种类：商品混凝土 2.混凝土强度等级：C30 3.砼拌合料、配合比等：石料种类及粒径投标人综合考虑且需满足规范要求，综合单价含砼的所有外加剂费用，掺添外加剂需满足设计及规范要求，结算时无论使用何种外加剂综合单价均不作调整 4.混凝土浇筑含泵送费用及相关电费，结算时无论使用地泵还是汽车泵综合单价均不作调整 5.不同砼强度等级的梁柱节点采用高一强度的砼处理费用包含在该综合单价内 6.砼浇筑时应按设计要求留设安装管线槽，产生的费用综合进入本项综合单价报价之中 7.混凝土达到设计要求，满足现行施工验收规范 | m3 | 7.68 | 60.01 | 460.88 | 336.00 | 3.99
6 | 010505001048 | 现浇混凝土屋面板 C30 | 1.混凝土种类：商品混凝土 2.混凝土强度等级：C30 3.砼拌合料、配合比等：石料种类及粒径投标人综合考虑且需满足规范要求，综合单价含砼的所有外加剂费用，掺添外加剂需满足设计及规范要求，结算时无论使用何种外加剂综合单价均不作调整 4.混凝土浇筑含泵送费用及相关电费，结算时无论使用地泵还是汽车泵综合单价均不作调整 5.不同砼强度等级的梁柱节点采用高一强度的砼处理费用包含在该综合单价内 6.砼浇筑时应按设计要求留设安装管线槽，产生的费用综合进入本项综合单价报价之中 7.混凝土达到设计要求，满足现行施工验收规范 | m3 | 12.04 | 60.90 | 733.24 | 536.98 | 5.06
7 | 010505008016 | 现浇混凝土雨篷 C25 | 1.混凝土种类：商品混凝土 2.混凝土强度等级：C25 3.砼拌合料、配合比等：石料种类及粒径投标人综合考虑且需满足规范要求，综合单价含砼的所有外加剂费用，掺添外加剂需满足设计及规范要求，结算时无论使用何种外加剂综合单价均不作调整 4.混凝土浇筑含泵送费用及相关电费，结算时无论使用地泵还是汽车泵综合单价均不作调整 5.结构类型：雨棚、挑檐、阳台板综合考虑 6.混凝土达到设计要求，满足现行施工验收规范 | m3 | 0.37 | 87.08 | 32.22 | 23.98 | 0.24
8 | 010506001016 | 现浇混凝土直形楼梯 C30 | 1.混凝土种类：商品混凝土 2.混凝土强度等级：C30 3.砼拌合料、配合比等：石料种类及粒径投标人综合考虑且需满足规范要求，综合单价含砼的所有外加剂费用，掺添外加剂需满足设计及规范要求，结算时无论使用何种外加剂综合单价均不作调整 4.混凝土浇筑含泵送费用及相关电费，结算时无论使用地泵还是汽车泵综合单价均不作调整 5.不同砼强度等级的梁柱节点采用高一强度的砼处理费用包含在该综合单价内 6.砼浇筑时应按设计要求留设安装管线槽，产生的费用综合进入本项综合单价报价之中 7.混凝土达到设计要求，满足现行施工验收规范 | m3 | 5.28 | 39.37 | 207.87 | 156.66 | 0.63
9 | 010507007039 | 现浇混凝土翻边 C25 | 1.混凝土种类：商品混凝土 2.混凝土强度等级：C25 3.砼拌合料、配合比等：石料种类及粒径投标人综合考虑且需满足规范要求，综合单价含砼的所有外加剂费用，掺添外加剂需满足设计及规范要求，结算时无论使用何种外加剂综合单价均不作调整 4.混凝土浇筑含泵送费用及相关电费，结算时无论使用地泵还是汽车泵综合单价均不作调整 5.混凝土达到设计要求，满足现行施工验收规范 | m3 | 1.12 | 64.95 | 72.74 | 53.86 | 0.72
10 | 010507007040 | 现浇混凝土其他构件 C25 | 1.混凝土种类：商品混凝土 2.混凝土强度等级：C25 3.砼拌合料、配合比等：石料种类及粒径投标人综合考虑且需满足规范要求，综合单价含砼的所有外加剂费用，掺添外加剂需满足设计及规范要求，结算时无论使用何种外加剂综合单价均不作调整 4.混凝土浇筑含泵送费用及相关电费，结算时无论使用地泵还是汽车泵综合单价均不作调整 5.混凝土达到设计要求，满足现行施工验收规范 | m3 | 0.33 | 156.40 | 51.61 | 39.68
11 | 010507007041 | 烟道C20细石砼 | 1.构件的类型 2.构件规格 3.部位 4.混凝土种类 5.混凝土强度等级 | m3 | 0.06 | 156.40 | 9.38 | 7.21
12 | 010510003016 | 预制混凝土过梁 C25 | 1.混凝土种类：预制混凝土 2.混凝土强度等级：C25 3.砼拌合料、配合比等：石料种类及粒径投标人综合考虑且需满足规范要求，模板制作安装运输需满足设计及规范要求，结算时综合单价均不作调整 4.混凝土预制送费用及相关电费，现场预制及运输加工综合单价均不作调整 5.混凝土达到设计要求，满足现行施工验收规范 | m3 | 1.29 | 112.77 | 145.47 | 63.20 | 41.03
13 | 010515001139 | 砌体加固筋 HPB300 直径≤φ10 | 1.钢筋种类、规格：HPB300 直径≤φ10 2.钢筋的除锈、连接方式（螺纹套筒除外）、搭接综合考虑，费用包括在投标报价综合单价内，不再单独计量计价 3.钢筋连接方式无论采用绑扎、焊接、机械连接、植筋等由投标人按设计要求及相关规范要求实施，其费用考虑在综合单价中，且达到设计及施工现行规范，结算时不再单独计量计价 4.措施钢筋、弧形构件钢筋制作安装由投标人自行综合考虑在投标报价中，结算时不作调整 5.其他：满足设计及规范要求 | t | 0.163 | 1273.13 | 207.52 | 160.40 | 4.12
14 | 010515001140 | 现浇构件钢筋 HPB300 直径≤φ10 | 1.钢筋种类、规格：HPB300 直径≤φ10 2.钢筋的除锈、连接方式（螺纹套筒除外）、搭接综合考虑，费用包括在投标报价综合单价内，不再单独计量计价 3.钢筋连接方式无论采用绑扎、焊接、机械连接、植筋等由投标人按设计要求及相关规范要求实施，其费用考虑在综合单价中，且达到设计及施工现行规范，结算时不再单独计量计价 4.措施钢筋、弧形构件钢筋制作安装由投标人自行综合考虑在投标报价中，结算时不作调整 5.其他：满足设计及规范要求 | t | 0.069 | 1453.90 | 100.32 | 77.54 | 1.99
15 | 010515001141 | 现浇构件钢筋 HRB400 直径≤φ10 | 1.钢筋种类、规格：HRB400 直径≤φ10 2.钢筋的除锈、连接方式（螺纹套筒除外）、搭接综合考虑，费用包括在投标报价综合单价内，不再单独计量计价 3.钢筋连接方式无论采用绑扎、焊接、机械连接、植筋等由投标人按设计要求及相关规范要求实施，其费用考虑在综合单价中，且达到设计及施工现行规范，结算时不再单独计量计价 4.措施钢筋、弧形构件钢筋制作安装由投标人自行综合考虑在投标报价中，结算时不作调整 5.其他：满足设计及规范要求 | t | 1.041 | 1452.37 | 1511.92 | 1172.19 | 28.86
16 | 010515001142 | 现浇构件钢筋 HRB400 直径φ12～14 | 1.钢筋种类、规格：HRB400 直径φ12～14 2.钢筋的除锈、连接方式（螺纹套筒除外）、搭接综合考虑，费用包括在投标报价综合单价内，不再单独计量计价 3.钢筋连接方式无论采用绑扎、焊接、机械连接、植筋等由投标人按设计要求及相关规范要求实施，其费用考虑在综合单价中，且达到设计及施工现行规范，结算时不再单独计量计价 4.措施钢筋、弧形构件钢筋制作安装由投标人自行综合考虑在投标报价中，结算时不作调整 5.其他：满足设计及规范要求 | t | 1.249 | 1453.20 | 1815.05 | 1288.29 | 141.72
17 | 010515001143 | 现浇构件钢筋 HRB400 直径φ16～25 | 1.钢筋种类、规格：HRB400 直径φ16～25 2.钢筋的除锈、连接方式（螺纹套筒除外）、搭接综合考虑，费用包括在投标报价综合单价内，不再单独计量计价 3.钢筋连接方式无论采用绑扎、焊接、机械连接、植筋等由投标人按设计要求及相关规范要求实施，其费用考虑在综合单价中，且达到设计及施工现行规范，结算时不再单独计量计价 4.措施钢筋、弧形构件钢筋制作安装由投标人自行综合考虑在投标报价中，结算时不作调整 5.其他：满足设计及规范要求 | t | 0.083 | 1453.65 | 120.65 | 82.33 | 13.20
18 | 010516002016 | 预埋铁件 | 1.钢材种类：综合 2.规格：综合 | t | 0.09 | 6017.52 | 541.58 | 149.01 | 26.54
|  | 分部小计 |  |  |  |  | 6876.46 | 4806.37 | 272.76
0106 金属结构工程
19 | 010607005016 | 砌块墙钢丝网加固 | 1.材料品种、规格:φ0.8的9×25孔镀锌焊接钢丝网 2.部位：不同材料交接处等 3.其他：满足设计及规范要求 | m2 | 17.19 | 10.98 | 188.75 | 110.19
|  | 分部小计 |  |  |  |  | 188.75 | 110.19
单价措施项目清单
脚手架工程
20 | 011701001016 | 综合脚手架 | 1.建筑结构形式：综合 2.檐口高度：单层建筑(檐口高度) ≤9m 3.搭设方式：综合 4.搭设高度：综合 5.满足设计及现行施工规范要求，综合单价中包含完成此项目的全部工作内容的费用 | m2 | 141.59 | 14.95 | 2116.77 | 1454.13 | 73.63
|  | 分部小计 |  |  |  |  | 2116.77 | 1454.13 | 73.63
混凝土模板及支架（撑 ）
21 | 011702006016 | 矩形梁模板安拆 | 1.构件类型：矩形梁模板 2.模板材料：投标人自行考虑 3.支架材料：投标人自行考虑 4.本项目投标人应根据设计图、投标施工组织设计、现场实际情况综合报价，不论采用何种支模方式均执行该综合单价 5.综合单价内应包含模板支架及模板的安拆、维修、维护、运输等相关费用 6.其他要求：满足设计与施工验收规范 | m2 | 13.62 | 46.64 | 635.24 | 368.56 | 13.76
22 | 011702014016 | 有梁板模板安拆 | 1.构件类型：有梁板模板 2.模板材料：投标人自行考虑 3.支架材料：投标人自行考虑 4.本项目投标人应根据设计图、投标施工组织设计、现场实际情况综合报价，不论采用何种支模方式均执行该综合单价 5.综合单价内应包含模板支架及模板的安拆、维修、维护、运输等相关费用 6.其他要求：满足设计与施工验收规范 | m2 | 178.34 | 48.47 | 8644.14 | 4818.75 | 187.26
23 | 011702024016 | 楼梯模板安拆 | 1.构件类型：楼梯模板 2.模板材料：投标人自行考虑 3.支架材料：投标人自行考虑 4.本项目投标人应根据设计图、投标施工组织设计、现场实际情况综合报价，不论采用何种支模方式均执行该综合单价 5.综合单价内应包含模板支架及模板的安拆、维修、维护、运输等相关费用 6.其他要求：满足设计与施工验收规范 | m2 | 5.28 | 112.66 | 594.84 | 391.99 | 3.80
24 | 011702008016 | 圈梁模板安拆 | 1.构件类型：圈梁模板 2.模板材料：投标人自行考虑 3.支架材料：投标人自行考虑 4.本项目投标人应根据设计图、投标施工组织设计、现场实际情况综合报价，不论采用何种支模方式均执行该综合单价 5.综合单价内应包含模板支架及模板的安拆、维修、维护、运输等相关费用 6.其他要求：满足设计与施工验收规范 | m2 | 19.34 | 47.18 | 912.46 | 551.19 | 10.06
25 | 011702009016 | 过梁模板安拆 | 1.构件类型：过梁模板 2.模板材料：投标人自行考虑 3.支架材料：投标人自行考虑 4.本项目投标人应根据设计图、投标施工组织设计、现场实际情况综合报价，不论采用何种支模方式均执行该综合单价 5.综合单价内应包含模板支架及模板的安拆、维修、维护、运输等相关费用 6.其他要求：满足设计与施工验收规范 | m2 | 16.86 | 54.97 | 926.79 | 575.26 | 7.08
26 | 011702003032 | 构造柱模板安拆 | 1.构件类型：构造柱模板 2.模板材料：投标人自行考虑 3.支架材料：投标人自行考虑 4.本项目投标人应根据设计图、投标施工组织设计、现场实际情况综合报价，不论采用何种支模方式均执行该综合单价 5.综合单价内应包含模板支架及模板的安拆、维修、维护、运输等相关费用 6.其他要求：满足设计与施工验收规范 | m2 | 45.96 | 44.67 | 2053.03 | 1122.34 | 24.36
27 | 011702025031 | 反坎模板安拆 | 1.构件类型：反坎模板 2.模板材料：投标人自行考虑 3.支架材料：投标人自行考虑 4.本项目投标人应根据设计图、投标施工组织设计、现场实际情况综合报价，不论采用何种支模方式均执行该综合单价 5.综合单价内应包含模板支架及模板的安拆、维修、维护、运输等相关费用 6.其他要求：满足设计与施工验收规范 | m2 | 9.95 | 64.29 | 639.69 | 389.24 | 5.87
28 | 011702023016 | 雨篷模板安拆 | 1.构件类型：雨棚模板 2.模板材料：投标人自行考虑 3.支架材料：投标人自行考虑 4.本项目投标人应根据设计图、投标施工组织设计、现场实际情况综合报价，不论采用何种支模方式均执行该综合单价 5.综合单价内应包含模板支架及模板的安拆、维修、维护、运输等相关费用 6.其他要求：满足设计与施工验收规范 | m2 | 4.09 | 72.24 | 295.46 | 178.12 | 1.96
29 | 011702025032 | 其它现浇构件模板安拆 | 1.构件类型：其他现浇构建模板 2.模板材料：投标人自行考虑 3.支架材料：投标人自行考虑 4.本项目投标人应根据设计图、投标施工组织设计、现场实际情况综合报价，不论采用何种支模方式均执行该综合单价 5.综合单价内应包含模板支架及模板的安拆、维修、维护、运输等相关费用 6.其他要求：满足设计与施工验收规范 | m2 | 4.3 | 64.29 | 276.45 | 168.22 | 2.54
|  | 分部小计 |  |  |  |  | 14978.10 | 8563.67 | 256.69
垂直运输
30 | 011703001016 | 垂直运输 | 1.建筑物建筑类型及结构形式：详施工设计； 2.建筑面积：详施工设计； 3.建筑物檐口高度、层数：详施工设计； 4.其它满足设计、施工及验收规范要求； | m2 | 141.59 | 15.02 | 2126.68 | 852.37 | 1148.29
|  | 分部小计 |  |  |  |  | 2126.68 | 852.37 | 1148.29
|  | 分部小计 |  |  |  |  | 19221.55 | 10870.17 | 1478.61
合 计 | [6 empty] | 42305.85 | 28746.64 | 1777.14

## F.4 总价措施项目清单与计价表(表-11)【3#楼 ~247
总价措施项目清单与计价表
工程名称：遂宁市安居区聚贤镇城乡建设用地增减挂钩项目\和平村6组安置点\3#楼 4人户【±0.00以上建筑与主体工程】 |  |  |  | 标段：/
序号 | 项目编码 | 项目名称 | 计算基础 | 费率 （%） | 金额 （元） | 调整费率 (%) | 调整后金额 (元) | 备注
定额(人工费+机械费)
1 | 011707001047 | 安全文明施工费 |  |  | 323.20
1.1 | ① | 环境保护费 | 不含总价措施税前工程造价 | 0.35 | 80.80
1.2 | ② | 文明施工费 | 不含总价措施税前工程造价 | 0.35 | 80.80
1.3 | ③ | 安全施工费 | 不含总价措施税前工程造价 | 0.35 | 80.80
1.4 | ④ | 临时设施费 | 不含总价措施税前工程造价 | 0.35 | 80.80
2 | 011707002047 | 夜间施工增加费
3 | 011707003047 | 非夜间施工照明
4 | 011707004047 | 二次搬运费 |  |  | 17.47
5 | 011707005047 | 冬雨季施工增加费
6 | 011707006047 | 地上、地下设施、建筑物的临时保护设施
7 | 011707007047 | 已完工程及设备保护费
8 | 011707008047 | 工程定位复测费 |  |  | 8.74
合计 |  |  |  |  | 349.41

## K.2 承包人提供主要材料和工程设备一览表(表-20)~248
承包人提供主要材料和工程设备一览表 （适用造价信息差额调整法）
工程名称：遂宁市安居区聚贤镇城乡建设用地增减挂钩项目\和平村6组安置点\3#楼 4人户【±0.00以上建筑与主体工程】 |  |  |  |  | 标段：/
序号 | 名称、规格、型号 | 单位 | 数量 | 风险系数% | 基准单价(元) | 投标单价(元) | 发承包人确认单价(元) | 备注
1 | 商品混凝土 C25 | m3 | 12.051
2 | 水 | m3 | 29.706 |  |  | 3.91
3 | 其他材料费 | 元 | 633.666 |  |  | 1.00
4 | 钢筋 φ≤10 | t | 0.253
5 | 焊条 (高强钢筋用) | kg | 11.554 |  |  | 5.40
6 | 干混砌筑砂浆 M5 | t | 31.961
7 | 商品混凝土 C30 | m3 | 25.526
8 | 摊销卡具和支撑钢材 | kg | 155.643 |  |  | 3.58
9 | 复合模板 | m2 | 76.64 |  |  | 28.00
10 | 二等锯材 | m3 | 1.991 |  |  | 1480.00
11 | 柴油(机械) | L | 36.565 |  |  | 6.34
12 | 预制过梁 C25 | m3 | 1.296
13 | 汽油(机械) | L | 0.086 |  |  | 6.74
14 | 钢材 综合 | kg | 92.25 |  |  | 4.00
15 | 焊条 综合 | kg | 2.7 |  |  | 4.15
16 | 钢丝网 综合 | m2 | 18.06 |  |  | 2.96
17 | 商品细石混凝土 C20 | m3 | 0.06
18 | 脚手架钢材 | kg | 55.295 |  |  | 3.58
19 | 锯材 综合 | m3 | 0.085 |  |  | 1480.00
20 | 对拉螺栓 | kg | 2.013 |  |  | 4.15
21 | 对拉螺栓塑料管 | m | 1.93 |  |  | 1.10
22 | 高强钢筋 φ≤10 | t | 1.163
23 | 高强钢筋 φ12～16 | t | 1.339
24 | 高强钢筋 φ＞16 | t | 0.083
25 | 标准砖 | 千匹 | 43.154

## E.3 单位工程招标控制价投标报价汇总表(表-04-1~249
单位工程招标控制价/投标报价汇总表
（适用于一般计税方法）
工程名称：遂宁市安居区聚贤镇城乡建设用地增减挂钩项目\和平村6组安置点\3#楼 4人户【±0.00以上装饰装修工程】 |  | 标段：/
序号 | 汇总内容 | 金 额（元） | 其中:暂估价(元)
1 | 分部分项及单价措施项目 | 24574.92
1.1 | 门窗工程 | 1135.58
1.2 | 屋面及防水工程 | 3846.55
1.3 | 保温、隔热、防腐工程
1.4 | 楼地面装饰工程
1.5 | 墙、柱面装饰与隔断、幕墙工程 | 8860.45
1.6 | 油漆、涂料、裱糊工程 | 5003.64
1.7 | 其他装饰工程 | 2605.26
1.8 | 单价措施项目 | 3123.44
2 | 总价措施项目 | 315.58 | -
2.1 | 其中：安全文明施工费 | 300.32 | -
3 | 其他项目 |  | -
3.1 | 其中：暂列金额 |  | -
3.2 | 其中：专业工程暂估价 |  | -
3.3 | 其中：计日工 |  | -
3.4 | 其中：总承包服务费 |  | -
4 | 规费 | 850.41 | -
5 | 创优质工程奖补偿奖励费 |  | -
6 | 税前不含税工程造价 | 25740.91 | -
6.1 | 其中：除税甲供材料（设备）费 |  | -
7 | 销项增值税额 | 772.23 | -
8 | 附加税 |  | -
招标控制价/投标报价总价合计=税前不含税工程造价+销项增值税额+附加税 |  | 26513.14

## F.1 分部分项工程和单价措施项目清单与计价表(表-0~250
分部分项工程和单价措施项目清单与计价表
工程名称：遂宁市安居区聚贤镇城乡建设用地增减挂钩项目\和平村6组安置点\3#楼 4人户【±0.00以上装饰装修工程】 |  |  |  |  | 标段：/
序号 | 项目编码 | 项目名称 | 项目特征描述 | 计量 单位 | 工程量 | 金额（元）
[6 empty] | 综合单价 | 合价 | 其中
[8 empty] | 定额人工费 | 定额机械费 | 暂估价
0108 门窗工程
1 | 010802004016 | 钢制防盗门 | 1.门类型：钢制防盗门 2.框截面尺寸及开启方式：尺寸综合，开启方式综合 3.门扇厚度：满足设计及相关规范要求 | m2 | 3.6 | 43.40 | 156.24 | 113.76 | 5.76
2 | 010807001024 | 塑钢固定窗 | 1.窗类型：塑钢固定窗 2.窗洞尺寸按设计 3.材料种类：塑钢型材 4.玻璃品种、厚度：塑钢窗框5+12A+5 5.五金材料：滑轮滑轨、卡锁 6.其它：符合设计及规范要求 | m2 | 1.08 | 34.88 | 37.67 | 26.60 | 1.71
3 | 010807001025 | 塑钢平开窗 | 1.窗类型：塑钢平开窗 2.窗洞尺寸按设计 3.材料种类：塑钢型材 4.玻璃品种、厚度：塑钢窗框5+12A+5 5.五金材料：滑轮滑轨、卡锁 6.所有可开启外窗均设置纱窗 7.其它：符合设计及规范要求 | m2 | 18.45 | 50.26 | 927.30 | 674.90 | 29.15
4 | 010807003016 | 铝合金百叶窗 | 1.窗类型：铝合金百叶窗 2.窗洞尺寸按设计 3.材料种类：断热桥铝合金型材 4.五金材料：滑轮滑轨、卡锁 5.其它：符合设计及规范要求 | m2 | 0.36 | 39.93 | 14.37 | 10.18 | 0.50
|  | 分部小计 |  |  |  |  | 1135.58 | 825.44 | 37.12
0109 屋面及防水工程
5 | 010901001016 | 玻纤沥青瓦（屋1） | 1.瓦品种、规格：玻纤沥青瓦 2.其它：符合设计及规范要求 | m2 | 119.31 | 12.63 | 1506.89 | 1078.56
6 | 010902001016 | 0.8厚聚乙烯丙纶防水卷材（屋1） | 1.防水膜品种：0.8厚聚乙烯丙纶防水卷材(两道) 2.涂膜厚度、遍数：两道 3.其它：符合设计及规范要求 | m2 | 119.31 | 11.82 | 1410.24 | 1041.58
7 | 010902003016 | 20厚1:2.5水泥砂浆保护层（屋1） | 1.20厚1:2.5水泥砂浆保护层 2.其它：符合设计及规范要求 | m2 | 119.31 | 7.79 | 929.42 | 851.87 | 3.58
|  | 分部小计 |  |  |  |  | 3846.55 | 2972.01 | 3.58
0110 保温、隔热、防腐工程
分部小计
0111 楼地面装饰工程
分部小计
0112 墙、柱面装饰与隔断、幕墙工程
8 | 011201001031 | 内墙面一般抹灰（内1） | 1.5厚1:2.5水泥砂浆罩面压光 2.6厚1:3水泥砂浆垫层 3.7厚1:3水泥砂浆打底扫毛 4.其它：符合设计及规范要求 | m2 | 293.36 | 12.68 | 3719.80 | 3426.44 | 2.93
9 | 011201001032 | 内墙面一般抹灰（内2） | 1.8厚1:2防水砂浆(M5水泥砂浆内掺5%防水剂)找平层 2.10厚1:3水泥砂浆打底扫毛 3.其它：符合设计及规范要求 | m2 | 73.71 | 12.19 | 898.52 | 827.76 | 0.74
10 | 011201004016 | 外墙面找平抹灰（外1） | 1.8mm厚水泥聚合物纤维抗裂砂浆找平，掺5%无机铝盐防水剂 2.10mm厚水泥聚合物纤维抗裂砂浆打底，掺5%无机铝盐防水剂（不同材质交接每边搭接500宽钢丝网，另计） 3.基层墙体清理（混凝土墙面刷界面处理剂） 4.其它：符合设计及规范要求 | m2 | 223.27 | 19.00 | 4242.13 | 3045.40 | 11.16
|  | 分部小计 |  |  |  |  | 8860.45 | 7299.60 | 14.83
0114 油漆、涂料、裱糊工程
11 | 011406001016 | 墙面乳胶漆（外1） | 1.刷乳胶漆透明保护面漆一道 2.喷外墙防水乳胶漆一道 3.涂刷封闭底漆一道 4.刮涂柔性外墙细腻子两遍、找平、磨光 5.其它：符合设计及规范要求 | m2 | 228.06 | 21.94 | 5003.64 | 3452.83
|  | 分部小计 |  |  |  |  | 5003.64 | 3452.83
0115 其他装饰工程
12 | 011502007016 | EPS线条材料装饰线 | 1.EPS线条材料装饰线 2.具体位置详见设计施工图 | m | 57.36 | 14.35 | 823.12 | 149.71
13 | 010514001016 | 烟道（C-PC-3) | 1.烟道（C-PC-3) 2.排气道风帽含在单价内 3.具体做法参GB23J916-1（37-41） | m | 6.4 | 278.46 | 1782.14 | 734.98 | 52.35
|  | 分部小计 |  |  |  |  | 2605.26 | 884.69 | 52.35
单价措施项目清单
脚手架工程
14 | 011701002016 | 外脚手架 | 1.搭设方式：双排脚手架 2.搭设高度：高度≤4m 3.脚手架材质：综合考虑 4.其他：满足设计及相关规范要求 | m2 | 251.08 | 12.44 | 3123.44 | 2282.32 | 130.56
|  | 分部小计 |  |  |  |  | 3123.44 | 2282.32 | 130.56
|  | 分部小计 |  |  |  |  | 3123.44 | 2282.32 | 130.56
合 计 | [6 empty] | 24574.92 | 17716.89 | 238.44

## F.4 总价措施项目清单与计价表(表-11)【3#楼 ~251
总价措施项目清单与计价表
工程名称：遂宁市安居区聚贤镇城乡建设用地增减挂钩项目\和平村6组安置点\3#楼 4人户【±0.00以上装饰装修工程】 |  |  |  | 标段：/
序号 | 项目编码 | 项目名称 | 计算基础 | 费率 （%） | 金额 （元） | 调整费率 (%) | 调整后金额 (元) | 备注
定额(人工费+机械费)
1 | 011707001048 | 安全文明施工费 |  |  | 300.32
1.1 | ① | 环境保护费 | 不含总价措施税前工程造价 | 0.35 | 75.08
1.2 | ② | 文明施工费 | 不含总价措施税前工程造价 | 0.35 | 75.08
1.3 | ③ | 安全施工费 | 不含总价措施税前工程造价 | 0.35 | 75.08
1.4 | ④ | 临时设施费 | 不含总价措施税前工程造价 | 0.35 | 75.08
2 | 011707002048 | 夜间施工增加费
3 | 011707003048 | 非夜间施工照明
4 | 011707004048 | 二次搬运费 |  |  | 10.17
5 | 011707005048 | 冬雨季施工增加费
6 | 011707006048 | 地上、地下设施、建筑物的临时保护设施
7 | 011707007048 | 已完工程及设备保护费
8 | 011707008048 | 工程定位复测费 |  |  | 5.09
合计 |  |  |  |  | 315.58

## K.2 承包人提供主要材料和工程设备一览表(表-20)~252
承包人提供主要材料和工程设备一览表 （适用造价信息差额调整法）
工程名称：遂宁市安居区聚贤镇城乡建设用地增减挂钩项目\和平村6组安置点\3#楼 4人户【±0.00以上装饰装修工程】 |  |  |  |  | 标段：/
序号 | 名称、规格、型号 | 单位 | 数量 | 风险系数% | 基准单价(元) | 投标单价(元) | 发承包人确认单价(元) | 备注
1 | 其他材料费 | 元 | 397.448 |  |  | 1.00
2 | 膨胀螺栓(金属胀锚螺栓) M8×80 | 套 | 82.793 |  |  | 0.26
3 | 聚乙烯丙纶防水卷材 0.8mm | m2 | 134.809
4 | 水 | m3 | 7.502 |  |  | 3.91
5 | 干混抹灰砂浆 M15 | t | 4.778
6 | 干混抹灰砂浆 M20 | t | 16.212
7 | 滑石粉 | kg | 56.188 |  |  | 0.34
8 | 腻子胶 | kg | 17.356 |  |  | 1.25
9 | 大白粉 | kg | 1.708 |  |  | 0.39
10 | 白水泥 | kg | 28.373 |  |  | 0.63
11 | 塑钢固定窗 5+12A+5 | m2 | 1.042
12 | 钢防盗门 | m2 | 3.463
13 | 膨胀螺栓 | 套 | 9.648 |  |  | 0.14
14 | 塑钢平开窗 5+12A+5 | m2 | 17.647
15 | 铝合金百叶窗 | m2 | 0.384
16 | 玻纤沥青瓦 | m2 | 126.458
17 | 改性沥青粘接剂 | kg | 57.264 |  |  | 1.66
18 | 改性沥青嵌缝油膏 | kg | 12.884 |  |  | 3.50
19 | 干混地面砂浆 M20 | t | 4.581
20 | 水泥 32.5 | kg | 49.931 |  |  | 0.42
21 | EPS线条 | m | 60.27 |  |  | 12.50
22 | 烟道（C-PC-3) | m | 12.928 |  |  | 25.00
23 | 干混砌筑砂浆 M5 | t | 0.134
24 | C-ZF-W150防火止回阀 | 个 | 2.02 |  |  | 200.00
25 | 风帽 C-FM-Y250 | 个 | 2.02 |  |  | 150.00
26 | 脚手架钢材 | kg | 54.921 |  |  | 3.58
27 | 锯材 综合 | m3 | 0.121 |  |  | 1480.00
28 | 柴油(机械) | L | 14.905 |  |  | 6.34
29 | 无机盐铝防水剂 | kg | 161.61 |  |  | 3.32
30 | 乳胶漆底漆 | kg | 18.554 |  |  | 16.00
31 | 乳胶漆面漆 | kg | 44.835 |  |  | 18.00

## E.3 单位工程招标控制价投标报价汇总表(表-04-1~253
单位工程招标控制价/投标报价汇总表
（适用于一般计税方法）
工程名称：遂宁市安居区聚贤镇城乡建设用地增减挂钩项目\和平村6组安置点\3#楼 4人户【3# 4人户安装工程】 |  | 标段：/
序号 | 汇总内容 | 金 额（元） | 其中:暂估价(元)
1 | 分部分项及单价措施项目 | 8178.88
1.1 | 电气 | 5816.14
1.2 | 给排水 | 2182.51
1.3 | 单价措施项目 | 180.23
2 | 总价措施项目 | 117.04 | -
2.1 | 其中：安全文明施工费 | 112.00 | -
3 | 其他项目 |  | -
3.1 | 其中：暂列金额 |  | -
3.2 | 其中：专业工程暂估价 |  | -
3.3 | 其中：计日工 |  | -
3.4 | 其中：总承包服务费 |  | -
4 | 规费 | 217.93 | -
5 | 创优质工程奖补偿奖励费 |  | -
6 | 税前不含税工程造价 | 8513.85 | -
6.1 | 其中：除税甲供材料（设备）费 |  | -
7 | 销项增值税额 | 255.42 | -
8 | 附加税 |  | -
招标控制价/投标报价总价合计=税前不含税工程造价+销项增值税额+附加税 |  | 8769.27

## F.1 分部分项工程和单价措施项目清单与计价表(表-0~254
分部分项工程和单价措施项目清单与计价表
工程名称：遂宁市安居区聚贤镇城乡建设用地增减挂钩项目\和平村6组安置点\3#楼 4人户【3# 4人户安装工程】 |  |  |  |  | 标段：/
序号 | 项目编码 | 项目名称 | 项目特征描述 | 计量 单位 | 工程量 | 金额（元）
[6 empty] | 综合单价 | 合价 | 其中
[8 empty] | 定额人工费 | 定额机械费 | 暂估价
电气
1 | 030404017017 | 配电箱 ALh4 | 1.名称：配电箱 ALh4 2.型号、规格：综合考虑 3.包含系统图上箱内所有元器件 4.安装方式：综合考虑 5.其他要求：满足设计、相关图集、标准及相关技术要求 | 台 | 1 | 161.35 | 161.35 | 119.25
2 | 030411006031 | 燃气阀门关断用接线盒 | 1.名称：燃气阀门关断用接线盒 2.型号、规格：详设计 3.安装方式：综合考虑 4.其他要求：满足设计、相关图集、标准及相关技术要求 | 个 | 1 | 7.16 | 7.16 | 3.45
3 | 030409008031 | 局部等电位接地端子箱 | 1.名称：局部等电位接地端子箱 2.材质：综合考虑满足规范及施工技术要求 3.规格：综合考虑满足规范及施工技术要求 4.做法：详15D502(P31) 5.其他要求：满足设计、相关图集、标准及相关技术要求 | 台 | 2 | 35.39 | 70.78 | 16.74
4 | 030409008032 | 总等电位接地端子箱 | 1.名称：总等电位接地端子箱 2.材质：综合考虑满足规范及施工技术要求 3.规格：综合考虑满足规范及施工技术要求 4.做法：详15D502(P28.P29) 5.其他要求：满足设计、相关图集、标准及相关技术要求 | 台 | 1 | 49.95 | 49.95 | 8.37
5 | 030502003018 | 多媒体配线箱AHD | 1.名称：多媒体配线箱AHD 2.型号、规格：详设计 3.安装方式：综合考虑 4.其他要求：满足设计、相关图集、标准及相关技术要求 | 个 | 1 | 121.21 | 121.21 | 43.20
6 | 030409003031 | 接地测试板安装 | 1.名称：接地测试板 2.型号、规格：详设计 3.安装方式：综合考虑 4.其他要求：满足设计、相关图集、标准及相关技术要求 | 块 | 1 | 67.22 | 67.22 | 30.96 | 5.61
7 | 030411006032 | 塑料接线盒 | 1.名称：塑料接线盒 2.型号、规格：详设计 3.安装方式：综合考虑 4.其他要求：满足设计、相关图集、标准及相关技术要求 | 个 | 76 | 6.29 | 478.04 | 262.20
8 | 030411001056 | 配管 PC20 | 1.名称：电气配管 2.材质、规格：PC20 3.配置形式：暗敷综合考虑 4.包含管道剔槽补槽、打洞补洞、预留孔洞、接地、过线盒、穿引线以及各类封堵 5.各类套管制作、安装 6.其他要求：满足设计、相关图集、标准及招标技术要 | m | 255.81 | 7.93 | 2028.57 | 1432.54
9 | 030411001057 | 配管 PC25 | 1.名称：电气配管 2.材质、规格：PC25 3.配置形式：暗敷综合考虑 4.包含管道剔槽补槽、打洞补洞、预留孔洞、接地、过线盒、穿引线以及各类封堵 5.各类套管制作、安装 6.其他要求：满足设计、相关图集、标准及招标技术要 | m | 3 | 10.33 | 30.99 | 20.94
10 | 030411001058 | 配管 PC32 | 1.名称：电气配管 2.材质、规格：PC32 3.配置形式：暗敷综合考虑 4.包含管道剔槽补槽、打洞补洞、预留孔洞、接地、过线盒、穿引线以及各类封堵 5.各类套管制作、安装 6.其他要求：满足设计、相关图集、标准及招标技术要 | m | 6.23 | 12.54 | 78.12 | 50.84
11 | 030411001059 | 配管 SC20 | 1.名称：电气配管 2.材质：镀锌钢管 3.规格：SC20 4.配置形式及部位：砖、混凝土结构明敷、暗敷、吊顶内等综合考虑 5.管道防腐 6.预留孔洞、打孔洞，预留槽、剔槽及混凝土砂浆补孔洞、补槽 7.支架制作、安装；含管件、所有附件；接地（含跨接线），按规范要求刷漆及防火涂料 | m | 6.5 | 15.04 | 97.76 | 33.61
12 | 030409005016 | 避雷网 φ10热镀锌圆钢 | 1.名称：避雷网 φ10热镀锌圆钢 2.安装形式：按设计 3.其他要求：满足设计、相关图集、标准及相关技术要求 | m | 59.73 | 23.87 | 1425.76 | 571.62 | 46.59
13 | 030409003032 | 利用建筑结构钢筋引下 | 1.名称：利用建筑结构钢筋引下 2.安装形式：按设计 3.其他要求：满足设计、相关图集、标准及相关技术要求 | m | 12 | 11.32 | 135.84 | 67.68 | 45.72
14 | 030414011016 | 接地装置 | 1.名称：接地装置调试 2.类别：综合考虑 3.包含整个工程接地系统调试，满足规范及施工技术要求 4.其他要求：满足设计、相关图集、标准及相关技术要求 | 系统 | 1 | 1063.39 | 1063.39 | 684.18 | 223.55
|  | 分部小计 |  |  |  |  | 5816.14 | 3345.58 | 321.47
给排水
15 | 031003001031 | 止回阀 DN25 | 1.名称：止回阀 2.规格：DN25 3.材质：满足设计及招标要求 4.压力等级：综合考虑 5.连接形式、安装部位：综合考虑，安装 6.其他要求：满足设计、相关图集、标准及招标技术要求 | 个 | 1 | 49.06 | 49.06 | 12.72 | 1.23
16 | 031003001032 | 截止阀 DN25 | 1.名称：截止阀 2.规格：DN25 3.材质：满足设计及招标要求 4.压力等级：综合考虑 5.连接形式、安装部位：综合考虑，安装 6.其他要求：满足设计、相关图集、标准及招标技术要求 | 个 | 1 | 48.20 | 48.20 | 12.72 | 1.23
17 | 031001006127 | UPVC双壁中空螺旋消音排水管 DN100 | 1.安装部位：室内 2.输送介质：污、废水 3.材质：UPVC双壁中空螺旋消音排水管 4.型号、规格：DN100 5.连接方式：承插粘接 6.通球、灌水试验按设计要求 7.其他要求：满足设计、相关图集、标准及招标技术要求 | m | 17.7 | 49.59 | 877.74 | 382.32 | 0.18
18 | 031001006128 | UPVC双壁中空螺旋消音排水管 DN50 | 1.安装部位：室内 2.输送介质：污、废水 3.材质：UPVC双壁中空螺旋消音排水管 4.型号、规格：DN50 5.连接方式：承插粘接 6.通球、灌水试验按设计要求 7.其他要求：满足设计、相关图集、标准及招标技术要求 | m | 22.18 | 22.94 | 508.81 | 320.94
19 | 031001006129 | 塑料管 DN50 | 1.安装部位：室内 2.输送介质：空调水 3.材质：UPVC排水管 4.型号、规格：DN50 5.连接方式：承插粘接 6.通球、灌水试验按设计要求 7.其他要求：满足设计、相关图集、标准及招标技术要求 | m | 14.4 | 22.94 | 330.34 | 208.37
20 | 030901013016 | 灭火器MF/ABC2 | 1.形式:灭火器 | 具 | 1 | 6.60 | 6.60 | 5.40 | 0.01
21 | 030817008016 | 刚性防水套管 DN100 | 1.类型 2.材质 3.规格 4.填料材质 | 个 | 1 | 258.95 | 258.95 | 139.06 | 27.36
22 | 031002003031 | 钢套管 DN100 | 1.名称、类型 2.材质 3.规格 4.填料材质 | 个 | 1 | 82.21 | 82.21 | 38.82 | 1.09
23 | 031002003032 | 钢套管 DN25 | 1.名称、类型 2.材质 3.规格 4.填料材质 | 个 | 1 | 20.60 | 20.60 | 11.22 | 0.75
|  | 分部小计 |  |  |  |  | 2182.51 | 1131.57 | 31.85
单价措施项目清单
24 | 031301017018 | 脚手架搭拆 |  | 项 | 1 | 180.23 | 180.23 | 63.08 | 9.01
25 | 031301018016 | 其他措施 |  | 项
|  | 分部小计 |  |  |  |  | 180.23 | 63.08 | 9.01
合 计 | [6 empty] | 8178.88 | 4540.23 | 362.33

## F.4 总价措施项目清单与计价表(表-11)【3#楼 ~255
总价措施项目清单与计价表
工程名称：遂宁市安居区聚贤镇城乡建设用地增减挂钩项目\和平村6组安置点\3#楼 4人户【3# 4人户安装工程】 |  |  |  | 标段：/
序号 | 项目编码 | 项目名称 | 计算基础 | 费率 （%） | 金额 （元） | 调整费率 (%) | 调整后金额 (元) | 备注
定额(人工费+机械费)
1 | 031302001020 | 安全文明施工费 |  |  | 112.00
1.1 | ① | 环境保护费 | 不含总价措施税前工程造价 | 0.35 | 28.00
1.2 | ② | 文明施工费 | 不含总价措施税前工程造价 | 0.35 | 28.00
1.3 | ③ | 安全施工费 | 不含总价措施税前工程造价 | 0.35 | 28.00
1.4 | ④ | 临时设施费 | 不含总价措施税前工程造价 | 0.35 | 28.00
2 | 031302002020 | 夜间施工增加费
3 | 031302003020 | 非夜间施工增加
4 | 031302004020 | 二次搬运费 |  |  | 3.36
5 | 031302005020 | 冬雨季施工增加费
6 | 031302006020 | 已完工程及设备保护费
7 | 031302008020 | 工程定位复测费 |  |  | 1.68
合计 |  |  |  |  | 117.04

## K.2 承包人提供主要材料和工程设备一览表(表-20)~256
承包人提供主要材料和工程设备一览表 （适用造价信息差额调整法）
工程名称：遂宁市安居区聚贤镇城乡建设用地增减挂钩项目\和平村6组安置点\3#楼 4人户【3# 4人户安装工程】 |  |  |  |  | 标段：/
序号 | 名称、规格、型号 | 单位 | 数量 | 风险系数% | 基准单价(元) | 投标单价(元) | 发承包人确认单价(元) | 备注
1 | 燃气阀门关断用接线盒 | 个 | 1.02 |  |  | 2.30
2 | 局部等电位接地端子箱 | 个 | 2.01 |  |  | 28.00
3 | 总等电位接地端子箱 | 个 | 1.005 |  |  | 45.00
4 | 多媒体配线箱AHD | 个 | 1 |  |  | 49.27
5 | 接地测试板 | 块 | 1 |  |  | 25.00
6 | 塑料接线盒 | 个 | 77.52 |  |  | 1.30
7 | 配管 PC20 | m | 286.507 |  |  | 1.30
8 | 配管 PC25 | m | 3.36 |  |  | 2.10
9 | 镀锌钢管 DN20 | m | 6.695 |  |  | 8.55
10 | 镀锌圆钢 φ10 | m | 62.717 |  |  | 12.27
11 | 止回阀 DN25 | 个 | 1.01 |  |  | 26.00
12 | 截止阀 DN25 | 个 | 1.01 |  |  | 25.00
13 | UPVC双壁中空螺旋消音排水管 DN100 | m | 16.815 |  |  | 16.98
14 | UPVC双壁中空螺旋消音排水管粘接管件 DN100 | 个 | 20.461 |  |  | 10.00
15 | UPVC双壁中空螺旋消音排水管 DN50 | m | 22.446 |  |  | 5.34
16 | UPVC双壁中空螺旋消音排水管粘接管件 DN50 | 个 | 15.304 |  |  | 1.80
17 | UPVC排水管 DN50 | m | 14.573 |  |  | 5.34
18 | 室内塑料排水管粘接管件 DN50 | 个 | 9.936 |  |  | 1.80
19 | 灭火器MF/ABC2 | 个 | 1
20 | 焊接钢管 | kg | 5.14 |  |  | 4.19
21 | 焊接钢管 DN150 | m | 0.318 |  |  | 76.05
22 | 焊接钢管 DN32 | m | 0.318 |  |  | 13.11
23 | 配电箱 ALh4 | 台 | 1
24 | 配管 PC32 | m | 6.978 |  |  | 2.95

## E.3 单位工程招标控制价投标报价汇总表(表-04-1~257
单位工程招标控制价/投标报价汇总表
（适用于一般计税方法）
工程名称：遂宁市安居区聚贤镇城乡建设用地增减挂钩项目\和平村6组安置点\4#楼 3人户拼【±0.00以下基础工程（条基）】 |  | 标段：/
序号 | 汇总内容 | 金 额（元） | 其中:暂估价(元)
1 | 分部分项及单价措施项目 | 14938.86
1.1 | 土石方工程 | 2086.36
1.2 | 砌筑工程 | 4047.57
1.3 | 混凝土及钢筋混凝土工程 | 3932.46
1.4 | 单价措施项目 | 4872.47
2 | 总价措施项目 | 150.18 | -
2.1 | 其中：安全文明施工费 | 140.92 | -
3 | 其他项目 |  | -
3.1 | 其中：暂列金额 |  | -
3.2 | 其中：专业工程暂估价 |  | -
3.3 | 其中：计日工 |  | -
3.4 | 其中：总承包服务费 |  | -
4 | 规费 | 487.36 | -
5 | 创优质工程奖补偿奖励费 |  | -
6 | 税前不含税工程造价 | 15576.40 | -
6.1 | 其中：除税甲供材料（设备）费 |  | -
7 | 销项增值税额 | 467.29 | -
8 | 附加税 |  | -
招标控制价/投标报价总价合计=税前不含税工程造价+销项增值税额+附加税 |  | 16043.69

## F.1 分部分项工程和单价措施项目清单与计价表(表-0~258
分部分项工程和单价措施项目清单与计价表
工程名称：遂宁市安居区聚贤镇城乡建设用地增减挂钩项目\和平村6组安置点\4#楼 3人户拼【±0.00以下基础工程（条基）】 |  |  |  |  | 标段：/
序号 | 项目编码 | 项目名称 | 项目特征描述 | 计量 单位 | 工程量 | 金额（元）
[6 empty] | 综合单价 | 合价 | 其中
[8 empty] | 定额人工费 | 定额机械费 | 暂估价
0101 土石方工程
1 | 010101003016 | 挖槽坑土方 | 1.土壤类别：各种类别的土方或石方等综合考虑 2.挖土深度：按设计综合 3.挖土方式：人机综合 4.场内运距及堆场：投标人场内运距及堆场、场内的二次转运等自行考虑，综合考虑报价 5.基坑周边地表位移监测、钎探、人工捡底等相关费用由投标人综合考虑包含在综合单价内 6.其他：投标人应对施工现场及周边条件进行仔细勘察，充分考虑各种因素，综合报价 | m3 | 119.49 | 11.28 | 1347.85 | 970.26 | 278.41
2 | 010103001019 | 回填方 | 1.填方材料品种：合格土 2.部位：综合 3.密实度：满足设计、施工及验收规范要求 4.回填方式：人机综合 5.回填土来源：投标人根据现场情况自行综合考虑 6.场内、外运距及堆场：场内、外运距及堆场投标人自行考虑，综合考虑报价 | m3 | 110.47 | 6.37 | 703.69 | 183.38 | 488.28
3 | 010103002041 | 余方弃置 基础运距1km | 1.废弃料品种：各种类别的土方、石方及障碍物等综合考虑 2.场外运距及堆场：外弃运距，基础运距1km，堆场投标人自行考虑，综合考虑报价（包含弃置点的费用，施工过程中，不论何种原因，弃置点发生变更、土石方消纳费综合单价不做调整），并须满足城市建筑碴土清运管理规定及要求,综合单价包含渣土处置等各类费用 | m3 | 9.02 | 2.27 | 20.48 | 6.49 | 13.08
4 | 010103002042 | 余方弃置 增运运距1km | 1.废弃料品种 ：各种类别的土方、石方及障碍物等综合考虑 2.场外运距及堆场：外弃运距，增运运距1km，堆场投标人自行考虑，综合考虑报价（包含弃置点的费用，施工过程中，不论何种原因，弃置点发生变更、土石方消纳费综合单价不做调整），并须满足城市建筑碴土清运管理规定及要求,综合单价包含渣土处置等各类费用 | m3 | 9.02 | 1.59 | 14.34 | 3.43 | 10.28
|  | 分部小计 |  |  |  |  | 2086.36 | 1163.56 | 790.05
0104 砌筑工程
5 | 010401001017 | ±0.00以下砖基础 | 1.砖品种、规格、强度等级：MU15页岩实心砖，规格综合 2.墙体类型：综合 3.砂浆强度等级、配合比：M10水泥砂浆砌筑 4.配砖、弧形砌体部分由投标人综合考虑，进入本项综合单价之中，不再单独计量计价 5.其他：满足设计施工图纸及现行验收规范要求 | m3 | 13.6 | 275.24 | 3743.26 | 3031.44 | 8.70
6 | 010401012017 | 室外踏步及台阶 (注意改定额量） | 1.1：2水泥砂浆粉20厚 2.M5水泥砂浆砌筑实心砖 3.100厚C15混凝土 4.素土夯实 5.其他：参照西南18J812-10-1a满足设计施工图纸及现行验收规范要求 | m2 | 8.78 | 34.66 | 304.31 | 251.99 | 0.79
|  | 分部小计 |  |  |  |  | 4047.57 | 3283.43 | 9.49
0105 混凝土及钢筋混凝土工程
7 | 010501001017 | 现浇混凝土基础垫层 C20 | 1.混凝土种类：商品混凝土 2.混凝土强度等级：C20 3.砼拌合料、配合比等：石料种类及粒径投标人综合考虑且需满足规范要求，综合单价含砼的所有外加剂费用，掺添外加剂需满足设计及规范要求，结算时无论使用何种外加剂综合单价均不作调整 4.混凝土浇筑含泵送费用及相关电费，结算时无论使用地泵还是汽车泵综合单价均不作调整 5.混凝土达到设计要求，满足现行施工验收规范 | m3 | 6.02 | 59.82 | 360.12 | 272.10 | 1.69
8 | 010501002014 | 现浇混凝土带形基础 C25 | 1.混凝土种类：商品混凝土 2.混凝土强度等级：C25 3.砼拌合料、配合比等：石料种类及粒径投标人综合考虑且需满足规范要求，综合单价含砼的所有外加剂费用，掺添外加剂需满足设计及规范要求，结算时无论使用何种外加剂综合单价均不作调整 4.混凝土浇筑含泵送费用及相关电费，结算时无论使用地泵还是汽车泵综合单价均不作调整 5.不同砼强度等级的梁柱节点采用高一强度的砼处理费用包含在该综合单价内 6.砼浇筑时应按设计要求留设安装管线槽，产生的费用综合进入本项综合单价报价之中 7.混凝土达到设计要求，满足现行施工验收规范 | m3 | 24.71 | 59.73 | 1475.93 | 1124.31 | 7.41
9 | 010503004032 | 现浇混凝土地圈梁 C25 | 1.混凝土种类：商品混凝土 2.混凝土强度等级：C25 3.砼拌合料、配合比等：石料种类及粒径投标人综合考虑且需满足规范要求，综合单价含砼的所有外加剂费用，掺添外加剂需满足设计及规范要求，结算时无论使用何种外加剂综合单价均不作调整 4.混凝土浇筑含泵送费用及相关电费，结算时无论使用地泵还是汽车泵综合单价均不作调整 5.不同砼强度等级的梁柱节点采用高一强度的砼处理费用包含在该综合单价内 6.砼浇筑时应按设计要求留设安装管线槽，产生的费用综合进入本项综合单价报价之中 7.混凝土达到设计要求，满足现行施工验收规范 | m3 | 2.63 | 74.50 | 195.94 | 148.83 | 1.05
10 | 010502002033 | 现浇混凝土构造柱 C25 | 1.混凝土种类：商品混凝土 2.混凝土强度等级：C25 3.砼拌合料、配合比等：石料种类及粒径投标人综合考虑且需满足规范要求，综合单价含砼的所有外加剂费用，掺添外加剂需满足设计及规范要求，结算时无论使用何种外加剂综合单价均不作调整 4.混凝土浇筑含泵送费用及相关电费，结算时无论使用地泵还是汽车泵综合单价均不作调整 5.混凝土达到设计要求，满足现行施工验收规范 | m3 | 1.28 | 80.91 | 103.56 | 79.35 | 0.51
11 | 010515001144 | 现浇构件钢筋 HRB400 直径≤φ10 | 1.钢筋种类、规格：HRB400 直径≤φ10 2.钢筋的除锈、连接方式（螺纹套筒除外）、搭接综合考虑，费用包括在投标报价综合单价内，不再单独计量计价 3.钢筋连接方式无论采用绑扎、焊接、机械连接、植筋等由投标人按设计要求及相关规范要求实施，其费用考虑在综合单价中，且达到设计及施工现行规范，结算时不再单独计量计价 4.措施钢筋、弧形构件钢筋制作安装由投标人自行综合考虑在投标报价中，结算时不作调整 5.其他：满足设计及规范要求 | t | 0.147 | 1452.37 | 213.50 | 165.52 | 4.07
12 | 010515001145 | 现浇构件钢筋 HRB400 直径φ12～14 | 1.钢筋种类、规格：HRB400 直径φ12～14 2.钢筋的除锈、连接方式（螺纹套筒除外）、搭接综合考虑，费用包括在投标报价综合单价内，不再单独计量计价 3.钢筋连接方式无论采用绑扎、焊接、机械连接、植筋等由投标人按设计要求及相关规范要求实施，其费用考虑在综合单价中，且达到设计及施工现行规范，结算时不再单独计量计价 4.措施钢筋、弧形构件钢筋制作安装由投标人自行综合考虑在投标报价中，结算时不作调整 5.其他：满足设计及规范要求 | t | 0.554 | 1453.20 | 805.07 | 571.43 | 62.86
13 | 010515001146 | 现浇构件钢筋 HRB400 直径φ16～25 | 1.钢筋种类、规格：HRB400 直径φ16～25 2.钢筋的除锈、连接方式（螺纹套筒除外）、搭接综合考虑，费用包括在投标报价综合单价内，不再单独计量计价 3.钢筋连接方式无论采用绑扎、焊接、机械连接、植筋等由投标人按设计要求及相关规范要求实施，其费用考虑在综合单价中，且达到设计及施工现行规范，结算时不再单独计量计价 4.措施钢筋、弧形构件钢筋制作安装由投标人自行综合考虑在投标报价中，结算时不作调整 5.其他：满足设计及规范要求 | t | 0.039 | 1453.65 | 56.69 | 38.69 | 6.20
14 | 010507001017 | 散水 (注意改定额量） | 1.20厚1：2.5水泥砂浆粉面 2.60厚C15混凝土 3.100厚C20混凝土垫层 2.变形缝填塞材料种类：满足设计要求 3.其他：参照西南18J812-7-2满足设计施工图纸及现行验收规范要求 | m2 | 41.69 | 17.31 | 721.65 | 607.01 | 3.75
|  | 分部小计 |  |  |  |  | 3932.46 | 3007.24 | 87.54
单价措施项目清单
混凝土模板及支架（撑 ）
15 | 011702001036 | 基础垫层模板安拆 | 1.构件类型：基础垫层模板 2.模板材料：投标人自行考虑 3.支架材料：投标人自行考虑 4.本项目投标人应根据设计图、投标施工组织设计、现场实际情况综合报价，不论采用何种支模方式均执行该综合单价 5.综合单价内应包含模板支架及模板的安拆、维修、维护、运输等相关费用 6.其他要求：满足设计与施工验收规范 | m2 | 13.3 | 30.13 | 400.73 | 212.53 | 2.93
16 | 011702001037 | 条形基础模板安拆 | 1.构件类型：条形基础模板 2.模板材料：投标人自行考虑 3.支架材料：投标人自行考虑 4.本项目投标人应根据设计图、投标施工组织设计、现场实际情况综合报价，不论采用何种支模方式均执行该综合单价 5.综合单价内应包含模板支架及模板的安拆、维修、维护、运输等相关费用 6.其他要求：满足设计与施工验收规范 | m2 | 68.8 | 43.76 | 3010.69 | 1649.82 | 37.84
17 | 011702005019 | 基础圈梁模板安拆 | 1.构件类型：基础圈梁模板 2.模板材料：投标人自行考虑 3.支架材料：投标人自行考虑 4.本项目投标人应根据设计图、投标施工组织设计、现场实际情况综合报价，不论采用何种支模方式均执行该综合单价 5.综合单价内应包含模板支架及模板的安拆、维修、维护、运输等相关费用 6.其他要求：满足设计与施工验收规范 | m2 | 22.59 | 46.01 | 1039.37 | 606.32 | 11.97
18 | 011702003033 | 构造柱模板安拆 | 1.构件类型：构造柱模板 2.模板材料：投标人自行考虑 3.支架材料：投标人自行考虑 4.本项目投标人应根据设计图、投标施工组织设计、现场实际情况综合报价，不论采用何种支模方式均执行该综合单价 5.综合单价内应包含模板支架及模板的安拆、维修、维护、运输等相关费用 6.其他要求：满足设计与施工验收规范 | m2 | 9.44 | 44.67 | 421.68 | 230.52 | 5.00
|  | 分部小计 |  |  |  |  | 4872.47 | 2699.19 | 57.74
大型机械设备进出场及安拆
19 | 011705001004 | 大型机械设备进出场及安拆 | 1.机械设备名称：根据现场实际情况综合考虑各种机械进出场及安拆 2.机械设备规格型号：综合考虑 | 台次
分部小计
|  | 分部小计 |  |  |  |  | 4872.47 | 2699.19 | 57.74
合 计 | [6 empty] | 14938.86 | 10153.42 | 944.82

## F.4 总价措施项目清单与计价表(表-11)【4#楼 ~259
总价措施项目清单与计价表
工程名称：遂宁市安居区聚贤镇城乡建设用地增减挂钩项目\和平村6组安置点\4#楼 3人户拼【±0.00以下基础工程（条基）】 |  |  |  | 标段：/
序号 | 项目编码 | 项目名称 | 计算基础 | 费率 （%） | 金额 （元） | 调整费率 (%) | 调整后金额 (元) | 备注
定额(人工费+机械费)
1 | 011707001049 | 安全文明施工费 |  |  | 140.92
1.1 | ① | 环境保护费 | 不含总价措施税前工程造价 | 0.35 | 35.23
1.2 | ② | 文明施工费 | 不含总价措施税前工程造价 | 0.35 | 35.23
1.3 | ③ | 安全施工费 | 不含总价措施税前工程造价 | 0.35 | 35.23
1.4 | ④ | 临时设施费 | 不含总价措施税前工程造价 | 0.35 | 35.23
2 | 011707002049 | 夜间施工增加费
3 | 011707003049 | 非夜间施工照明
4 | 011707004049 | 二次搬运费 |  |  | 6.17
5 | 011707005049 | 冬雨季施工增加费
6 | 011707006049 | 地上、地下设施、建筑物的临时保护设施
7 | 011707007049 | 已完工程及设备保护费
8 | 011707008049 | 工程定位复测费 |  |  | 3.09
合计 |  |  |  |  | 150.18

## K.2 承包人提供主要材料和工程设备一览表(表-20)~260
承包人提供主要材料和工程设备一览表 （适用造价信息差额调整法）
工程名称：遂宁市安居区聚贤镇城乡建设用地增减挂钩项目\和平村6组安置点\4#楼 3人户拼【±0.00以下基础工程（条基）】 |  |  |  |  | 标段：/
序号 | 名称、规格、型号 | 单位 | 数量 | 风险系数% | 基准单价(元) | 投标单价(元) | 发承包人确认单价(元) | 备注
1 | 柴油(机械) | L | 78.777 |  |  | 6.34
2 | 水 | m3 | 16.221 |  |  | 3.91
3 | 其他材料费 | 元 | 115.876 |  |  | 1.00
4 | 商品混凝土 C25 | m3 | 33.729
5 | 焊条 (高强钢筋用) | kg | 5.143 |  |  | 5.40
6 | 标准砖 | 千匹 | 14.282
7 | 商品混凝土 C20 | m3 | 10.9
8 | 商品混凝土 C15 | m3 | 3.414
9 | 干混地面砂浆 M20 | t | 2.024
10 | 二等锯材 | m3 | 0.788 |  |  | 1480.00
11 | 复合模板 | m2 | 28.154 |  |  | 28.00
12 | 汽油(机械) | L | 4.605 |  |  | 6.74
13 | 干混砌筑砂浆 M5 | t | 0.257
14 | 对拉螺栓 | kg | 3.345 |  |  | 4.15
15 | 对拉螺栓塑料管 | m | 11.962 |  |  | 1.10
16 | 摊销卡具和支撑钢材 | kg | 4.276 |  |  | 3.58
17 | 高强钢筋 φ≤10 | t | 0.164
18 | 高强钢筋 φ12～16 | t | 0.594
19 | 高强钢筋 φ＞16 | t | 0.039
20 | 干混砌筑砂浆 M10 | t | 10.865

## E.3 单位工程招标控制价投标报价汇总表(表-04-1~261
单位工程招标控制价/投标报价汇总表
（适用于一般计税方法）
工程名称：遂宁市安居区聚贤镇城乡建设用地增减挂钩项目\和平村6组安置点\4#楼 3人户拼【±0.00以上建筑与主体工程】 |  | 标段：/
序号 | 汇总内容 | 金 额（元） | 其中:暂估价(元)
1 | 分部分项及单价措施项目 | 72487.05
1.1 | 砌筑工程 | 25555.04
1.2 | 混凝土及钢筋混凝土工程 | 13151.52
1.3 | 金属结构工程 | 336.87
1.4 | 单价措施项目 | 33443.62
2 | 总价措施项目 | 591.51 | -
2.1 | 其中：安全文明施工费 | 546.60 | -
3 | 其他项目 |  | -
3.1 | 其中：暂列金额 |  | -
3.2 | 其中：专业工程暂估价 |  | -
3.3 | 其中：计日工 |  | -
3.4 | 其中：总承包服务费 |  | -
4 | 规费 | 2359.23 | -
5 | 创优质工程奖补偿奖励费 |  | -
6 | 税前不含税工程造价 | 75437.79 | -
6.1 | 其中：除税甲供材料（设备）费 |  | -
7 | 销项增值税额 | 2263.13 | -
8 | 附加税 |  | -
招标控制价/投标报价总价合计=税前不含税工程造价+销项增值税额+附加税 |  | 77700.92

## F.1 分部分项工程和单价措施项目清单与计价表(表-0~262
分部分项工程和单价措施项目清单与计价表
工程名称：遂宁市安居区聚贤镇城乡建设用地增减挂钩项目\和平村6组安置点\4#楼 3人户拼【±0.00以上建筑与主体工程】 |  |  |  |  | 标段：/
序号 | 项目编码 | 项目名称 | 项目特征描述 | 计量 单位 | 工程量 | 金额（元）
[6 empty] | 综合单价 | 合价 | 其中
[8 empty] | 定额人工费 | 定额机械费 | 暂估价
0104 砌筑工程
1 | 010401003017 | ±0.00以上MU10实心砖墙 M5 | 1.砖品种、规格、强度等级:MU10页岩标砖 2.墙体厚度:详施工图 3.砂浆强度等级：M5混合砂浆 4.墙身防潮详设计 | m3 | 93.42 | 273.55 | 25555.04 | 20674.78 | 41.10
|  | 分部小计 |  |  |  |  | 25555.04 | 20674.78 | 41.10
0105 混凝土及钢筋混凝土工程
2 | 010502002034 | 现浇混凝土构造柱 C25 | 1.混凝土种类：商品混凝土 2.混凝土强度等级：C25 3.砼拌合料、配合比等：石料种类及粒径投标人综合考虑且需满足规范要求，综合单价含砼的所有外加剂费用，掺添外加剂需满足设计及规范要求，结算时无论使用何种外加剂综合单价均不作调整 4.混凝土浇筑含泵送费用及相关电费，结算时无论使用地泵还是汽车泵综合单价均不作调整 5.混凝土达到设计要求，满足现行施工验收规范 | m3 | 10.59 | 80.91 | 856.84 | 656.47 | 4.24
3 | 010505001049 | 现浇混凝土矩形梁 C30 | 1.混凝土种类：商品混凝土 2.混凝土强度等级：C30 3.砼拌合料、配合比等：石料种类及粒径投标人综合考虑且需满足规范要求，综合单价含砼的所有外加剂费用，掺添外加剂需满足设计及规范要求，结算时无论使用何种外加剂综合单价均不作调整 4.混凝土浇筑含泵送费用及相关电费，结算时无论使用地泵还是汽车泵综合单价均不作调整 5.不同砼强度等级的梁柱节点采用高一强度的砼处理费用包含在该综合单价内 6.砼浇筑时应按设计要求留设安装管线槽，产生的费用综合进入本项综合单价报价之中 7.混凝土达到设计要求，满足现行施工验收规范 | m3 | 1.97 | 60.01 | 118.22 | 86.19 | 1.02
4 | 010503004033 | 现浇混凝土圈梁 C25 | 1.混凝土种类：商品混凝土 2.混凝土强度等级：C25 3.砼拌合料、配合比等：石料种类及粒径投标人综合考虑且需满足规范要求，综合单价含砼的所有外加剂费用，掺添外加剂需满足设计及规范要求，结算时无论使用何种外加剂综合单价均不作调整 4.混凝土浇筑含泵送费用及相关电费，结算时无论使用地泵还是汽车泵综合单价均不作调整 5.不同砼强度等级的梁柱节点采用高一强度的砼处理费用包含在该综合单价内 6.砼浇筑时应按设计要求留设安装管线槽，产生的费用综合进入本项综合单价报价之中 7.混凝土达到设计要求，满足现行施工验收规范 | m3 | 6.19 | 74.50 | 461.16 | 350.29 | 2.48
5 | 010505001050 | 现浇混凝土有梁板 C30 | 1.混凝土种类：商品混凝土 2.混凝土强度等级：C30 3.砼拌合料、配合比等：石料种类及粒径投标人综合考虑且需满足规范要求，综合单价含砼的所有外加剂费用，掺添外加剂需满足设计及规范要求，结算时无论使用何种外加剂综合单价均不作调整 4.混凝土浇筑含泵送费用及相关电费，结算时无论使用地泵还是汽车泵综合单价均不作调整 5.不同砼强度等级的梁柱节点采用高一强度的砼处理费用包含在该综合单价内 6.砼浇筑时应按设计要求留设安装管线槽，产生的费用综合进入本项综合单价报价之中 7.混凝土达到设计要求，满足现行施工验收规范 | m3 | 18.73 | 60.01 | 1123.99 | 819.44 | 9.74
6 | 010505001051 | 现浇混凝土屋面板 C30 | 1.混凝土种类：商品混凝土 2.混凝土强度等级：C30 3.砼拌合料、配合比等：石料种类及粒径投标人综合考虑且需满足规范要求，综合单价含砼的所有外加剂费用，掺添外加剂需满足设计及规范要求，结算时无论使用何种外加剂综合单价均不作调整 4.混凝土浇筑含泵送费用及相关电费，结算时无论使用地泵还是汽车泵综合单价均不作调整 5.不同砼强度等级的梁柱节点采用高一强度的砼处理费用包含在该综合单价内 6.砼浇筑时应按设计要求留设安装管线槽，产生的费用综合进入本项综合单价报价之中 7.混凝土达到设计要求，满足现行施工验收规范 | m3 | 15.94 | 60.90 | 970.75 | 710.92 | 6.69
7 | 010505008017 | 现浇混凝土雨篷 C25 | 1.混凝土种类：商品混凝土 2.混凝土强度等级：C25 3.砼拌合料、配合比等：石料种类及粒径投标人综合考虑且需满足规范要求，综合单价含砼的所有外加剂费用，掺添外加剂需满足设计及规范要求，结算时无论使用何种外加剂综合单价均不作调整 4.混凝土浇筑含泵送费用及相关电费，结算时无论使用地泵还是汽车泵综合单价均不作调整 5.结构类型：雨棚、挑檐、阳台板综合考虑 6.混凝土达到设计要求，满足现行施工验收规范 | m3 | 0.73 | 87.08 | 63.57 | 47.31 | 0.47
8 | 010506001017 | 现浇混凝土直形楼梯 C30 | 1.混凝土种类：商品混凝土 2.混凝土强度等级：C30 3.砼拌合料、配合比等：石料种类及粒径投标人综合考虑且需满足规范要求，综合单价含砼的所有外加剂费用，掺添外加剂需满足设计及规范要求，结算时无论使用何种外加剂综合单价均不作调整 4.混凝土浇筑含泵送费用及相关电费，结算时无论使用地泵还是汽车泵综合单价均不作调整 5.不同砼强度等级的梁柱节点采用高一强度的砼处理费用包含在该综合单价内 6.砼浇筑时应按设计要求留设安装管线槽，产生的费用综合进入本项综合单价报价之中 7.混凝土达到设计要求，满足现行施工验收规范 | m3 | 10.56 | 39.37 | 415.75 | 313.32 | 1.27
9 | 010507007042 | 现浇混凝土翻边 C25 | 1.混凝土种类：商品混凝土 2.混凝土强度等级：C25 3.砼拌合料、配合比等：石料种类及粒径投标人综合考虑且需满足规范要求，综合单价含砼的所有外加剂费用，掺添外加剂需满足设计及规范要求，结算时无论使用何种外加剂综合单价均不作调整 4.混凝土浇筑含泵送费用及相关电费，结算时无论使用地泵还是汽车泵综合单价均不作调整 5.混凝土达到设计要求，满足现行施工验收规范 | m3 | 1.95 | 64.95 | 126.65 | 93.78 | 1.25
10 | 010507007043 | 现浇混凝土其他构件 C25 | 1.混凝土种类：商品混凝土 2.混凝土强度等级：C25 3.砼拌合料、配合比等：石料种类及粒径投标人综合考虑且需满足规范要求，综合单价含砼的所有外加剂费用，掺添外加剂需满足设计及规范要求，结算时无论使用何种外加剂综合单价均不作调整 4.混凝土浇筑含泵送费用及相关电费，结算时无论使用地泵还是汽车泵综合单价均不作调整 5.混凝土达到设计要求，满足现行施工验收规范 | m3 | 0.66 | 156.40 | 103.22 | 79.36
11 | 010507007044 | 烟道C20细石砼 | 1.构件的类型 2.构件规格 3.部位 4.混凝土种类 5.混凝土强度等级 | m3 | 0.1 | 156.40 | 15.64 | 12.02
12 | 010510003017 | 预制混凝土过梁 C25 | 1.混凝土种类：预制混凝土 2.混凝土强度等级：C25 3.砼拌合料、配合比等：石料种类及粒径投标人综合考虑且需满足规范要求，模板制作安装运输需满足设计及规范要求，结算时综合单价均不作调整 4.混凝土预制送费用及相关电费，现场预制及运输加工综合单价均不作调整 5.混凝土达到设计要求，满足现行施工验收规范 | m3 | 2.39 | 112.77 | 269.52 | 117.09 | 76.03
13 | 010515001147 | 砌体加固筋 HPB300 直径≤φ10 | 1.钢筋种类、规格：HPB300 直径≤φ10 2.钢筋的除锈、连接方式（螺纹套筒除外）、搭接综合考虑，费用包括在投标报价综合单价内，不再单独计量计价 3.钢筋连接方式无论采用绑扎、焊接、机械连接、植筋等由投标人按设计要求及相关规范要求实施，其费用考虑在综合单价中，且达到设计及施工现行规范，结算时不再单独计量计价 4.措施钢筋、弧形构件钢筋制作安装由投标人自行综合考虑在投标报价中，结算时不作调整 5.其他：满足设计及规范要求 | t | 0.268 | 1273.13 | 341.20 | 263.72 | 6.78
14 | 010515001148 | 现浇构件钢筋 HPB300 直径≤φ10 | 1.钢筋种类、规格：HPB300 直径≤φ10 2.钢筋的除锈、连接方式（螺纹套筒除外）、搭接综合考虑，费用包括在投标报价综合单价内，不再单独计量计价 3.钢筋连接方式无论采用绑扎、焊接、机械连接、植筋等由投标人按设计要求及相关规范要求实施，其费用考虑在综合单价中，且达到设计及施工现行规范，结算时不再单独计量计价 4.措施钢筋、弧形构件钢筋制作安装由投标人自行综合考虑在投标报价中，结算时不作调整 5.其他：满足设计及规范要求 | t | 0.126 | 1453.90 | 183.19 | 141.59 | 3.64
15 | 010515001149 | 现浇构件钢筋 HRB400 直径≤φ10 | 1.钢筋种类、规格：HRB400 直径≤φ10 2.钢筋的除锈、连接方式（螺纹套筒除外）、搭接综合考虑，费用包括在投标报价综合单价内，不再单独计量计价 3.钢筋连接方式无论采用绑扎、焊接、机械连接、植筋等由投标人按设计要求及相关规范要求实施，其费用考虑在综合单价中，且达到设计及施工现行规范，结算时不再单独计量计价 4.措施钢筋、弧形构件钢筋制作安装由投标人自行综合考虑在投标报价中，结算时不作调整 5.其他：满足设计及规范要求 | t | 2.816 | 1452.37 | 4089.87 | 3170.87 | 78.06
16 | 010515001150 | 现浇构件钢筋 HRB400 直径φ12～14 | 1.钢筋种类、规格：HRB400 直径φ12～14 2.钢筋的除锈、连接方式（螺纹套筒除外）、搭接综合考虑，费用包括在投标报价综合单价内，不再单独计量计价 3.钢筋连接方式无论采用绑扎、焊接、机械连接、植筋等由投标人按设计要求及相关规范要求实施，其费用考虑在综合单价中，且达到设计及施工现行规范，结算时不再单独计量计价 4.措施钢筋、弧形构件钢筋制作安装由投标人自行综合考虑在投标报价中，结算时不作调整 5.其他：满足设计及规范要求 | t | 2.037 | 1453.20 | 2960.17 | 2101.08 | 231.14
17 | 010515001151 | 现浇构件钢筋 HRB400 直径φ16～25 | 1.钢筋种类、规格：HRB400 直径φ16～25 2.钢筋的除锈、连接方式（螺纹套筒除外）、搭接综合考虑，费用包括在投标报价综合单价内，不再单独计量计价 3.钢筋连接方式无论采用绑扎、焊接、机械连接、植筋等由投标人按设计要求及相关规范要求实施，其费用考虑在综合单价中，且达到设计及施工现行规范，结算时不再单独计量计价 4.措施钢筋、弧形构件钢筋制作安装由投标人自行综合考虑在投标报价中，结算时不作调整 5.其他：满足设计及规范要求 | t | 0.144 | 1453.65 | 209.33 | 142.84 | 22.90
18 | 010516002017 | 预埋铁件 | 1.钢材种类：综合 2.规格：综合 | t | 0.14 | 6017.52 | 842.45 | 231.80 | 41.28
|  | 分部小计 |  |  |  |  | 13151.52 | 9338.09 | 486.99
0106 金属结构工程
19 | 010607005017 | 砌块墙钢丝网加固 | 1.材料品种、规格:φ0.8的9×25孔镀锌焊接钢丝网 2.部位：不同材料交接处等 3.其他：满足设计及规范要求 | m2 | 30.68 | 10.98 | 336.87 | 196.66
|  | 分部小计 |  |  |  |  | 336.87 | 196.66
单价措施项目清单
脚手架工程
20 | 011701001017 | 综合脚手架 | 1.建筑结构形式：综合 2.檐口高度：单层建筑(檐口高度) ≤9m 3.搭设方式：综合 4.搭设高度：综合 5.满足设计及现行施工规范要求，综合单价中包含完成此项目的全部工作内容的费用 | m2 | 242.53 | 14.95 | 3625.82 | 2490.78 | 126.12
|  | 分部小计 |  |  |  |  | 3625.82 | 2490.78 | 126.12
混凝土模板及支架（撑 ）
21 | 011702006017 | 矩形梁模板安拆 | 1.构件类型：矩形梁模板 2.模板材料：投标人自行考虑 3.支架材料：投标人自行考虑 4.本项目投标人应根据设计图、投标施工组织设计、现场实际情况综合报价，不论采用何种支模方式均执行该综合单价 5.综合单价内应包含模板支架及模板的安拆、维修、维护、运输等相关费用 6.其他要求：满足设计与施工验收规范 | m2 | 23.25 | 46.64 | 1084.38 | 629.15 | 23.48
22 | 011702014017 | 有梁板模板安拆 | 1.构件类型：有梁板模板 2.模板材料：投标人自行考虑 3.支架材料：投标人自行考虑 4.本项目投标人应根据设计图、投标施工组织设计、现场实际情况综合报价，不论采用何种支模方式均执行该综合单价 5.综合单价内应包含模板支架及模板的安拆、维修、维护、运输等相关费用 6.其他要求：满足设计与施工验收规范 | m2 | 307.43 | 48.47 | 14901.13 | 8306.76 | 322.80
23 | 011702024017 | 楼梯模板安拆 | 1.构件类型：楼梯模板 2.模板材料：投标人自行考虑 3.支架材料：投标人自行考虑 4.本项目投标人应根据设计图、投标施工组织设计、现场实际情况综合报价，不论采用何种支模方式均执行该综合单价 5.综合单价内应包含模板支架及模板的安拆、维修、维护、运输等相关费用 6.其他要求：满足设计与施工验收规范 | m2 | 10.56 | 112.66 | 1189.69 | 783.97 | 7.60
24 | 011702008017 | 圈梁模板安拆 | 1.构件类型：圈梁模板 2.模板材料：投标人自行考虑 3.支架材料：投标人自行考虑 4.本项目投标人应根据设计图、投标施工组织设计、现场实际情况综合报价，不论采用何种支模方式均执行该综合单价 5.综合单价内应包含模板支架及模板的安拆、维修、维护、运输等相关费用 6.其他要求：满足设计与施工验收规范 | m2 | 31.4 | 47.18 | 1481.45 | 894.90 | 16.33
25 | 011702009017 | 过梁模板安拆 | 1.构件类型：过梁模板 2.模板材料：投标人自行考虑 3.支架材料：投标人自行考虑 4.本项目投标人应根据设计图、投标施工组织设计、现场实际情况综合报价，不论采用何种支模方式均执行该综合单价 5.综合单价内应包含模板支架及模板的安拆、维修、维护、运输等相关费用 6.其他要求：满足设计与施工验收规范 | m2 | 31.59 | 54.97 | 1736.50 | 1077.85 | 13.27
26 | 011702003034 | 构造柱模板安拆 | 1.构件类型：构造柱模板 2.模板材料：投标人自行考虑 3.支架材料：投标人自行考虑 4.本项目投标人应根据设计图、投标施工组织设计、现场实际情况综合报价，不论采用何种支模方式均执行该综合单价 5.综合单价内应包含模板支架及模板的安拆、维修、维护、运输等相关费用 6.其他要求：满足设计与施工验收规范 | m2 | 78.73 | 44.67 | 3516.87 | 1922.59 | 41.73
27 | 011702025033 | 反坎模板安拆 | 1.构件类型：反坎模板 2.模板材料：投标人自行考虑 3.支架材料：投标人自行考虑 4.本项目投标人应根据设计图、投标施工组织设计、现场实际情况综合报价，不论采用何种支模方式均执行该综合单价 5.综合单价内应包含模板支架及模板的安拆、维修、维护、运输等相关费用 6.其他要求：满足设计与施工验收规范 | m2 | 18.27 | 64.29 | 1174.58 | 714.72 | 10.78
28 | 011702023017 | 雨篷模板安拆 | 1.构件类型：雨棚模板 2.模板材料：投标人自行考虑 3.支架材料：投标人自行考虑 4.本项目投标人应根据设计图、投标施工组织设计、现场实际情况综合报价，不论采用何种支模方式均执行该综合单价 5.综合单价内应包含模板支架及模板的安拆、维修、维护、运输等相关费用 6.其他要求：满足设计与施工验收规范 | m2 | 7.85 | 72.24 | 567.08 | 341.87 | 3.77
29 | 011702025034 | 其它现浇构件模板安拆 | 1.构件类型：其他现浇构建模板 2.模板材料：投标人自行考虑 3.支架材料：投标人自行考虑 4.本项目投标人应根据设计图、投标施工组织设计、现场实际情况综合报价，不论采用何种支模方式均执行该综合单价 5.综合单价内应包含模板支架及模板的安拆、维修、维护、运输等相关费用 6.其他要求：满足设计与施工验收规范 | m2 | 8.14 | 64.29 | 523.32 | 318.44 | 4.80
|  | 分部小计 |  |  |  |  | 26175.00 | 14990.25 | 444.56
垂直运输
30 | 011703001017 | 垂直运输 | 1.建筑物建筑类型及结构形式：详施工设计； 2.建筑面积：详施工设计； 3.建筑物檐口高度、层数：详施工设计； 4.其它满足设计、施工及验收规范要求； | m2 | 242.53 | 15.02 | 3642.80 | 1460.03 | 1966.92
|  | 分部小计 |  |  |  |  | 3642.80 | 1460.03 | 1966.92
|  | 分部小计 |  |  |  |  | 33443.62 | 18941.06 | 2537.60
合 计 | [6 empty] | 72487.05 | 49150.59 | 3065.69

## F.4 总价措施项目清单与计价表(表-11)【4#楼 ~263
总价措施项目清单与计价表
工程名称：遂宁市安居区聚贤镇城乡建设用地增减挂钩项目\和平村6组安置点\4#楼 3人户拼【±0.00以上建筑与主体工程】 |  |  |  | 标段：/
序号 | 项目编码 | 项目名称 | 计算基础 | 费率 （%） | 金额 （元） | 调整费率 (%) | 调整后金额 (元) | 备注
定额(人工费+机械费)
1 | 011707001050 | 安全文明施工费 |  |  | 546.60
1.1 | ① | 环境保护费 | 不含总价措施税前工程造价 | 0.35 | 136.65
1.2 | ② | 文明施工费 | 不含总价措施税前工程造价 | 0.35 | 136.65
1.3 | ③ | 安全施工费 | 不含总价措施税前工程造价 | 0.35 | 136.65
1.4 | ④ | 临时设施费 | 不含总价措施税前工程造价 | 0.35 | 136.65
2 | 011707002050 | 夜间施工增加费
3 | 011707003050 | 非夜间施工照明
4 | 011707004050 | 二次搬运费 |  |  | 29.94
5 | 011707005050 | 冬雨季施工增加费
6 | 011707006050 | 地上、地下设施、建筑物的临时保护设施
7 | 011707007050 | 已完工程及设备保护费
8 | 011707008050 | 工程定位复测费 |  |  | 14.97
合计 |  |  |  |  | 591.51

## K.2 承包人提供主要材料和工程设备一览表(表-20)~264
承包人提供主要材料和工程设备一览表 （适用造价信息差额调整法）
工程名称：遂宁市安居区聚贤镇城乡建设用地增减挂钩项目\和平村6组安置点\4#楼 3人户拼【±0.00以上建筑与主体工程】 |  |  |  |  | 标段：/
序号 | 名称、规格、型号 | 单位 | 数量 | 风险系数% | 基准单价(元) | 投标单价(元) | 发承包人确认单价(元) | 备注
1 | 商品混凝土 C25 | m3 | 20.221
2 | 水 | m3 | 51.409 |  |  | 3.91
3 | 其他材料费 | 元 | 1124.716 |  |  | 1.00
4 | 钢筋 φ≤10 | t | 0.432
5 | 焊条 (高强钢筋用) | kg | 18.915 |  |  | 5.40
6 | 干混砌筑砂浆 M5 | t | 50.997
7 | 商品混凝土 C30 | m3 | 46.455
8 | 摊销卡具和支撑钢材 | kg | 271.941 |  |  | 3.58
9 | 复合模板 | m2 | 133.75 |  |  | 28.00
10 | 二等锯材 | m3 | 3.466 |  |  | 1480.00
11 | 柴油(机械) | L | 63.109 |  |  | 6.34
12 | 预制过梁 C25 | m3 | 2.402
13 | 汽油(机械) | L | 0.16 |  |  | 6.74
14 | 钢材 综合 | kg | 143.5 |  |  | 4.00
15 | 焊条 综合 | kg | 4.2 |  |  | 4.15
16 | 钢丝网 综合 | m2 | 32.235 |  |  | 2.96
17 | 商品细石混凝土 C20 | m3 | 0.101
18 | 脚手架钢材 | kg | 94.696 |  |  | 3.58
19 | 锯材 综合 | m3 | 0.146 |  |  | 1480.00
20 | 对拉螺栓 | kg | 3.448 |  |  | 4.15
21 | 对拉螺栓塑料管 | m | 3.307 |  |  | 1.10
22 | 高强钢筋 φ≤10 | t | 3.146
23 | 高强钢筋 φ12～16 | t | 2.185
24 | 高强钢筋 φ＞16 | t | 0.145
25 | 标准砖 | 千匹 | 68.843

## E.3 单位工程招标控制价投标报价汇总表(表-04-1~265
单位工程招标控制价/投标报价汇总表
（适用于一般计税方法）
工程名称：遂宁市安居区聚贤镇城乡建设用地增减挂钩项目\和平村6组安置点\4#楼 3人户拼【±0.00以上装饰装修工程】 |  | 标段：/
序号 | 汇总内容 | 金 额（元） | 其中:暂估价(元)
1 | 分部分项及单价措施项目 | 38243.96
1.1 | 门窗工程 | 2263.97
1.2 | 屋面及防水工程 | 6484.75
1.3 | 保温、隔热、防腐工程
1.4 | 楼地面装饰工程
1.5 | 墙、柱面装饰与隔断、幕墙工程 | 14001.87
1.6 | 油漆、涂料、裱糊工程 | 6282.30
1.7 | 其他装饰工程 | 4885.06
1.8 | 单价措施项目 | 4326.01
2 | 总价措施项目 | 498.58 | -
2.1 | 其中：安全文明施工费 | 474.84 | -
3 | 其他项目 |  | -
3.1 | 其中：暂列金额 |  | -
3.2 | 其中：专业工程暂估价 |  | -
3.3 | 其中：计日工 |  | -
3.4 | 其中：总承包服务费 |  | -
4 | 规费 | 1327.42 | -
5 | 创优质工程奖补偿奖励费 |  | -
6 | 税前不含税工程造价 | 40069.96 | -
6.1 | 其中：除税甲供材料（设备）费 |  | -
7 | 销项增值税额 | 1202.10 | -
8 | 附加税 |  | -
招标控制价/投标报价总价合计=税前不含税工程造价+销项增值税额+附加税 |  | 41272.06

## F.1 分部分项工程和单价措施项目清单与计价表(表-0~266
分部分项工程和单价措施项目清单与计价表
工程名称：遂宁市安居区聚贤镇城乡建设用地增减挂钩项目\和平村6组安置点\4#楼 3人户拼【±0.00以上装饰装修工程】 |  |  |  |  | 标段：/
序号 | 项目编码 | 项目名称 | 项目特征描述 | 计量 单位 | 工程量 | 金额（元）
[6 empty] | 综合单价 | 合价 | 其中
[8 empty] | 定额人工费 | 定额机械费 | 暂估价
0108 门窗工程
1 | 010802004017 | 钢制防盗门 | 1.门类型：钢制防盗门 2.框截面尺寸及开启方式：尺寸综合，开启方式综合 3.门扇厚度：满足设计及相关规范要求 | m2 | 7.2 | 43.40 | 312.48 | 227.52 | 11.52
2 | 010807001026 | 塑钢固定窗 | 1.窗类型：塑钢固定窗 2.窗洞尺寸按设计 3.材料种类：塑钢型材 4.玻璃品种、厚度：塑钢窗框5+12A+5 5.五金材料：滑轮滑轨、卡锁 6.其它：符合设计及规范要求 | m2 | 2.16 | 34.88 | 75.34 | 53.20 | 3.41
3 | 010807001027 | 塑钢平开窗 | 1.窗类型：塑钢平开窗 2.窗洞尺寸按设计 3.材料种类：塑钢型材 4.玻璃品种、厚度：塑钢窗框5+12A+5 5.五金材料：滑轮滑轨、卡锁 6.所有可开启外窗均设置纱窗 7.其它：符合设计及规范要求 | m2 | 36.9 | 50.26 | 1854.59 | 1349.80 | 58.30
4 | 010807003017 | 铝合金百叶窗 | 1.窗类型：铝合金百叶窗 2.窗洞尺寸按设计 3.材料种类：断热桥铝合金型材 4.五金材料：滑轮滑轨、卡锁 5.其它：符合设计及规范要求 | m2 | 0.54 | 39.93 | 21.56 | 15.27 | 0.76
|  | 分部小计 |  |  |  |  | 2263.97 | 1645.79 | 73.99
0109 屋面及防水工程
5 | 010901001017 | 玻纤沥青瓦（屋1） | 1.瓦品种、规格：玻纤沥青瓦 2.其它：符合设计及规范要求 | m2 | 201.14 | 12.63 | 2540.40 | 1818.31
6 | 010902001017 | 0.8厚聚乙烯丙纶防水卷材（屋1） | 1.防水膜品种：0.8厚聚乙烯丙纶防水卷材(两道) 2.涂膜厚度、遍数：两道 3.其它：符合设计及规范要求 | m2 | 201.14 | 11.82 | 2377.47 | 1755.95
7 | 010902003017 | 20厚1:2.5水泥砂浆保护层（屋1） | 1.20厚1:2.5水泥砂浆保护层 2.其它：符合设计及规范要求 | m2 | 201.14 | 7.79 | 1566.88 | 1436.14 | 6.03
|  | 分部小计 |  |  |  |  | 6484.75 | 5010.40 | 6.03
0110 保温、隔热、防腐工程
分部小计
0111 楼地面装饰工程
分部小计
0112 墙、柱面装饰与隔断、幕墙工程
8 | 011201001033 | 内墙面一般抹灰（内1） | 1.5厚1:2.5水泥砂浆罩面压光 2.6厚1:3水泥砂浆垫层 3.7厚1:3水泥砂浆打底扫毛 4.其它：符合设计及规范要求 | m2 | 544.57 | 12.68 | 6905.15 | 6360.58 | 5.45
9 | 011201001034 | 内墙面一般抹灰（内2） | 1.8厚1:2防水砂浆(M5水泥砂浆内掺5%防水剂)找平层 2.10厚1:3水泥砂浆打底扫毛 3.其它：符合设计及规范要求 | m2 | 135.87 | 12.19 | 1656.26 | 1525.82 | 1.36
10 | 011201004017 | 外墙面找平抹灰（外1） | 1.8mm厚水泥聚合物纤维抗裂砂浆找平，掺5%无机铝盐防水剂 2.10mm厚水泥聚合物纤维抗裂砂浆打底，掺5%无机铝盐防水剂（不同材质交接每边搭接500宽钢丝网，另计） 3.基层墙体清理（混凝土墙面刷界面处理剂） 4.其它：符合设计及规范要求 | m2 | 286.34 | 19.00 | 5440.46 | 3905.68 | 14.32
|  | 分部小计 |  |  |  |  | 14001.87 | 11792.08 | 21.13
0114 油漆、涂料、裱糊工程
11 | 011406001017 | 墙面乳胶漆（外1） | 1.刷乳胶漆透明保护面漆一道 2.喷外墙防水乳胶漆一道 3.涂刷封闭底漆一道 4.刮涂柔性外墙细腻子两遍、找平、磨光 5.其它：符合设计及规范要求 | m2 | 286.34 | 21.94 | 6282.30 | 4335.19
|  | 分部小计 |  |  |  |  | 6282.30 | 4335.19
0115 其他装饰工程
12 | 011502007017 | EPS线条材料装饰线 | 1.EPS线条材料装饰线 2.具体位置详见设计施工图 | m | 92.04 | 14.35 | 1320.77 | 240.22
13 | 010514001017 | 烟道（C-PC-3) | 1.烟道（C-PC-3) 2.排气道风帽含在单价内 3.具体做法参GB23J916-1（37-41） | m | 12.8 | 278.46 | 3564.29 | 1469.95 | 104.70
|  | 分部小计 |  |  |  |  | 4885.06 | 1710.17 | 104.70
单价措施项目清单
脚手架工程
14 | 011701002017 | 外脚手架 | 1.搭设方式：双排脚手架 2.搭设高度：高度≤4m 3.脚手架材质：综合考虑 4.其他：满足设计及相关规范要求 | m2 | 347.75 | 12.44 | 4326.01 | 3161.05 | 180.83
|  | 分部小计 |  |  |  |  | 4326.01 | 3161.05 | 180.83
|  | 分部小计 |  |  |  |  | 4326.01 | 3161.05 | 180.83
合 计 | [6 empty] | 38243.96 | 27654.68 | 386.68

## F.4 总价措施项目清单与计价表(表-11)【4#楼 ~267
总价措施项目清单与计价表
工程名称：遂宁市安居区聚贤镇城乡建设用地增减挂钩项目\和平村6组安置点\4#楼 3人户拼【±0.00以上装饰装修工程】 |  |  |  | 标段：/
序号 | 项目编码 | 项目名称 | 计算基础 | 费率 （%） | 金额 （元） | 调整费率 (%) | 调整后金额 (元) | 备注
定额(人工费+机械费)
1 | 011707001051 | 安全文明施工费 |  |  | 474.84
1.1 | ① | 环境保护费 | 不含总价措施税前工程造价 | 0.35 | 118.71
1.2 | ② | 文明施工费 | 不含总价措施税前工程造价 | 0.35 | 118.71
1.3 | ③ | 安全施工费 | 不含总价措施税前工程造价 | 0.35 | 118.71
1.4 | ④ | 临时设施费 | 不含总价措施税前工程造价 | 0.35 | 118.71
2 | 011707002051 | 夜间施工增加费
3 | 011707003051 | 非夜间施工照明
4 | 011707004051 | 二次搬运费 |  |  | 15.83
5 | 011707005051 | 冬雨季施工增加费
6 | 011707006051 | 地上、地下设施、建筑物的临时保护设施
7 | 011707007051 | 已完工程及设备保护费
8 | 011707008051 | 工程定位复测费 |  |  | 7.91
合计 |  |  |  |  | 498.58

## K.2 承包人提供主要材料和工程设备一览表(表-20)~268
承包人提供主要材料和工程设备一览表 （适用造价信息差额调整法）
工程名称：遂宁市安居区聚贤镇城乡建设用地增减挂钩项目\和平村6组安置点\4#楼 3人户拼【±0.00以上装饰装修工程】 |  |  |  |  | 标段：/
序号 | 名称、规格、型号 | 单位 | 数量 | 风险系数% | 基准单价(元) | 投标单价(元) | 发承包人确认单价(元) | 备注
1 | 其他材料费 | 元 | 624.088 |  |  | 1.00
2 | 膨胀螺栓(金属胀锚螺栓) M8×80 | 套 | 163.47 |  |  | 0.26
3 | 聚乙烯丙纶防水卷材 0.8mm | m2 | 227.243
4 | 水 | m3 | 12.461 |  |  | 3.91
5 | 干混抹灰砂浆 M15 | t | 8.858
6 | 干混抹灰砂浆 M20 | t | 22.829
7 | 滑石粉 | kg | 70.524 |  |  | 0.34
8 | 腻子胶 | kg | 21.785 |  |  | 1.25
9 | 大白粉 | kg | 2.144 |  |  | 0.39
10 | 白水泥 | kg | 35.613 |  |  | 0.63
11 | 塑钢固定窗 5+12A+5 | m2 | 2.084
12 | 钢防盗门 | m2 | 6.926
13 | 膨胀螺栓 | 套 | 19.296 |  |  | 0.14
14 | 塑钢平开窗 5+12A+5 | m2 | 35.199
15 | 铝合金百叶窗 | m2 | 0.48
16 | 玻纤沥青瓦 | m2 | 213.166
17 | 改性沥青粘接剂 | kg | 96.528 |  |  | 1.66
18 | 改性沥青嵌缝油膏 | kg | 21.719 |  |  | 3.50
19 | 干混地面砂浆 M20 | t | 7.722
20 | 水泥 32.5 | kg | 64.018 |  |  | 0.42
21 | EPS线条 | m | 96.6 |  |  | 12.50
22 | 烟道（C-PC-3) | m | 25.856 |  |  | 25.00
23 | 干混砌筑砂浆 M5 | t | 0.269
24 | C-ZF-W150防火止回阀 | 个 | 3.03 |  |  | 200.00
25 | 风帽 C-FM-Y250 | 个 | 3.03 |  |  | 150.00
26 | 脚手架钢材 | kg | 76.071 |  |  | 3.58
27 | 锯材 综合 | m3 | 0.167 |  |  | 1480.00
28 | 柴油(机械) | L | 20.645 |  |  | 6.34
29 | 无机盐铝防水剂 | kg | 207.205 |  |  | 3.32
30 | 乳胶漆底漆 | kg | 23.288 |  |  | 16.00
31 | 乳胶漆面漆 | kg | 56.275 |  |  | 18.00

## E.3 单位工程招标控制价投标报价汇总表(表-04-1~269
单位工程招标控制价/投标报价汇总表
（适用于一般计税方法）
工程名称：遂宁市安居区聚贤镇城乡建设用地增减挂钩项目\和平村6组安置点\4#楼 3人户拼【4# 3人户拼安装工程】 |  | 标段：/
序号 | 汇总内容 | 金 额（元） | 其中:暂估价(元)
1 | 分部分项及单价措施项目 | 13325.73
1.1 | 电气 | 8768.87
1.2 | 给排水 | 4254.16
1.3 | 单价措施项目 | 302.70
2 | 总价措施项目 | 190.52 | -
2.1 | 其中：安全文明施工费 | 182.32 | -
3 | 其他项目 |  | -
3.1 | 其中：暂列金额 |  | -
3.2 | 其中：专业工程暂估价 |  | -
3.3 | 其中：计日工 |  | -
3.4 | 其中：总承包服务费 |  | -
4 | 规费 | 346.57 | -
5 | 创优质工程奖补偿奖励费 |  | -
6 | 税前不含税工程造价 | 13862.82 | -
6.1 | 其中：除税甲供材料（设备）费 |  | -
7 | 销项增值税额 | 415.88 | -
8 | 附加税 |  | -
招标控制价/投标报价总价合计=税前不含税工程造价+销项增值税额+附加税 |  | 14278.70

## F.1 分部分项工程和单价措施项目清单与计价表(表-0~270
分部分项工程和单价措施项目清单与计价表
工程名称：遂宁市安居区聚贤镇城乡建设用地增减挂钩项目\和平村6组安置点\4#楼 3人户拼【4# 3人户拼安装工程】 |  |  |  |  | 标段：/
序号 | 项目编码 | 项目名称 | 项目特征描述 | 计量 单位 | 工程量 | 金额（元）
[6 empty] | 综合单价 | 合价 | 其中
[8 empty] | 定额人工费 | 定额机械费 | 暂估价
电气
1 | 030404017018 | 配电箱 ALh3 | 1.名称：配电箱 ALh3 2.型号、规格：综合考虑 3.包含系统图上箱内所有元器件 4.安装方式：综合考虑 5.其他要求：满足设计、相关图集、标准及相关技术要求 | 台 | 2 | 109.91 | 219.82 | 159.18
2 | 030411006033 | 燃气阀门关断用接线盒 | 1.名称：燃气阀门关断用接线盒 2.型号、规格：详设计 3.安装方式：综合考虑 4.其他要求：满足设计、相关图集、标准及相关技术要求 | 个 | 2 | 7.16 | 14.32 | 6.90
3 | 030409008033 | 局部等电位接地端子箱 | 1.名称：局部等电位接地端子箱 2.材质：综合考虑满足规范及施工技术要求 3.规格：综合考虑满足规范及施工技术要求 4.做法：详15D502(P31) 5.其他要求：满足设计、相关图集、标准及相关技术要求 | 台 | 4 | 35.39 | 141.56 | 33.48
4 | 030409008034 | 总等电位接地端子箱 | 1.名称：总等电位接地端子箱 2.材质：综合考虑满足规范及施工技术要求 3.规格：综合考虑满足规范及施工技术要求 4.做法：详15D502(P28.P29) 5.其他要求：满足设计、相关图集、标准及相关技术要求 | 台 | 2 | 49.95 | 99.90 | 16.74
5 | 030502003019 | 多媒体配线箱AHD | 1.名称：多媒体配线箱AHD 2.型号、规格：详设计 3.安装方式：综合考虑 4.其他要求：满足设计、相关图集、标准及相关技术要求 | 个 | 2 | 121.21 | 242.42 | 86.40
6 | 030409003033 | 接地测试板安装 | 1.名称：接地测试板 2.型号、规格：详设计 3.安装方式：综合考虑 4.其他要求：满足设计、相关图集、标准及相关技术要求 | 块 | 2 | 67.22 | 134.44 | 61.92 | 11.22
7 | 030411006034 | 塑料接线盒 | 1.名称：塑料接线盒 2.型号、规格：详设计 3.安装方式：综合考虑 4.其他要求：满足设计、相关图集、标准及相关技术要求 | 个 | 128 | 6.29 | 805.12 | 441.60
8 | 030411001060 | 配管 PC20 | 1.名称：电气配管 2.材质、规格：PC20 3.配置形式：暗敷综合考虑 4.包含管道剔槽补槽、打洞补洞、预留孔洞、接地、过线盒、穿引线以及各类封堵 5.各类套管制作、安装 6.其他要求：满足设计、相关图集、标准及招标技术要 | m | 409.33 | 7.93 | 3245.99 | 2292.25
9 | 030411001061 | 配管 PC25 | 1.名称：电气配管 2.材质、规格：PC25 3.配置形式：暗敷综合考虑 4.包含管道剔槽补槽、打洞补洞、预留孔洞、接地、过线盒、穿引线以及各类封堵 5.各类套管制作、安装 6.其他要求：满足设计、相关图集、标准及招标技术要 | m | 6 | 10.33 | 61.98 | 41.88
10 | 030411001062 | 配管 PC32 | 1.名称：电气配管 2.材质、规格：PC32 3.配置形式：暗敷综合考虑 4.包含管道剔槽补槽、打洞补洞、预留孔洞、接地、过线盒、穿引线以及各类封堵 5.各类套管制作、安装 6.其他要求：满足设计、相关图集、标准及招标技术要 | m | 5.44 | 12.54 | 68.22 | 44.39
11 | 030411001063 | 配管 SC20 | 1.名称：电气配管 2.材质：镀锌钢管 3.规格：SC20 4.配置形式及部位：砖、混凝土结构明敷、暗敷、吊顶内等综合考虑 5.管道防腐 6.预留孔洞、打孔洞，预留槽、剔槽及混凝土砂浆补孔洞、补槽 7.支架制作、安装；含管件、所有附件；接地（含跨接线），按规范要求刷漆及防火涂料 | m | 7.2 | 15.04 | 108.29 | 37.22
12 | 030409005017 | 避雷网 φ10热镀锌圆钢 | 1.名称：避雷网 φ10热镀锌圆钢 2.安装形式：按设计 3.其他要求：满足设计、相关图集、标准及相关技术要求 | m | 101.7 | 23.87 | 2427.58 | 973.27 | 79.33
13 | 030409003034 | 利用建筑结构钢筋引下 | 1.名称：利用建筑结构钢筋引下 2.安装形式：按设计 3.其他要求：满足设计、相关图集、标准及相关技术要求 | m | 12 | 11.32 | 135.84 | 67.68 | 45.72
14 | 030414011017 | 接地装置 | 1.名称：接地装置调试 2.类别：综合考虑 3.包含整个工程接地系统调试，满足规范及施工技术要求 4.其他要求：满足设计、相关图集、标准及相关技术要求 | 系统 | 1 | 1063.39 | 1063.39 | 684.18 | 223.55
|  | 分部小计 |  |  |  |  | 8768.87 | 4947.09 | 359.82
给排水
15 | 031003001033 | 止回阀 DN25 | 1.名称：止回阀 2.规格：DN25 3.材质：满足设计及招标要求 4.压力等级：综合考虑 5.连接形式、安装部位：综合考虑，安装 6.其他要求：满足设计、相关图集、标准及招标技术要求 | 个 | 2 | 49.06 | 98.12 | 25.44 | 2.46
16 | 031003001034 | 截止阀 DN25 | 1.名称：截止阀 2.规格：DN25 3.材质：满足设计及招标要求 4.压力等级：综合考虑 5.连接形式、安装部位：综合考虑，安装 6.其他要求：满足设计、相关图集、标准及招标技术要求 | 个 | 2 | 48.20 | 96.40 | 25.44 | 2.46
17 | 031001006135 | UPVC双壁中空螺旋消音排水管 DN100 | 1.安装部位：室内 2.输送介质：污、废水 3.材质：UPVC双壁中空螺旋消音排水管 4.型号、规格：DN100 5.连接方式：承插粘接 6.通球、灌水试验按设计要求 7.其他要求：满足设计、相关图集、标准及招标技术要求 | m | 35.4 | 49.59 | 1755.49 | 764.64 | 0.35
18 | 031001006136 | UPVC双壁中空螺旋消音排水管 DN50 | 1.安装部位：室内 2.输送介质：污、废水 3.材质：UPVC双壁中空螺旋消音排水管 4.型号、规格：DN50 5.连接方式：承插粘接 6.通球、灌水试验按设计要求 7.其他要求：满足设计、相关图集、标准及招标技术要求 | m | 44.36 | 22.94 | 1017.62 | 641.89
19 | 031001006137 | 塑料管 DN50 | 1.安装部位：室内 2.输送介质：空调水 3.材质：UPVC排水管 4.型号、规格：DN50 5.连接方式：承插粘接 6.通球、灌水试验按设计要求 7.其他要求：满足设计、相关图集、标准及招标技术要求 | m | 16.8 | 22.94 | 385.39 | 243.10
20 | 030901013017 | 灭火器MF/ABC2 | 1.形式:灭火器 | 具 | 2 | 6.60 | 13.20 | 10.80 | 0.02
21 | 030817008017 | 刚性防水套管 DN100 | 1.类型 2.材质 3.规格 4.填料材质 | 个 | 2 | 258.95 | 517.90 | 278.12 | 54.72
22 | 031002003033 | 钢套管 DN100 | 1.名称、类型 2.材质 3.规格 4.填料材质 | 个 | 4 | 82.21 | 328.84 | 155.28 | 4.36
23 | 031002003034 | 钢套管 DN25 | 1.名称、类型 2.材质 3.规格 4.填料材质 | 个 | 2 | 20.60 | 41.20 | 22.44 | 1.50
|  | 分部小计 |  |  |  |  | 4254.16 | 2167.15 | 65.87
单价措施项目清单
24 | 031301017019 | 脚手架搭拆 |  | 项 | 1 | 302.70 | 302.70 | 105.94 | 15.14
25 | 031301018017 | 其他措施 |  | 项
|  | 分部小计 |  |  |  |  | 302.70 | 105.94 | 15.14
合 计 | [6 empty] | 13325.73 | 7220.18 | 440.83

## F.4 总价措施项目清单与计价表(表-11)【4#楼 ~271
总价措施项目清单与计价表
工程名称：遂宁市安居区聚贤镇城乡建设用地增减挂钩项目\和平村6组安置点\4#楼 3人户拼【4# 3人户拼安装工程】 |  |  |  | 标段：/
序号 | 项目编码 | 项目名称 | 计算基础 | 费率 （%） | 金额 （元） | 调整费率 (%) | 调整后金额 (元) | 备注
定额(人工费+机械费)
1 | 031302001021 | 安全文明施工费 |  |  | 182.32
1.1 | ① | 环境保护费 | 不含总价措施税前工程造价 | 0.35 | 45.58
1.2 | ② | 文明施工费 | 不含总价措施税前工程造价 | 0.35 | 45.58
1.3 | ③ | 安全施工费 | 不含总价措施税前工程造价 | 0.35 | 45.58
1.4 | ④ | 临时设施费 | 不含总价措施税前工程造价 | 0.35 | 45.58
2 | 031302002021 | 夜间施工增加费
3 | 031302003021 | 非夜间施工增加
4 | 031302004021 | 二次搬运费 |  |  | 5.47
5 | 031302005021 | 冬雨季施工增加费
6 | 031302006021 | 已完工程及设备保护费
7 | 031302008021 | 工程定位复测费 |  |  | 2.73
合计 |  |  |  |  | 190.52

## K.2 承包人提供主要材料和工程设备一览表(表-20)~272
承包人提供主要材料和工程设备一览表 （适用造价信息差额调整法）
工程名称：遂宁市安居区聚贤镇城乡建设用地增减挂钩项目\和平村6组安置点\4#楼 3人户拼【4# 3人户拼安装工程】 |  |  |  |  | 标段：/
序号 | 名称、规格、型号 | 单位 | 数量 | 风险系数% | 基准单价(元) | 投标单价(元) | 发承包人确认单价(元) | 备注
1 | 燃气阀门关断用接线盒 | 个 | 2.04 |  |  | 2.30
2 | 局部等电位接地端子箱 | 个 | 4.02 |  |  | 28.00
3 | 总等电位接地端子箱 | 个 | 2.01 |  |  | 45.00
4 | 多媒体配线箱AHD | 个 | 2 |  |  | 49.27
5 | 接地测试板 | 块 | 2 |  |  | 25.00
6 | 塑料接线盒 | 个 | 130.56 |  |  | 1.30
7 | 配管 PC20 | m | 458.45 |  |  | 1.30
8 | 配管 PC25 | m | 6.72 |  |  | 2.10
9 | 镀锌钢管 DN20 | m | 7.416 |  |  | 8.55
10 | 镀锌圆钢 φ10 | m | 106.785 |  |  | 12.27
11 | 止回阀 DN25 | 个 | 2.02 |  |  | 26.00
12 | 截止阀 DN25 | 个 | 2.02 |  |  | 25.00
13 | UPVC双壁中空螺旋消音排水管 DN100 | m | 33.63 |  |  | 16.98
14 | UPVC双壁中空螺旋消音排水管粘接管件 DN100 | 个 | 40.922 |  |  | 10.00
15 | UPVC双壁中空螺旋消音排水管 DN50 | m | 44.892 |  |  | 5.34
16 | UPVC双壁中空螺旋消音排水管粘接管件 DN50 | 个 | 30.608 |  |  | 1.80
17 | UPVC排水管 DN50 | m | 17.002 |  |  | 5.34
18 | 室内塑料排水管粘接管件 DN50 | 个 | 11.592 |  |  | 1.80
19 | 灭火器MF/ABC2 | 个 | 2
20 | 焊接钢管 | kg | 10.28 |  |  | 4.19
21 | 焊接钢管 DN150 | m | 1.272 |  |  | 76.05
22 | 焊接钢管 DN32 | m | 0.636 |  |  | 13.11
23 | 配管 PC32 | m | 6.093 |  |  | 2.95
24 | 配电箱 ALh3 | 台 | 2

## E.3 单位工程招标控制价投标报价汇总表(表-04-1~273
单位工程招标控制价/投标报价汇总表
（适用于一般计税方法）
工程名称：遂宁市安居区聚贤镇城乡建设用地增减挂钩项目\和平村6组安置点\5#楼 4人户拼【±0.00以下基础工程（条基）】 |  | 标段：/
序号 | 汇总内容 | 金 额（元） | 其中:暂估价(元)
1 | 分部分项及单价措施项目 | 21727.21
1.1 | 土石方工程 | 4071.25
1.2 | 砌筑工程 | 8121.63
1.3 | 混凝土及钢筋混凝土工程 | 4147.50
1.4 | 单价措施项目 | 5386.83
2 | 总价措施项目 | 242.23 | -
2.1 | 其中：安全文明施工费 | 228.76 | -
3 | 其他项目 |  | -
3.1 | 其中：暂列金额 |  | -
3.2 | 其中：专业工程暂估价 |  | -
3.3 | 其中：计日工 |  | -
3.4 | 其中：总承包服务费 |  | -
4 | 规费 | 720.76 | -
5 | 创优质工程奖补偿奖励费 |  | -
6 | 税前不含税工程造价 | 22690.20 | -
6.1 | 其中：除税甲供材料（设备）费 |  | -
7 | 销项增值税额 | 680.71 | -
8 | 附加税 |  | -
招标控制价/投标报价总价合计=税前不含税工程造价+销项增值税额+附加税 |  | 23370.91

## F.1 分部分项工程和单价措施项目清单与计价表(表-0~274
分部分项工程和单价措施项目清单与计价表
工程名称：遂宁市安居区聚贤镇城乡建设用地增减挂钩项目\和平村6组安置点\5#楼 4人户拼【±0.00以下基础工程（条基）】 |  |  |  |  | 标段：/
序号 | 项目编码 | 项目名称 | 项目特征描述 | 计量 单位 | 工程量 | 金额（元）
[6 empty] | 综合单价 | 合价 | 其中
[8 empty] | 定额人工费 | 定额机械费 | 暂估价
0101 土石方工程
1 | 010101003017 | 挖槽坑土方 | 1.土壤类别：各种类别的土方或石方等综合考虑 2.挖土深度：按设计综合 3.挖土方式：人机综合 4.场内运距及堆场：投标人场内运距及堆场、场内的二次转运等自行考虑，综合考虑报价 5.基坑周边地表位移监测、钎探、人工捡底等相关费用由投标人综合考虑包含在综合单价内 6.其他：投标人应对施工现场及周边条件进行仔细勘察，充分考虑各种因素，综合报价 | m3 | 233.13 | 11.28 | 2629.71 | 1893.02 | 543.19
2 | 010103001020 | 回填方 | 1.填方材料品种：合格土 2.部位：综合 3.密实度：满足设计、施工及验收规范要求 4.回填方式：人机综合 5.回填土来源：投标人根据现场情况自行综合考虑 6.场内、外运距及堆场：场内、外运距及堆场投标人自行考虑，综合考虑报价 | m3 | 215.8 | 6.37 | 1374.65 | 358.23 | 953.84
3 | 010103002043 | 余方弃置 基础运距1km | 1.废弃料品种：各种类别的土方、石方及障碍物等综合考虑 2.场外运距及堆场：外弃运距，基础运距1km，堆场投标人自行考虑，综合考虑报价（包含弃置点的费用，施工过程中，不论何种原因，弃置点发生变更、土石方消纳费综合单价不做调整），并须满足城市建筑碴土清运管理规定及要求,综合单价包含渣土处置等各类费用 | m3 | 17.33 | 2.27 | 39.34 | 12.48 | 25.13
4 | 010103002044 | 余方弃置 增运运距1km | 1.废弃料品种 ：各种类别的土方、石方及障碍物等综合考虑 2.场外运距及堆场：外弃运距，增运运距1km，堆场投标人自行考虑，综合考虑报价（包含弃置点的费用，施工过程中，不论何种原因，弃置点发生变更、土石方消纳费综合单价不做调整），并须满足城市建筑碴土清运管理规定及要求,综合单价包含渣土处置等各类费用 | m3 | 17.33 | 1.59 | 27.55 | 6.59 | 19.76
|  | 分部小计 |  |  |  |  | 4071.25 | 2270.32 | 1541.92
0104 砌筑工程
5 | 010401001018 | ±0.00以下砖基础 | 1.砖品种、规格、强度等级：MU15页岩实心砖，规格综合 2.墙体类型：综合 3.砂浆强度等级、配合比：M10水泥砂浆砌筑 4.配砖、弧形砌体部分由投标人综合考虑，进入本项综合单价之中，不再单独计量计价 5.其他：满足设计施工图纸及现行验收规范要求 | m3 | 25.95 | 275.24 | 7142.48 | 5784.26 | 16.61
6 | 010401012018 | 室外踏步及台阶 (注意改定额量） | 1.1：2水泥砂浆粉20厚 2.M5水泥砂浆砌筑实心砖 3.100厚C15混凝土 4.素土夯实 5.其他：参照西南18J812-10-1a满足设计施工图纸及现行验收规范要求 | m2 | 28.25 | 34.66 | 979.15 | 810.78 | 2.54
|  | 分部小计 |  |  |  |  | 8121.63 | 6595.04 | 19.15
0105 混凝土及钢筋混凝土工程
7 | 010501001018 | 现浇混凝土基础垫层 C20 | 1.混凝土种类：商品混凝土 2.混凝土强度等级：C20 3.砼拌合料、配合比等：石料种类及粒径投标人综合考虑且需满足规范要求，综合单价含砼的所有外加剂费用，掺添外加剂需满足设计及规范要求，结算时无论使用何种外加剂综合单价均不作调整 4.混凝土浇筑含泵送费用及相关电费，结算时无论使用地泵还是汽车泵综合单价均不作调整 5.混凝土达到设计要求，满足现行施工验收规范 | m3 | 5.96 | 59.82 | 356.53 | 269.39 | 1.67
8 | 010501002015 | 现浇混凝土带形基础 C25 | 1.混凝土种类：商品混凝土 2.混凝土强度等级：C25 3.砼拌合料、配合比等：石料种类及粒径投标人综合考虑且需满足规范要求，综合单价含砼的所有外加剂费用，掺添外加剂需满足设计及规范要求，结算时无论使用何种外加剂综合单价均不作调整 4.混凝土浇筑含泵送费用及相关电费，结算时无论使用地泵还是汽车泵综合单价均不作调整 5.不同砼强度等级的梁柱节点采用高一强度的砼处理费用包含在该综合单价内 6.砼浇筑时应按设计要求留设安装管线槽，产生的费用综合进入本项综合单价报价之中 7.混凝土达到设计要求，满足现行施工验收规范 | m3 | 24.12 | 59.73 | 1440.69 | 1097.46 | 7.24
9 | 010503004034 | 现浇混凝土地圈梁 C25 | 1.混凝土种类：商品混凝土 2.混凝土强度等级：C25 3.砼拌合料、配合比等：石料种类及粒径投标人综合考虑且需满足规范要求，综合单价含砼的所有外加剂费用，掺添外加剂需满足设计及规范要求，结算时无论使用何种外加剂综合单价均不作调整 4.混凝土浇筑含泵送费用及相关电费，结算时无论使用地泵还是汽车泵综合单价均不作调整 5.不同砼强度等级的梁柱节点采用高一强度的砼处理费用包含在该综合单价内 6.砼浇筑时应按设计要求留设安装管线槽，产生的费用综合进入本项综合单价报价之中 7.混凝土达到设计要求，满足现行施工验收规范 | m3 | 2.8 | 74.50 | 208.60 | 158.45 | 1.12
10 | 010502002035 | 现浇混凝土构造柱 C25 | 1.混凝土种类：商品混凝土 2.混凝土强度等级：C25 3.砼拌合料、配合比等：石料种类及粒径投标人综合考虑且需满足规范要求，综合单价含砼的所有外加剂费用，掺添外加剂需满足设计及规范要求，结算时无论使用何种外加剂综合单价均不作调整 4.混凝土浇筑含泵送费用及相关电费，结算时无论使用地泵还是汽车泵综合单价均不作调整 5.混凝土达到设计要求，满足现行施工验收规范 | m3 | 2.36 | 80.91 | 190.95 | 146.30 | 0.94
11 | 010515001152 | 现浇构件钢筋 HRB400 直径≤φ10 | 1.钢筋种类、规格：HRB400 直径≤φ10 2.钢筋的除锈、连接方式（螺纹套筒除外）、搭接综合考虑，费用包括在投标报价综合单价内，不再单独计量计价 3.钢筋连接方式无论采用绑扎、焊接、机械连接、植筋等由投标人按设计要求及相关规范要求实施，其费用考虑在综合单价中，且达到设计及施工现行规范，结算时不再单独计量计价 4.措施钢筋、弧形构件钢筋制作安装由投标人自行综合考虑在投标报价中，结算时不作调整 5.其他：满足设计及规范要求 | t | 0.181 | 1452.37 | 262.88 | 203.81 | 5.02
12 | 010515001153 | 现浇构件钢筋 HRB400 直径φ12～14 | 1.钢筋种类、规格：HRB400 直径φ12～14 2.钢筋的除锈、连接方式（螺纹套筒除外）、搭接综合考虑，费用包括在投标报价综合单价内，不再单独计量计价 3.钢筋连接方式无论采用绑扎、焊接、机械连接、植筋等由投标人按设计要求及相关规范要求实施，其费用考虑在综合单价中，且达到设计及施工现行规范，结算时不再单独计量计价 4.措施钢筋、弧形构件钢筋制作安装由投标人自行综合考虑在投标报价中，结算时不作调整 5.其他：满足设计及规范要求 | t | 0.613 | 1453.20 | 890.81 | 632.28 | 69.56
13 | 010515001154 | 现浇构件钢筋 HRB400 直径φ16～25 | 1.钢筋种类、规格：HRB400 直径φ16～25 2.钢筋的除锈、连接方式（螺纹套筒除外）、搭接综合考虑，费用包括在投标报价综合单价内，不再单独计量计价 3.钢筋连接方式无论采用绑扎、焊接、机械连接、植筋等由投标人按设计要求及相关规范要求实施，其费用考虑在综合单价中，且达到设计及施工现行规范，结算时不再单独计量计价 4.措施钢筋、弧形构件钢筋制作安装由投标人自行综合考虑在投标报价中，结算时不作调整 5.其他：满足设计及规范要求 | t | 0.039 | 1453.65 | 56.69 | 38.69 | 6.20
14 | 010507001018 | 散水 (注意改定额量） | 1.20厚1：2.5水泥砂浆粉面 2.60厚C15混凝土 3.100厚C20混凝土垫层 2.变形缝填塞材料种类：满足设计要求 3.其他：参照西南18J812-7-2满足设计施工图纸及现行验收规范要求 | m2 | 42.77 | 17.31 | 740.35 | 622.73 | 3.85
|  | 分部小计 |  |  |  |  | 4147.50 | 3169.11 | 95.60
单价措施项目清单
混凝土模板及支架（撑 ）
15 | 011702001038 | 基础垫层模板安拆 | 1.构件类型：基础垫层模板 2.模板材料：投标人自行考虑 3.支架材料：投标人自行考虑 4.本项目投标人应根据设计图、投标施工组织设计、现场实际情况综合报价，不论采用何种支模方式均执行该综合单价 5.综合单价内应包含模板支架及模板的安拆、维修、维护、运输等相关费用 6.其他要求：满足设计与施工验收规范 | m2 | 13.92 | 30.13 | 419.41 | 222.44 | 3.06
16 | 011702001039 | 条形基础模板安拆 | 1.构件类型：条形基础模板 2.模板材料：投标人自行考虑 3.支架材料：投标人自行考虑 4.本项目投标人应根据设计图、投标施工组织设计、现场实际情况综合报价，不论采用何种支模方式均执行该综合单价 5.综合单价内应包含模板支架及模板的安拆、维修、维护、运输等相关费用 6.其他要求：满足设计与施工验收规范 | m2 | 71.92 | 43.76 | 3147.22 | 1724.64 | 39.56
17 | 011702005020 | 基础圈梁模板安拆 | 1.构件类型：基础圈梁模板 2.模板材料：投标人自行考虑 3.支架材料：投标人自行考虑 4.本项目投标人应根据设计图、投标施工组织设计、现场实际情况综合报价，不论采用何种支模方式均执行该综合单价 5.综合单价内应包含模板支架及模板的安拆、维修、维护、运输等相关费用 6.其他要求：满足设计与施工验收规范 | m2 | 23.26 | 46.01 | 1070.19 | 624.30 | 12.33
18 | 011702003035 | 构造柱模板安拆 | 1.构件类型：构造柱模板 2.模板材料：投标人自行考虑 3.支架材料：投标人自行考虑 4.本项目投标人应根据设计图、投标施工组织设计、现场实际情况综合报价，不论采用何种支模方式均执行该综合单价 5.综合单价内应包含模板支架及模板的安拆、维修、维护、运输等相关费用 6.其他要求：满足设计与施工验收规范 | m2 | 16.79 | 44.67 | 750.01 | 410.01 | 8.90
|  | 分部小计 |  |  |  |  | 5386.83 | 2981.39 | 63.85
大型机械设备进出场及安拆
19 | 011705001005 | 大型机械设备进出场及安拆 | 1.机械设备名称：根据现场实际情况综合考虑各种机械进出场及安拆 2.机械设备规格型号：综合考虑 | 台次
分部小计
|  | 分部小计 |  |  |  |  | 5386.83 | 2981.39 | 63.85
合 计 | [6 empty] | 21727.21 | 15015.86 | 1720.52

## F.4 总价措施项目清单与计价表(表-11)【5#楼 ~275
总价措施项目清单与计价表
工程名称：遂宁市安居区聚贤镇城乡建设用地增减挂钩项目\和平村6组安置点\5#楼 4人户拼【±0.00以下基础工程（条基）】 |  |  |  | 标段：/
序号 | 项目编码 | 项目名称 | 计算基础 | 费率 （%） | 金额 （元） | 调整费率 (%) | 调整后金额 (元) | 备注
定额(人工费+机械费)
1 | 011707001052 | 安全文明施工费 |  |  | 228.76
1.1 | ① | 环境保护费 | 不含总价措施税前工程造价 | 0.35 | 57.19
1.2 | ② | 文明施工费 | 不含总价措施税前工程造价 | 0.35 | 57.19
1.3 | ③ | 安全施工费 | 不含总价措施税前工程造价 | 0.35 | 57.19
1.4 | ④ | 临时设施费 | 不含总价措施税前工程造价 | 0.35 | 57.19
2 | 011707002052 | 夜间施工增加费
3 | 011707003052 | 非夜间施工照明
4 | 011707004052 | 二次搬运费 |  |  | 8.98
5 | 011707005052 | 冬雨季施工增加费
6 | 011707006052 | 地上、地下设施、建筑物的临时保护设施
7 | 011707007052 | 已完工程及设备保护费
8 | 011707008052 | 工程定位复测费 |  |  | 4.49
合计 |  |  |  |  | 242.23

## K.2 承包人提供主要材料和工程设备一览表(表-20)~276
承包人提供主要材料和工程设备一览表 （适用造价信息差额调整法）
工程名称：遂宁市安居区聚贤镇城乡建设用地增减挂钩项目\和平村6组安置点\5#楼 4人户拼【±0.00以下基础工程（条基）】 |  |  |  |  | 标段：/
序号 | 名称、规格、型号 | 单位 | 数量 | 风险系数% | 基准单价(元) | 投标单价(元) | 发承包人确认单价(元) | 备注
1 | 柴油(机械) | L | 148.206 |  |  | 6.34
2 | 水 | m3 | 20.216 |  |  | 3.91
3 | 其他材料费 | 元 | 132.76 |  |  | 1.00
4 | 商品混凝土 C25 | m3 | 34.275
5 | 焊条 (高强钢筋用) | kg | 5.656 |  |  | 5.40
6 | 标准砖 | 千匹 | 27.764
7 | 商品混凝土 C20 | m3 | 10.945
8 | 商品混凝土 C15 | m3 | 5.454
9 | 干混地面砂浆 M20 | t | 3.005
10 | 二等锯材 | m3 | 0.868 |  |  | 1480.00
11 | 复合模板 | m2 | 31.065 |  |  | 28.00
12 | 汽油(机械) | L | 8.992 |  |  | 6.74
13 | 干混砌筑砂浆 M5 | t | 0.829
14 | 对拉螺栓 | kg | 3.448 |  |  | 4.15
15 | 对拉螺栓塑料管 | m | 12.333 |  |  | 1.10
16 | 摊销卡具和支撑钢材 | kg | 7.641 |  |  | 3.58
17 | 高强钢筋 φ≤10 | t | 0.202
18 | 高强钢筋 φ12～16 | t | 0.657
19 | 高强钢筋 φ＞16 | t | 0.039
20 | 干混砌筑砂浆 M10 | t | 20.732

## E.3 单位工程招标控制价投标报价汇总表(表-04-1~277
单位工程招标控制价/投标报价汇总表
（适用于一般计税方法）
工程名称：遂宁市安居区聚贤镇城乡建设用地增减挂钩项目\和平村6组安置点\5#楼 4人户拼【±0.00以上建筑与主体工程】 |  | 标段：/
序号 | 汇总内容 | 金 额（元） | 其中:暂估价(元)
1 | 分部分项及单价措施项目 | 82153.56
1.1 | 砌筑工程 | 30063.15
1.2 | 混凝土及钢筋混凝土工程 | 15416.35
1.3 | 金属结构工程 | 357.40
1.4 | 单价措施项目 | 36316.66
2 | 总价措施项目 | 692.63 | -
2.1 | 其中：安全文明施工费 | 641.72 | -
3 | 其他项目 |  | -
3.1 | 其中：暂列金额 |  | -
3.2 | 其中：专业工程暂估价 |  | -
3.3 | 其中：计日工 |  | -
3.4 | 其中：总承包服务费 |  | -
4 | 规费 | 2687.98 | -
5 | 创优质工程奖补偿奖励费 |  | -
6 | 税前不含税工程造价 | 85534.17 | -
6.1 | 其中：除税甲供材料（设备）费 |  | -
7 | 销项增值税额 | 2566.03 | -
8 | 附加税 |  | -
招标控制价/投标报价总价合计=税前不含税工程造价+销项增值税额+附加税 |  | 88100.20

## F.1 分部分项工程和单价措施项目清单与计价表(表-0~278
分部分项工程和单价措施项目清单与计价表
工程名称：遂宁市安居区聚贤镇城乡建设用地增减挂钩项目\和平村6组安置点\5#楼 4人户拼【±0.00以上建筑与主体工程】 |  |  |  |  | 标段：/
序号 | 项目编码 | 项目名称 | 项目特征描述 | 计量 单位 | 工程量 | 金额（元）
[6 empty] | 综合单价 | 合价 | 其中
[8 empty] | 定额人工费 | 定额机械费 | 暂估价
0104 砌筑工程
1 | 010401003018 | ±0.00以上MU10实心砖墙 M5 | 1.砖品种、规格、强度等级:MU10页岩标砖 2.墙体厚度:详施工图 3.砂浆强度等级：M5混合砂浆 4.墙身防潮详设计 | m3 | 109.9 | 273.55 | 30063.15 | 24321.97 | 48.36
|  | 分部小计 |  |  |  |  | 30063.15 | 24321.97 | 48.36
0105 混凝土及钢筋混凝土工程
2 | 010502002036 | 现浇混凝土构造柱 C25 | 1.混凝土种类：商品混凝土 2.混凝土强度等级：C25 3.砼拌合料、配合比等：石料种类及粒径投标人综合考虑且需满足规范要求，综合单价含砼的所有外加剂费用，掺添外加剂需满足设计及规范要求，结算时无论使用何种外加剂综合单价均不作调整 4.混凝土浇筑含泵送费用及相关电费，结算时无论使用地泵还是汽车泵综合单价均不作调整 5.混凝土达到设计要求，满足现行施工验收规范 | m3 | 11.9 | 80.91 | 962.83 | 737.68 | 4.76
3 | 010505001052 | 现浇混凝土矩形梁 C30 | 1.混凝土种类：商品混凝土 2.混凝土强度等级：C30 3.砼拌合料、配合比等：石料种类及粒径投标人综合考虑且需满足规范要求，综合单价含砼的所有外加剂费用，掺添外加剂需满足设计及规范要求，结算时无论使用何种外加剂综合单价均不作调整 4.混凝土浇筑含泵送费用及相关电费，结算时无论使用地泵还是汽车泵综合单价均不作调整 5.不同砼强度等级的梁柱节点采用高一强度的砼处理费用包含在该综合单价内 6.砼浇筑时应按设计要求留设安装管线槽，产生的费用综合进入本项综合单价报价之中 7.混凝土达到设计要求，满足现行施工验收规范 | m3 | 2 | 60.01 | 120.02 | 87.50 | 1.04
4 | 010503004035 | 现浇混凝土圈梁 C25 | 1.混凝土种类：商品混凝土 2.混凝土强度等级：C25 3.砼拌合料、配合比等：石料种类及粒径投标人综合考虑且需满足规范要求，综合单价含砼的所有外加剂费用，掺添外加剂需满足设计及规范要求，结算时无论使用何种外加剂综合单价均不作调整 4.混凝土浇筑含泵送费用及相关电费，结算时无论使用地泵还是汽车泵综合单价均不作调整 5.不同砼强度等级的梁柱节点采用高一强度的砼处理费用包含在该综合单价内 6.砼浇筑时应按设计要求留设安装管线槽，产生的费用综合进入本项综合单价报价之中 7.混凝土达到设计要求，满足现行施工验收规范 | m3 | 7.15 | 74.50 | 532.68 | 404.62 | 2.86
5 | 010505001053 | 现浇混凝土有梁板 C30 | 1.混凝土种类：商品混凝土 2.混凝土强度等级：C30 3.砼拌合料、配合比等：石料种类及粒径投标人综合考虑且需满足规范要求，综合单价含砼的所有外加剂费用，掺添外加剂需满足设计及规范要求，结算时无论使用何种外加剂综合单价均不作调整 4.混凝土浇筑含泵送费用及相关电费，结算时无论使用地泵还是汽车泵综合单价均不作调整 5.不同砼强度等级的梁柱节点采用高一强度的砼处理费用包含在该综合单价内 6.砼浇筑时应按设计要求留设安装管线槽，产生的费用综合进入本项综合单价报价之中 7.混凝土达到设计要求，满足现行施工验收规范 | m3 | 15.03 | 60.01 | 901.95 | 657.56 | 7.82
6 | 010505001054 | 现浇混凝土屋面板 C30 | 1.混凝土种类：商品混凝土 2.混凝土强度等级：C30 3.砼拌合料、配合比等：石料种类及粒径投标人综合考虑且需满足规范要求，综合单价含砼的所有外加剂费用，掺添外加剂需满足设计及规范要求，结算时无论使用何种外加剂综合单价均不作调整 4.混凝土浇筑含泵送费用及相关电费，结算时无论使用地泵还是汽车泵综合单价均不作调整 5.不同砼强度等级的梁柱节点采用高一强度的砼处理费用包含在该综合单价内 6.砼浇筑时应按设计要求留设安装管线槽，产生的费用综合进入本项综合单价报价之中 7.混凝土达到设计要求，满足现行施工验收规范 | m3 | 22.47 | 60.90 | 1368.42 | 1002.16 | 9.44
7 | 010505008018 | 现浇混凝土雨篷 C25 | 1.混凝土种类：商品混凝土 2.混凝土强度等级：C25 3.砼拌合料、配合比等：石料种类及粒径投标人综合考虑且需满足规范要求，综合单价含砼的所有外加剂费用，掺添外加剂需满足设计及规范要求，结算时无论使用何种外加剂综合单价均不作调整 4.混凝土浇筑含泵送费用及相关电费，结算时无论使用地泵还是汽车泵综合单价均不作调整 5.结构类型：雨棚、挑檐、阳台板综合考虑 6.混凝土达到设计要求，满足现行施工验收规范 | m3 | 0.73 | 87.08 | 63.57 | 47.31 | 0.47
8 | 010506001018 | 现浇混凝土直形楼梯 C30 | 1.混凝土种类：商品混凝土 2.混凝土强度等级：C30 3.砼拌合料、配合比等：石料种类及粒径投标人综合考虑且需满足规范要求，综合单价含砼的所有外加剂费用，掺添外加剂需满足设计及规范要求，结算时无论使用何种外加剂综合单价均不作调整 4.混凝土浇筑含泵送费用及相关电费，结算时无论使用地泵还是汽车泵综合单价均不作调整 5.不同砼强度等级的梁柱节点采用高一强度的砼处理费用包含在该综合单价内 6.砼浇筑时应按设计要求留设安装管线槽，产生的费用综合进入本项综合单价报价之中 7.混凝土达到设计要求，满足现行施工验收规范 | m3 | 10.56 | 39.37 | 415.75 | 313.32 | 1.27
9 | 010507007045 | 现浇混凝土翻边 C25 | 1.混凝土种类：商品混凝土 2.混凝土强度等级：C25 3.砼拌合料、配合比等：石料种类及粒径投标人综合考虑且需满足规范要求，综合单价含砼的所有外加剂费用，掺添外加剂需满足设计及规范要求，结算时无论使用何种外加剂综合单价均不作调整 4.混凝土浇筑含泵送费用及相关电费，结算时无论使用地泵还是汽车泵综合单价均不作调整 5.混凝土达到设计要求，满足现行施工验收规范 | m3 | 1.86 | 64.95 | 120.81 | 89.45 | 1.19
10 | 010507007046 | 现浇混凝土其他构件 C25 | 1.混凝土种类：商品混凝土 2.混凝土强度等级：C25 3.砼拌合料、配合比等：石料种类及粒径投标人综合考虑且需满足规范要求，综合单价含砼的所有外加剂费用，掺添外加剂需满足设计及规范要求，结算时无论使用何种外加剂综合单价均不作调整 4.混凝土浇筑含泵送费用及相关电费，结算时无论使用地泵还是汽车泵综合单价均不作调整 5.混凝土达到设计要求，满足现行施工验收规范 | m3 | 0.73 | 156.40 | 114.17 | 87.78
11 | 010507007047 | 烟道C20细石砼 | 1.构件的类型 2.构件规格 3.部位 4.混凝土种类 5.混凝土强度等级 | m3 | 0.1 | 156.40 | 15.64 | 12.02
12 | 010510003018 | 预制混凝土过梁 C25 | 1.混凝土种类：预制混凝土 2.混凝土强度等级：C25 3.砼拌合料、配合比等：石料种类及粒径投标人综合考虑且需满足规范要求，模板制作安装运输需满足设计及规范要求，结算时综合单价均不作调整 4.混凝土预制送费用及相关电费，现场预制及运输加工综合单价均不作调整 5.混凝土达到设计要求，满足现行施工验收规范 | m3 | 2.78 | 112.77 | 313.50 | 136.19 | 88.43
13 | 010515001155 | 砌体加固筋 HPB300 直径≤φ10 | 1.钢筋种类、规格：HPB300 直径≤φ10 2.钢筋的除锈、连接方式（螺纹套筒除外）、搭接综合考虑，费用包括在投标报价综合单价内，不再单独计量计价 3.钢筋连接方式无论采用绑扎、焊接、机械连接、植筋等由投标人按设计要求及相关规范要求实施，其费用考虑在综合单价中，且达到设计及施工现行规范，结算时不再单独计量计价 4.措施钢筋、弧形构件钢筋制作安装由投标人自行综合考虑在投标报价中，结算时不作调整 5.其他：满足设计及规范要求 | t | 0.306 | 1273.13 | 389.58 | 301.11 | 7.74
14 | 010515001156 | 现浇构件钢筋 HPB300 直径≤φ10 | 1.钢筋种类、规格：HPB300 直径≤φ10 2.钢筋的除锈、连接方式（螺纹套筒除外）、搭接综合考虑，费用包括在投标报价综合单价内，不再单独计量计价 3.钢筋连接方式无论采用绑扎、焊接、机械连接、植筋等由投标人按设计要求及相关规范要求实施，其费用考虑在综合单价中，且达到设计及施工现行规范，结算时不再单独计量计价 4.措施钢筋、弧形构件钢筋制作安装由投标人自行综合考虑在投标报价中，结算时不作调整 5.其他：满足设计及规范要求 | t | 0.147 | 1453.90 | 213.72 | 165.19 | 4.25
15 | 010515001157 | 现浇构件钢筋 HRB400 直径≤φ10 | 1.钢筋种类、规格：HRB400 直径≤φ10 2.钢筋的除锈、连接方式（螺纹套筒除外）、搭接综合考虑，费用包括在投标报价综合单价内，不再单独计量计价 3.钢筋连接方式无论采用绑扎、焊接、机械连接、植筋等由投标人按设计要求及相关规范要求实施，其费用考虑在综合单价中，且达到设计及施工现行规范，结算时不再单独计量计价 4.措施钢筋、弧形构件钢筋制作安装由投标人自行综合考虑在投标报价中，结算时不作调整 5.其他：满足设计及规范要求 | t | 3.601 | 1452.37 | 5229.98 | 4054.80 | 99.82
16 | 010515001158 | 现浇构件钢筋 HRB400 直径φ12～14 | 1.钢筋种类、规格：HRB400 直径φ12～14 2.钢筋的除锈、连接方式（螺纹套筒除外）、搭接综合考虑，费用包括在投标报价综合单价内，不再单独计量计价 3.钢筋连接方式无论采用绑扎、焊接、机械连接、植筋等由投标人按设计要求及相关规范要求实施，其费用考虑在综合单价中，且达到设计及施工现行规范，结算时不再单独计量计价 4.措施钢筋、弧形构件钢筋制作安装由投标人自行综合考虑在投标报价中，结算时不作调整 5.其他：满足设计及规范要求 | t | 2.313 | 1453.20 | 3361.25 | 2385.77 | 262.46
17 | 010515001159 | 现浇构件钢筋 HRB400 直径φ16～25 | 1.钢筋种类、规格：HRB400 直径φ16～25 2.钢筋的除锈、连接方式（螺纹套筒除外）、搭接综合考虑，费用包括在投标报价综合单价内，不再单独计量计价 3.钢筋连接方式无论采用绑扎、焊接、机械连接、植筋等由投标人按设计要求及相关规范要求实施，其费用考虑在综合单价中，且达到设计及施工现行规范，结算时不再单独计量计价 4.措施钢筋、弧形构件钢筋制作安装由投标人自行综合考虑在投标报价中，结算时不作调整 5.其他：满足设计及规范要求 | t | 0.144 | 1453.65 | 209.33 | 142.84 | 22.90
18 | 010516002018 | 预埋铁件 | 1.钢材种类：综合 2.规格：综合 | t | 0.18 | 6017.52 | 1083.15 | 298.03 | 53.08
|  | 分部小计 |  |  |  |  | 15416.35 | 10923.33 | 567.53
0106 金属结构工程
19 | 010607005018 | 砌块墙钢丝网加固 | 1.材料品种、规格:φ0.8的9×25孔镀锌焊接钢丝网 2.部位：不同材料交接处等 3.其他：满足设计及规范要求 | m2 | 32.55 | 10.98 | 357.40 | 208.65
|  | 分部小计 |  |  |  |  | 357.40 | 208.65
单价措施项目清单
脚手架工程
20 | 011701001018 | 综合脚手架 | 1.建筑结构形式：综合 2.檐口高度：单层建筑(檐口高度) ≤9m 3.搭设方式：综合 4.搭设高度：综合 5.满足设计及现行施工规范要求，综合单价中包含完成此项目的全部工作内容的费用 | m2 | 273.03 | 14.95 | 4081.80 | 2804.02 | 141.98
|  | 分部小计 |  |  |  |  | 4081.80 | 2804.02 | 141.98
混凝土模板及支架（撑 ）
21 | 011702006018 | 矩形梁模板安拆 | 1.构件类型：矩形梁模板 2.模板材料：投标人自行考虑 3.支架材料：投标人自行考虑 4.本项目投标人应根据设计图、投标施工组织设计、现场实际情况综合报价，不论采用何种支模方式均执行该综合单价 5.综合单价内应包含模板支架及模板的安拆、维修、维护、运输等相关费用 6.其他要求：满足设计与施工验收规范 | m2 | 23.23 | 46.64 | 1083.45 | 628.60 | 23.46
22 | 011702014018 | 有梁板模板安拆 | 1.构件类型：有梁板模板 2.模板材料：投标人自行考虑 3.支架材料：投标人自行考虑 4.本项目投标人应根据设计图、投标施工组织设计、现场实际情况综合报价，不论采用何种支模方式均执行该综合单价 5.综合单价内应包含模板支架及模板的安拆、维修、维护、运输等相关费用 6.其他要求：满足设计与施工验收规范 | m2 | 337 | 48.47 | 16334.39 | 9105.74 | 353.85
23 | 011702024018 | 楼梯模板安拆 | 1.构件类型：楼梯模板 2.模板材料：投标人自行考虑 3.支架材料：投标人自行考虑 4.本项目投标人应根据设计图、投标施工组织设计、现场实际情况综合报价，不论采用何种支模方式均执行该综合单价 5.综合单价内应包含模板支架及模板的安拆、维修、维护、运输等相关费用 6.其他要求：满足设计与施工验收规范 | m2 | 10.56 | 112.66 | 1189.69 | 783.97 | 7.60
24 | 011702008018 | 圈梁模板安拆 | 1.构件类型：圈梁模板 2.模板材料：投标人自行考虑 3.支架材料：投标人自行考虑 4.本项目投标人应根据设计图、投标施工组织设计、现场实际情况综合报价，不论采用何种支模方式均执行该综合单价 5.综合单价内应包含模板支架及模板的安拆、维修、维护、运输等相关费用 6.其他要求：满足设计与施工验收规范 | m2 | 33.68 | 47.18 | 1589.02 | 959.88 | 17.51
25 | 011702009018 | 过梁模板安拆 | 1.构件类型：过梁模板 2.模板材料：投标人自行考虑 3.支架材料：投标人自行考虑 4.本项目投标人应根据设计图、投标施工组织设计、现场实际情况综合报价，不论采用何种支模方式均执行该综合单价 5.综合单价内应包含模板支架及模板的安拆、维修、维护、运输等相关费用 6.其他要求：满足设计与施工验收规范 | m2 | 36.02 | 54.97 | 1980.02 | 1229.00 | 15.13
26 | 011702003036 | 构造柱模板安拆 | 1.构件类型：构造柱模板 2.模板材料：投标人自行考虑 3.支架材料：投标人自行考虑 4.本项目投标人应根据设计图、投标施工组织设计、现场实际情况综合报价，不论采用何种支模方式均执行该综合单价 5.综合单价内应包含模板支架及模板的安拆、维修、维护、运输等相关费用 6.其他要求：满足设计与施工验收规范 | m2 | 83.61 | 44.67 | 3734.86 | 2041.76 | 44.31
27 | 011702025035 | 反坎模板安拆 | 1.构件类型：反坎模板 2.模板材料：投标人自行考虑 3.支架材料：投标人自行考虑 4.本项目投标人应根据设计图、投标施工组织设计、现场实际情况综合报价，不论采用何种支模方式均执行该综合单价 5.综合单价内应包含模板支架及模板的安拆、维修、维护、运输等相关费用 6.其他要求：满足设计与施工验收规范 | m2 | 16.66 | 64.29 | 1071.07 | 651.74 | 9.83
28 | 011702023018 | 雨篷模板安拆 | 1.构件类型：雨棚模板 2.模板材料：投标人自行考虑 3.支架材料：投标人自行考虑 4.本项目投标人应根据设计图、投标施工组织设计、现场实际情况综合报价，不论采用何种支模方式均执行该综合单价 5.综合单价内应包含模板支架及模板的安拆、维修、维护、运输等相关费用 6.其他要求：满足设计与施工验收规范 | m2 | 8.17 | 72.24 | 590.20 | 355.80 | 3.92
29 | 011702025036 | 其它现浇构件模板安拆 | 1.构件类型：其他现浇构建模板 2.模板材料：投标人自行考虑 3.支架材料：投标人自行考虑 4.本项目投标人应根据设计图、投标施工组织设计、现场实际情况综合报价，不论采用何种支模方式均执行该综合单价 5.综合单价内应包含模板支架及模板的安拆、维修、维护、运输等相关费用 6.其他要求：满足设计与施工验收规范 | m2 | 8.73 | 64.29 | 561.25 | 341.52 | 5.15
|  | 分部小计 |  |  |  |  | 28133.95 | 16098.01 | 480.76
垂直运输
30 | 011703001018 | 垂直运输 | 1.建筑物建筑类型及结构形式：详施工设计； 2.建筑面积：详施工设计； 3.建筑物檐口高度、层数：详施工设计； 4.其它满足设计、施工及验收规范要求； | m2 | 273.03 | 15.02 | 4100.91 | 1643.64 | 2214.27
|  | 分部小计 |  |  |  |  | 4100.91 | 1643.64 | 2214.27
|  | 分部小计 |  |  |  |  | 36316.66 | 20545.67 | 2837.01
合 计 | [6 empty] | 82153.56 | 55999.62 | 3452.90

## F.4 总价措施项目清单与计价表(表-11)【5#楼 ~279
总价措施项目清单与计价表
工程名称：遂宁市安居区聚贤镇城乡建设用地增减挂钩项目\和平村6组安置点\5#楼 4人户拼【±0.00以上建筑与主体工程】 |  |  |  | 标段：/
序号 | 项目编码 | 项目名称 | 计算基础 | 费率 （%） | 金额 （元） | 调整费率 (%) | 调整后金额 (元) | 备注
定额(人工费+机械费)
1 | 011707001053 | 安全文明施工费 |  |  | 641.72
1.1 | ① | 环境保护费 | 不含总价措施税前工程造价 | 0.35 | 160.43
1.2 | ② | 文明施工费 | 不含总价措施税前工程造价 | 0.35 | 160.43
1.3 | ③ | 安全施工费 | 不含总价措施税前工程造价 | 0.35 | 160.43
1.4 | ④ | 临时设施费 | 不含总价措施税前工程造价 | 0.35 | 160.43
2 | 011707002053 | 夜间施工增加费
3 | 011707003053 | 非夜间施工照明
4 | 011707004053 | 二次搬运费 |  |  | 33.94
5 | 011707005053 | 冬雨季施工增加费
6 | 011707006053 | 地上、地下设施、建筑物的临时保护设施
7 | 011707007053 | 已完工程及设备保护费
8 | 011707008053 | 工程定位复测费 |  |  | 16.97
合计 |  |  |  |  | 692.63

## K.2 承包人提供主要材料和工程设备一览表(表-20)~280
承包人提供主要材料和工程设备一览表 （适用造价信息差额调整法）
工程名称：遂宁市安居区聚贤镇城乡建设用地增减挂钩项目\和平村6组安置点\5#楼 4人户拼【±0.00以上建筑与主体工程】 |  |  |  |  | 标段：/
序号 | 名称、规格、型号 | 单位 | 数量 | 风险系数% | 基准单价(元) | 投标单价(元) | 发承包人确认单价(元) | 备注
1 | 商品混凝土 C25 | m3 | 22.483
2 | 水 | m3 | 56.145 |  |  | 3.91
3 | 其他材料费 | 元 | 1265.318 |  |  | 1.00
4 | 钢筋 φ≤10 | t | 0.498
5 | 焊条 (高强钢筋用) | kg | 21.316 |  |  | 5.40
6 | 干混砌筑砂浆 M5 | t | 59.992
7 | 商品混凝土 C30 | m3 | 48.565
8 | 摊销卡具和支撑钢材 | kg | 294.55 |  |  | 3.58
9 | 复合模板 | m2 | 143.73 |  |  | 28.00
10 | 二等锯材 | m3 | 3.728 |  |  | 1480.00
11 | 柴油(机械) | L | 68.984 |  |  | 6.34
12 | 预制过梁 C25 | m3 | 2.794
13 | 汽油(机械) | L | 0.186 |  |  | 6.74
14 | 钢材 综合 | kg | 184.5 |  |  | 4.00
15 | 焊条 综合 | kg | 5.4 |  |  | 4.15
16 | 钢丝网 综合 | m2 | 34.23 |  |  | 2.96
17 | 商品细石混凝土 C20 | m3 | 0.101
18 | 脚手架钢材 | kg | 106.607 |  |  | 3.58
19 | 锯材 综合 | m3 | 0.164 |  |  | 1480.00
20 | 对拉螺栓 | kg | 3.434 |  |  | 4.15
21 | 对拉螺栓塑料管 | m | 3.293 |  |  | 1.10
22 | 高强钢筋 φ≤10 | t | 4.023
23 | 高强钢筋 φ12～16 | t | 2.481
24 | 高强钢筋 φ＞16 | t | 0.145
25 | 标准砖 | 千匹 | 80.988

## E.3 单位工程招标控制价投标报价汇总表(表-04-1~281
单位工程招标控制价/投标报价汇总表
（适用于一般计税方法）
工程名称：遂宁市安居区聚贤镇城乡建设用地增减挂钩项目\和平村6组安置点\5#楼 4人户拼【±0.00以上装饰装修工程】 |  | 标段：/
序号 | 汇总内容 | 金 额（元） | 其中:暂估价(元)
1 | 分部分项及单价措施项目 | 42791.54
1.1 | 门窗工程 | 2490.14
1.2 | 屋面及防水工程 | 7140.84
1.3 | 保温、隔热、防腐工程
1.4 | 楼地面装饰工程
1.5 | 墙、柱面装饰与隔断、幕墙工程 | 16098.45
1.6 | 油漆、涂料、裱糊工程 | 7248.10
1.7 | 其他装饰工程 | 4898.84
1.8 | 单价措施项目 | 4915.17
2 | 总价措施项目 | 556.86 | -
2.1 | 其中：安全文明施工费 | 530.28 | -
3 | 其他项目 |  | -
3.1 | 其中：暂列金额 |  | -
3.2 | 其中：专业工程暂估价 |  | -
3.3 | 其中：计日工 |  | -
3.4 | 其中：总承包服务费 |  | -
4 | 规费 | 1496.97 | -
5 | 创优质工程奖补偿奖励费 |  | -
6 | 税前不含税工程造价 | 44845.37 | -
6.1 | 其中：除税甲供材料（设备）费 |  | -
7 | 销项增值税额 | 1345.36 | -
8 | 附加税 |  | -
招标控制价/投标报价总价合计=税前不含税工程造价+销项增值税额+附加税 |  | 46190.73

## F.1 分部分项工程和单价措施项目清单与计价表(表-0~282
分部分项工程和单价措施项目清单与计价表
工程名称：遂宁市安居区聚贤镇城乡建设用地增减挂钩项目\和平村6组安置点\5#楼 4人户拼【±0.00以上装饰装修工程】 |  |  |  |  | 标段：/
序号 | 项目编码 | 项目名称 | 项目特征描述 | 计量 单位 | 工程量 | 金额（元）
[6 empty] | 综合单价 | 合价 | 其中
[8 empty] | 定额人工费 | 定额机械费 | 暂估价
0108 门窗工程
1 | 010802004018 | 钢制防盗门 | 1.门类型：钢制防盗门 2.框截面尺寸及开启方式：尺寸综合，开启方式综合 3.门扇厚度：满足设计及相关规范要求 | m2 | 7.2 | 43.40 | 312.48 | 227.52 | 11.52
2 | 010807001028 | 塑钢固定窗 | 1.窗类型：塑钢固定窗 2.窗洞尺寸按设计 3.材料种类：塑钢型材 4.玻璃品种、厚度：塑钢窗框5+12A+5 5.五金材料：滑轮滑轨、卡锁 6.其它：符合设计及规范要求 | m2 | 2.16 | 34.88 | 75.34 | 53.20 | 3.41
3 | 010807001029 | 塑钢平开窗 | 1.窗类型：塑钢平开窗 2.窗洞尺寸按设计 3.材料种类：塑钢型材 4.玻璃品种、厚度：塑钢窗框5+12A+5 5.五金材料：滑轮滑轨、卡锁 6.所有可开启外窗均设置纱窗 7.其它：符合设计及规范要求 | m2 | 41.4 | 50.26 | 2080.76 | 1514.41 | 65.41
4 | 010807003018 | 铝合金百叶窗 | 1.窗类型：铝合金百叶窗 2.窗洞尺寸按设计 3.材料种类：断热桥铝合金型材 4.五金材料：滑轮滑轨、卡锁 5.其它：符合设计及规范要求 | m2 | 0.54 | 39.93 | 21.56 | 15.27 | 0.76
|  | 分部小计 |  |  |  |  | 2490.14 | 1810.40 | 81.10
0109 屋面及防水工程
5 | 010901001018 | 玻纤沥青瓦（屋1） | 1.瓦品种、规格：玻纤沥青瓦 2.其它：符合设计及规范要求 | m2 | 221.49 | 12.63 | 2797.42 | 2002.27
6 | 010902001018 | 0.8厚聚乙烯丙纶防水卷材（屋1） | 1.防水膜品种：0.8厚聚乙烯丙纶防水卷材(两道) 2.涂膜厚度、遍数：两道 3.其它：符合设计及规范要求 | m2 | 221.49 | 11.82 | 2618.01 | 1933.61
7 | 010902003018 | 20厚1:2.5水泥砂浆保护层（屋1） | 1.20厚1:2.5水泥砂浆保护层 2.其它：符合设计及规范要求 | m2 | 221.49 | 7.79 | 1725.41 | 1581.44 | 6.64
|  | 分部小计 |  |  |  |  | 7140.84 | 5517.32 | 6.64
0110 保温、隔热、防腐工程
分部小计
0111 楼地面装饰工程
分部小计
0112 墙、柱面装饰与隔断、幕墙工程
8 | 011201001035 | 内墙面一般抹灰（内1） | 1.5厚1:2.5水泥砂浆罩面压光 2.6厚1:3水泥砂浆垫层 3.7厚1:3水泥砂浆打底扫毛 4.其它：符合设计及规范要求 | m2 | 633.38 | 12.68 | 8031.26 | 7397.88 | 6.33
9 | 011201001036 | 内墙面一般抹灰（内2） | 1.8厚1:2防水砂浆(M5水泥砂浆内掺5%防水剂)找平层 2.10厚1:3水泥砂浆打底扫毛 3.其它：符合设计及规范要求 | m2 | 146.87 | 12.19 | 1790.35 | 1649.35 | 1.47
10 | 011201004018 | 外墙面找平抹灰（外1） | 1.8mm厚水泥聚合物纤维抗裂砂浆找平，掺5%无机铝盐防水剂 2.10mm厚水泥聚合物纤维抗裂砂浆打底，掺5%无机铝盐防水剂（不同材质交接每边搭接500宽钢丝网，另计） 3.基层墙体清理（混凝土墙面刷界面处理剂） 4.其它：符合设计及规范要求 | m2 | 330.36 | 19.00 | 6276.84 | 4506.11 | 16.52
|  | 分部小计 |  |  |  |  | 16098.45 | 13553.34 | 24.32
0114 油漆、涂料、裱糊工程
11 | 011406001018 | 墙面乳胶漆（外1） | 1.刷乳胶漆透明保护面漆一道 2.喷外墙防水乳胶漆一道 3.涂刷封闭底漆一道 4.刮涂柔性外墙细腻子两遍、找平、磨光 5.其它：符合设计及规范要求 | m2 | 330.36 | 21.94 | 7248.10 | 5001.65
|  | 分部小计 |  |  |  |  | 7248.10 | 5001.65
0115 其他装饰工程
12 | 011502007018 | EPS线条材料装饰线 | 1.EPS线条材料装饰线 2.具体位置详见设计施工图 | m | 93 | 14.35 | 1334.55 | 242.73
13 | 010514001018 | 烟道（C-PC-3) | 1.烟道（C-PC-3) 2.排气道风帽含在单价内 3.具体做法参GB23J916-1（37-41） | m | 12.8 | 278.46 | 3564.29 | 1469.95 | 104.70
|  | 分部小计 |  |  |  |  | 4898.84 | 1712.68 | 104.70
单价措施项目清单
脚手架工程
14 | 011701002018 | 外脚手架 | 1.搭设方式：双排脚手架 2.搭设高度：高度≤4m 3.脚手架材质：综合考虑 4.其他：满足设计及相关规范要求 | m2 | 395.11 | 12.44 | 4915.17 | 3591.55 | 205.46
|  | 分部小计 |  |  |  |  | 4915.17 | 3591.55 | 205.46
|  | 分部小计 |  |  |  |  | 4915.17 | 3591.55 | 205.46
合 计 | [6 empty] | 42791.54 | 31186.94 | 422.22

## F.4 总价措施项目清单与计价表(表-11)【5#楼 ~283
总价措施项目清单与计价表
工程名称：遂宁市安居区聚贤镇城乡建设用地增减挂钩项目\和平村6组安置点\5#楼 4人户拼【±0.00以上装饰装修工程】 |  |  |  | 标段：/
序号 | 项目编码 | 项目名称 | 计算基础 | 费率 （%） | 金额 （元） | 调整费率 (%) | 调整后金额 (元) | 备注
定额(人工费+机械费)
1 | 011707001054 | 安全文明施工费 |  |  | 530.28
1.1 | ① | 环境保护费 | 不含总价措施税前工程造价 | 0.35 | 132.57
1.2 | ② | 文明施工费 | 不含总价措施税前工程造价 | 0.35 | 132.57
1.3 | ③ | 安全施工费 | 不含总价措施税前工程造价 | 0.35 | 132.57
1.4 | ④ | 临时设施费 | 不含总价措施税前工程造价 | 0.35 | 132.57
2 | 011707002054 | 夜间施工增加费
3 | 011707003054 | 非夜间施工照明
4 | 011707004054 | 二次搬运费 |  |  | 17.72
5 | 011707005054 | 冬雨季施工增加费
6 | 011707006054 | 地上、地下设施、建筑物的临时保护设施
7 | 011707007054 | 已完工程及设备保护费
8 | 011707008054 | 工程定位复测费 |  |  | 8.86
合计 |  |  |  |  | 556.86

## K.2 承包人提供主要材料和工程设备一览表(表-20)~284
承包人提供主要材料和工程设备一览表 （适用造价信息差额调整法）
工程名称：遂宁市安居区聚贤镇城乡建设用地增减挂钩项目\和平村6组安置点\5#楼 4人户拼【±0.00以上装饰装修工程】 |  |  |  |  | 标段：/
序号 | 名称、规格、型号 | 单位 | 数量 | 风险系数% | 基准单价(元) | 投标单价(元) | 发承包人确认单价(元) | 备注
1 | 其他材料费 | 元 | 694.793 |  |  | 1.00
2 | 膨胀螺栓(金属胀锚螺栓) M8×80 | 套 | 182.01 |  |  | 0.26
3 | 聚乙烯丙纶防水卷材 0.8mm | m2 | 250.295
4 | 水 | m3 | 14.203 |  |  | 3.91
5 | 干混抹灰砂浆 M15 | t | 10.179
6 | 干混抹灰砂浆 M20 | t | 26.296
7 | 滑石粉 | kg | 81.387 |  |  | 0.34
8 | 腻子胶 | kg | 25.14 |  |  | 1.25
9 | 大白粉 | kg | 2.475 |  |  | 0.39
10 | 白水泥 | kg | 41.098 |  |  | 0.63
11 | 塑钢固定窗 5+12A+5 | m2 | 2.084
12 | 钢防盗门 | m2 | 6.926
13 | 膨胀螺栓 | 套 | 19.296 |  |  | 0.14
14 | 塑钢平开窗 5+12A+5 | m2 | 39.491
15 | 铝合金百叶窗 | m2 | 0.48
16 | 玻纤沥青瓦 | m2 | 234.79
17 | 改性沥青粘接剂 | kg | 106.32 |  |  | 1.66
18 | 改性沥青嵌缝油膏 | kg | 23.922 |  |  | 3.50
19 | 干混地面砂浆 M20 | t | 8.506
20 | 水泥 32.5 | kg | 73.879 |  |  | 0.42
21 | EPS线条 | m | 97.65 |  |  | 12.50
22 | 烟道（C-PC-3) | m | 25.856 |  |  | 25.00
23 | 干混砌筑砂浆 M5 | t | 0.269
24 | C-ZF-W150防火止回阀 | 个 | 3.03 |  |  | 200.00
25 | 风帽 C-FM-Y250 | 个 | 3.03 |  |  | 150.00
26 | 脚手架钢材 | kg | 86.416 |  |  | 3.58
27 | 锯材 综合 | m3 | 0.19 |  |  | 1480.00
28 | 柴油(机械) | L | 23.453 |  |  | 6.34
29 | 无机盐铝防水剂 | kg | 239.122 |  |  | 3.32
30 | 乳胶漆底漆 | kg | 26.875 |  |  | 16.00
31 | 乳胶漆面漆 | kg | 64.943 |  |  | 18.00

## E.3 单位工程招标控制价投标报价汇总表(表-04-1~285
单位工程招标控制价/投标报价汇总表
（适用于一般计税方法）
工程名称：遂宁市安居区聚贤镇城乡建设用地增减挂钩项目\和平村6组安置点\5#楼 4人户拼【5# 4人户拼安装工程】 |  | 标段：/
序号 | 汇总内容 | 金 额（元） | 其中:暂估价(元)
1 | 分部分项及单价措施项目 | 14971.98
1.1 | 电气 | 10253.21
1.2 | 给排水 | 4365.02
1.3 | 单价措施项目 | 353.75
2 | 总价措施项目 | 213.86 | -
2.1 | 其中：安全文明施工费 | 204.64 | -
3 | 其他项目 |  | -
3.1 | 其中：暂列金额 |  | -
3.2 | 其中：专业工程暂估价 |  | -
3.3 | 其中：计日工 |  | -
3.4 | 其中：总承包服务费 |  | -
4 | 规费 | 396.44 | -
5 | 创优质工程奖补偿奖励费 |  | -
6 | 税前不含税工程造价 | 15582.28 | -
6.1 | 其中：除税甲供材料（设备）费 |  | -
7 | 销项增值税额 | 467.47 | -
8 | 附加税 |  | -
招标控制价/投标报价总价合计=税前不含税工程造价+销项增值税额+附加税 |  | 16049.75

## F.1 分部分项工程和单价措施项目清单与计价表(表-0~286
分部分项工程和单价措施项目清单与计价表
工程名称：遂宁市安居区聚贤镇城乡建设用地增减挂钩项目\和平村6组安置点\5#楼 4人户拼【5# 4人户拼安装工程】 |  |  |  |  | 标段：/
序号 | 项目编码 | 项目名称 | 项目特征描述 | 计量 单位 | 工程量 | 金额（元）
[6 empty] | 综合单价 | 合价 | 其中
[8 empty] | 定额人工费 | 定额机械费 | 暂估价
电气
1 | 030404017019 | 配电箱 ALh4 | 1.名称：配电箱 ALh4 2.型号、规格：综合考虑 3.包含系统图上箱内所有元器件 4.安装方式：综合考虑 5.其他要求：满足设计、相关图集、标准及相关技术要求 | 台 | 2 | 161.35 | 322.70 | 238.50
2 | 030411006035 | 燃气阀门关断用接线盒 | 1.名称：燃气阀门关断用接线盒 2.型号、规格：详设计 3.安装方式：综合考虑 4.其他要求：满足设计、相关图集、标准及相关技术要求 | 个 | 2 | 7.16 | 14.32 | 6.90
3 | 030409008035 | 局部等电位接地端子箱 | 1.名称：局部等电位接地端子箱 2.材质：综合考虑满足规范及施工技术要求 3.规格：综合考虑满足规范及施工技术要求 4.做法：详15D502(P31) 5.其他要求：满足设计、相关图集、标准及相关技术要求 | 台 | 4 | 35.39 | 141.56 | 33.48
4 | 030409008036 | 总等电位接地端子箱 | 1.名称：总等电位接地端子箱 2.材质：综合考虑满足规范及施工技术要求 3.规格：综合考虑满足规范及施工技术要求 4.做法：详15D502(P28.P29) 5.其他要求：满足设计、相关图集、标准及相关技术要求 | 台 | 2 | 49.95 | 99.90 | 16.74
5 | 030502003020 | 多媒体配线箱AHD | 1.名称：多媒体配线箱AHD 2.型号、规格：详设计 3.安装方式：综合考虑 4.其他要求：满足设计、相关图集、标准及相关技术要求 | 个 | 2 | 121.21 | 242.42 | 86.40
6 | 030409003035 | 接地测试板安装 | 1.名称：接地测试板 2.型号、规格：详设计 3.安装方式：综合考虑 4.其他要求：满足设计、相关图集、标准及相关技术要求 | 块 | 2 | 67.22 | 134.44 | 61.92 | 11.22
7 | 030411006036 | 塑料接线盒 | 1.名称：塑料接线盒 2.型号、规格：详设计 3.安装方式：综合考虑 4.其他要求：满足设计、相关图集、标准及相关技术要求 | 个 | 152 | 6.29 | 956.08 | 524.40
8 | 030411001064 | 配管 PC20 | 1.名称：电气配管 2.材质、规格：PC20 3.配置形式：暗敷综合考虑 4.包含管道剔槽补槽、打洞补洞、预留孔洞、接地、过线盒、穿引线以及各类封堵 5.各类套管制作、安装 6.其他要求：满足设计、相关图集、标准及招标技术要 | m | 511.62 | 7.93 | 4057.15 | 2865.07
9 | 030411001065 | 配管 PC25 | 1.名称：电气配管 2.材质、规格：PC25 3.配置形式：暗敷综合考虑 4.包含管道剔槽补槽、打洞补洞、预留孔洞、接地、过线盒、穿引线以及各类封堵 5.各类套管制作、安装 6.其他要求：满足设计、相关图集、标准及招标技术要 | m | 6 | 10.33 | 61.98 | 41.88
10 | 030411001066 | 配管 PC32 | 1.名称：电气配管 2.材质、规格：PC32 3.配置形式：暗敷综合考虑 4.包含管道剔槽补槽、打洞补洞、预留孔洞、接地、过线盒、穿引线以及各类封堵 5.各类套管制作、安装 6.其他要求：满足设计、相关图集、标准及招标技术要 | m | 12.46 | 12.54 | 156.25 | 101.67
11 | 030411001067 | 配管 SC20 | 1.名称：电气配管 2.材质：镀锌钢管 3.规格：SC20 4.配置形式及部位：砖、混凝土结构明敷、暗敷、吊顶内等综合考虑 5.管道防腐 6.预留孔洞、打孔洞，预留槽、剔槽及混凝土砂浆补孔洞、补槽 7.支架制作、安装；含管件、所有附件；接地（含跨接线），按规范要求刷漆及防火涂料 | m | 7.2 | 15.04 | 108.29 | 37.22
12 | 030409005018 | 避雷网 φ10热镀锌圆钢 | 1.名称：避雷网 φ10热镀锌圆钢 2.安装形式：按设计 3.其他要求：满足设计、相关图集、标准及相关技术要求 | m | 115.58 | 23.87 | 2758.89 | 1106.10 | 90.15
13 | 030409003036 | 利用建筑结构钢筋引下 | 1.名称：利用建筑结构钢筋引下 2.安装形式：按设计 3.其他要求：满足设计、相关图集、标准及相关技术要求 | m | 12 | 11.32 | 135.84 | 67.68 | 45.72
14 | 030414011018 | 接地装置 | 1.名称：接地装置调试 2.类别：综合考虑 3.包含整个工程接地系统调试，满足规范及施工技术要求 4.其他要求：满足设计、相关图集、标准及相关技术要求 | 系统 | 1 | 1063.39 | 1063.39 | 684.18 | 223.55
|  | 分部小计 |  |  |  |  | 10253.21 | 5872.14 | 370.64
给排水
15 | 031003001035 | 止回阀 DN25 | 1.名称：止回阀 2.规格：DN25 3.材质：满足设计及招标要求 4.压力等级：综合考虑 5.连接形式、安装部位：综合考虑，安装 6.其他要求：满足设计、相关图集、标准及招标技术要求 | 个 | 2 | 49.06 | 98.12 | 25.44 | 2.46
16 | 031003001036 | 截止阀 DN25 | 1.名称：截止阀 2.规格：DN25 3.材质：满足设计及招标要求 4.压力等级：综合考虑 5.连接形式、安装部位：综合考虑，安装 6.其他要求：满足设计、相关图集、标准及招标技术要求 | 个 | 2 | 48.20 | 96.40 | 25.44 | 2.46
17 | 031001006143 | UPVC双壁中空螺旋消音排水管 DN100 | 1.安装部位：室内 2.输送介质：污、废水 3.材质：UPVC双壁中空螺旋消音排水管 4.型号、规格：DN100 5.连接方式：承插粘接 6.通球、灌水试验按设计要求 7.其他要求：满足设计、相关图集、标准及招标技术要求 | m | 35.4 | 49.59 | 1755.49 | 764.64 | 0.35
18 | 031001006144 | UPVC双壁中空螺旋消音排水管 DN50 | 1.安装部位：室内 2.输送介质：污、废水 3.材质：UPVC双壁中空螺旋消音排水管 4.型号、规格：DN50 5.连接方式：承插粘接 6.通球、灌水试验按设计要求 7.其他要求：满足设计、相关图集、标准及招标技术要求 | m | 44.36 | 22.94 | 1017.62 | 641.89
19 | 031001006145 | 塑料管 DN50 | 1.安装部位：室内 2.输送介质：空调水 3.材质：UPVC排水管 4.型号、规格：DN50 5.连接方式：承插粘接 6.通球、灌水试验按设计要求 7.其他要求：满足设计、相关图集、标准及招标技术要求 | m | 28.8 | 22.94 | 660.67 | 416.74
20 | 030901013018 | 灭火器MF/ABC2 | 1.形式:灭火器 | 具 | 2 | 6.60 | 13.20 | 10.80 | 0.02
21 | 030817008018 | 刚性防水套管 DN100 | 1.类型 2.材质 3.规格 4.填料材质 | 个 | 2 | 258.95 | 517.90 | 278.12 | 54.72
22 | 031002003035 | 钢套管 DN100 | 1.名称、类型 2.材质 3.规格 4.填料材质 | 个 | 2 | 82.21 | 164.42 | 77.64 | 2.18
23 | 031002003036 | 钢套管 DN25 | 1.名称、类型 2.材质 3.规格 4.填料材质 | 个 | 2 | 20.60 | 41.20 | 22.44 | 1.50
|  | 分部小计 |  |  |  |  | 4365.02 | 2263.15 | 63.69
单价措施项目清单
24 | 031301017020 | 脚手架搭拆 |  | 项 | 1 | 353.75 | 353.75 | 123.81 | 17.69
25 | 031301018018 | 其他措施 |  | 项
|  | 分部小计 |  |  |  |  | 353.75 | 123.81 | 17.69
合 计 | [6 empty] | 14971.98 | 8259.10 | 452.02

## F.4 总价措施项目清单与计价表(表-11)【5#楼 ~287
总价措施项目清单与计价表
工程名称：遂宁市安居区聚贤镇城乡建设用地增减挂钩项目\和平村6组安置点\5#楼 4人户拼【5# 4人户拼安装工程】 |  |  |  | 标段：/
序号 | 项目编码 | 项目名称 | 计算基础 | 费率 （%） | 金额 （元） | 调整费率 (%) | 调整后金额 (元) | 备注
定额(人工费+机械费)
1 | 031302001022 | 安全文明施工费 |  |  | 204.64
1.1 | ① | 环境保护费 | 不含总价措施税前工程造价 | 0.35 | 51.16
1.2 | ② | 文明施工费 | 不含总价措施税前工程造价 | 0.35 | 51.16
1.3 | ③ | 安全施工费 | 不含总价措施税前工程造价 | 0.35 | 51.16
1.4 | ④ | 临时设施费 | 不含总价措施税前工程造价 | 0.35 | 51.16
2 | 031302002022 | 夜间施工增加费
3 | 031302003022 | 非夜间施工增加
4 | 031302004022 | 二次搬运费 |  |  | 6.15
5 | 031302005022 | 冬雨季施工增加费
6 | 031302006022 | 已完工程及设备保护费
7 | 031302008022 | 工程定位复测费 |  |  | 3.07
合计 |  |  |  |  | 213.86

## K.2 承包人提供主要材料和工程设备一览表(表-20)~288
承包人提供主要材料和工程设备一览表 （适用造价信息差额调整法）
工程名称：遂宁市安居区聚贤镇城乡建设用地增减挂钩项目\和平村6组安置点\5#楼 4人户拼【5# 4人户拼安装工程】 |  |  |  |  | 标段：/
序号 | 名称、规格、型号 | 单位 | 数量 | 风险系数% | 基准单价(元) | 投标单价(元) | 发承包人确认单价(元) | 备注
1 | 燃气阀门关断用接线盒 | 个 | 2.04 |  |  | 2.30
2 | 局部等电位接地端子箱 | 个 | 4.02 |  |  | 28.00
3 | 总等电位接地端子箱 | 个 | 2.01 |  |  | 45.00
4 | 多媒体配线箱AHD | 个 | 2 |  |  | 49.27
5 | 接地测试板 | 块 | 2 |  |  | 25.00
6 | 塑料接线盒 | 个 | 155.04 |  |  | 1.30
7 | 配管 PC20 | m | 573.014 |  |  | 1.30
8 | 配管 PC25 | m | 6.72 |  |  | 2.10
9 | 镀锌钢管 DN20 | m | 7.416 |  |  | 8.55
10 | 镀锌圆钢 φ10 | m | 121.359 |  |  | 12.27
11 | 止回阀 DN25 | 个 | 2.02 |  |  | 26.00
12 | 截止阀 DN25 | 个 | 2.02 |  |  | 25.00
13 | UPVC双壁中空螺旋消音排水管 DN100 | m | 33.63 |  |  | 16.98
14 | UPVC双壁中空螺旋消音排水管粘接管件 DN100 | 个 | 40.922 |  |  | 10.00
15 | UPVC双壁中空螺旋消音排水管 DN50 | m | 44.892 |  |  | 5.34
16 | UPVC双壁中空螺旋消音排水管粘接管件 DN50 | 个 | 30.608 |  |  | 1.80
17 | UPVC排水管 DN50 | m | 29.146 |  |  | 5.34
18 | 室内塑料排水管粘接管件 DN50 | 个 | 19.872 |  |  | 1.80
19 | 灭火器MF/ABC2 | 个 | 2
20 | 焊接钢管 | kg | 10.28 |  |  | 4.19
21 | 焊接钢管 DN150 | m | 0.636 |  |  | 76.05
22 | 焊接钢管 DN32 | m | 0.636 |  |  | 13.11
23 | 配电箱 ALh4 | 台 | 2
24 | 配管 PC32 | m | 13.955 |  |  | 2.95

## E.3 单位工程招标控制价投标报价汇总表(表-04-1~289
单位工程招标控制价/投标报价汇总表
（适用于一般计税方法）
工程名称：遂宁市安居区聚贤镇城乡建设用地增减挂钩项目\和平村6组安置点\6#楼 4人户拼【±0.00以下基础工程（条基）】 |  | 标段：/
序号 | 汇总内容 | 金 额（元） | 其中:暂估价(元)
1 | 分部分项及单价措施项目 | 22536.94
1.1 | 土石方工程 | 4400.64
1.2 | 砌筑工程 | 8501.46
1.3 | 混凝土及钢筋混凝土工程 | 4185.47
1.4 | 单价措施项目 | 5449.37
2 | 总价措施项目 | 253.21 | -
2.1 | 其中：安全文明施工费 | 239.24 | -
3 | 其他项目 |  | -
3.1 | 其中：暂列金额 |  | -
3.2 | 其中：专业工程暂估价 |  | -
3.3 | 其中：计日工 |  | -
3.4 | 其中：总承包服务费 |  | -
4 | 规费 | 747.36 | -
5 | 创优质工程奖补偿奖励费 |  | -
6 | 税前不含税工程造价 | 23537.51 | -
6.1 | 其中：除税甲供材料（设备）费 |  | -
7 | 销项增值税额 | 706.13 | -
8 | 附加税 |  | -
招标控制价/投标报价总价合计=税前不含税工程造价+销项增值税额+附加税 |  | 24243.64

## F.1 分部分项工程和单价措施项目清单与计价表(表-0~290
分部分项工程和单价措施项目清单与计价表
工程名称：遂宁市安居区聚贤镇城乡建设用地增减挂钩项目\和平村6组安置点\6#楼 4人户拼【±0.00以下基础工程（条基）】 |  |  |  |  | 标段：/
序号 | 项目编码 | 项目名称 | 项目特征描述 | 计量 单位 | 工程量 | 金额（元）
[6 empty] | 综合单价 | 合价 | 其中
[8 empty] | 定额人工费 | 定额机械费 | 暂估价
0101 土石方工程
1 | 010101003018 | 挖槽坑土方 | 1.土壤类别：各种类别的土方或石方等综合考虑 2.挖土深度：按设计综合 3.挖土方式：人机综合 4.场内运距及堆场：投标人场内运距及堆场、场内的二次转运等自行考虑，综合考虑报价 5.基坑周边地表位移监测、钎探、人工捡底等相关费用由投标人综合考虑包含在综合单价内 6.其他：投标人应对施工现场及周边条件进行仔细勘察，充分考虑各种因素，综合报价 | m3 | 252.03 | 11.28 | 2842.90 | 2046.48 | 587.23
2 | 010103001021 | 回填方 | 1.填方材料品种：合格土 2.部位：综合 3.密实度：满足设计、施工及验收规范要求 4.回填方式：人机综合 5.回填土来源：投标人根据现场情况自行综合考虑 6.场内、外运距及堆场：场内、外运距及堆场投标人自行考虑，综合考虑报价 | m3 | 233.03 | 6.37 | 1484.40 | 386.83 | 1029.99
3 | 010103002045 | 余方弃置 基础运距1km | 1.废弃料品种：各种类别的土方、石方及障碍物等综合考虑 2.场外运距及堆场：外弃运距，基础运距1km，堆场投标人自行考虑，综合考虑报价（包含弃置点的费用，施工过程中，不论何种原因，弃置点发生变更、土石方消纳费综合单价不做调整），并须满足城市建筑碴土清运管理规定及要求,综合单价包含渣土处置等各类费用 | m3 | 19 | 2.27 | 43.13 | 13.68 | 27.55
4 | 010103002046 | 余方弃置 增运运距1km | 1.废弃料品种 ：各种类别的土方、石方及障碍物等综合考虑 2.场外运距及堆场：外弃运距，增运运距1km，堆场投标人自行考虑，综合考虑报价（包含弃置点的费用，施工过程中，不论何种原因，弃置点发生变更、土石方消纳费综合单价不做调整），并须满足城市建筑碴土清运管理规定及要求,综合单价包含渣土处置等各类费用 | m3 | 19 | 1.59 | 30.21 | 7.22 | 21.66
|  | 分部小计 |  |  |  |  | 4400.64 | 2454.21 | 1666.43
0104 砌筑工程
5 | 010401001019 | ±0.00以下砖基础 | 1.砖品种、规格、强度等级：MU15页岩实心砖，规格综合 2.墙体类型：综合 3.砂浆强度等级、配合比：M10水泥砂浆砌筑 4.配砖、弧形砌体部分由投标人综合考虑，进入本项综合单价之中，不再单独计量计价 5.其他：满足设计施工图纸及现行验收规范要求 | m3 | 27.33 | 275.24 | 7522.31 | 6091.86 | 17.49
6 | 010401012019 | 室外踏步及台阶 (注意改定额量） | 1.1：2水泥砂浆粉20厚 2.M5水泥砂浆砌筑实心砖 3.100厚C15混凝土 4.素土夯实 5.其他：参照西南18J812-10-1a满足设计施工图纸及现行验收规范要求 | m2 | 28.25 | 34.66 | 979.15 | 810.78 | 2.54
|  | 分部小计 |  |  |  |  | 8501.46 | 6902.64 | 20.03
0105 混凝土及钢筋混凝土工程
7 | 010501001019 | 现浇混凝土基础垫层 C20 | 1.混凝土种类：商品混凝土 2.混凝土强度等级：C20 3.砼拌合料、配合比等：石料种类及粒径投标人综合考虑且需满足规范要求，综合单价含砼的所有外加剂费用，掺添外加剂需满足设计及规范要求，结算时无论使用何种外加剂综合单价均不作调整 4.混凝土浇筑含泵送费用及相关电费，结算时无论使用地泵还是汽车泵综合单价均不作调整 5.混凝土达到设计要求，满足现行施工验收规范 | m3 | 5.96 | 59.82 | 356.53 | 269.39 | 1.67
8 | 010501002016 | 现浇混凝土带形基础 C25 | 1.混凝土种类：商品混凝土 2.混凝土强度等级：C25 3.砼拌合料、配合比等：石料种类及粒径投标人综合考虑且需满足规范要求，综合单价含砼的所有外加剂费用，掺添外加剂需满足设计及规范要求，结算时无论使用何种外加剂综合单价均不作调整 4.混凝土浇筑含泵送费用及相关电费，结算时无论使用地泵还是汽车泵综合单价均不作调整 5.不同砼强度等级的梁柱节点采用高一强度的砼处理费用包含在该综合单价内 6.砼浇筑时应按设计要求留设安装管线槽，产生的费用综合进入本项综合单价报价之中 7.混凝土达到设计要求，满足现行施工验收规范 | m3 | 24.12 | 59.73 | 1440.69 | 1097.46 | 7.24
9 | 010503004036 | 现浇混凝土地圈梁 C25 | 1.混凝土种类：商品混凝土 2.混凝土强度等级：C25 3.砼拌合料、配合比等：石料种类及粒径投标人综合考虑且需满足规范要求，综合单价含砼的所有外加剂费用，掺添外加剂需满足设计及规范要求，结算时无论使用何种外加剂综合单价均不作调整 4.混凝土浇筑含泵送费用及相关电费，结算时无论使用地泵还是汽车泵综合单价均不作调整 5.不同砼强度等级的梁柱节点采用高一强度的砼处理费用包含在该综合单价内 6.砼浇筑时应按设计要求留设安装管线槽，产生的费用综合进入本项综合单价报价之中 7.混凝土达到设计要求，满足现行施工验收规范 | m3 | 2.8 | 74.50 | 208.60 | 158.45 | 1.12
10 | 010502002037 | 现浇混凝土构造柱 C25 | 1.混凝土种类：商品混凝土 2.混凝土强度等级：C25 3.砼拌合料、配合比等：石料种类及粒径投标人综合考虑且需满足规范要求，综合单价含砼的所有外加剂费用，掺添外加剂需满足设计及规范要求，结算时无论使用何种外加剂综合单价均不作调整 4.混凝土浇筑含泵送费用及相关电费，结算时无论使用地泵还是汽车泵综合单价均不作调整 5.混凝土达到设计要求，满足现行施工验收规范 | m3 | 2.56 | 80.91 | 207.13 | 158.69 | 1.02
11 | 010515001160 | 现浇构件钢筋 HRB400 直径≤φ10 | 1.钢筋种类、规格：HRB400 直径≤φ10 2.钢筋的除锈、连接方式（螺纹套筒除外）、搭接综合考虑，费用包括在投标报价综合单价内，不再单独计量计价 3.钢筋连接方式无论采用绑扎、焊接、机械连接、植筋等由投标人按设计要求及相关规范要求实施，其费用考虑在综合单价中，且达到设计及施工现行规范，结算时不再单独计量计价 4.措施钢筋、弧形构件钢筋制作安装由投标人自行综合考虑在投标报价中，结算时不作调整 5.其他：满足设计及规范要求 | t | 0.187 | 1452.37 | 271.59 | 210.57 | 5.18
12 | 010515001161 | 现浇构件钢筋 HRB400 直径φ12～14 | 1.钢筋种类、规格：HRB400 直径φ12～14 2.钢筋的除锈、连接方式（螺纹套筒除外）、搭接综合考虑，费用包括在投标报价综合单价内，不再单独计量计价 3.钢筋连接方式无论采用绑扎、焊接、机械连接、植筋等由投标人按设计要求及相关规范要求实施，其费用考虑在综合单价中，且达到设计及施工现行规范，结算时不再单独计量计价 4.措施钢筋、弧形构件钢筋制作安装由投标人自行综合考虑在投标报价中，结算时不作调整 5.其他：满足设计及规范要求 | t | 0.622 | 1453.20 | 903.89 | 641.57 | 70.58
13 | 010515001162 | 现浇构件钢筋 HRB400 直径φ16～25 | 1.钢筋种类、规格：HRB400 直径φ16～25 2.钢筋的除锈、连接方式（螺纹套筒除外）、搭接综合考虑，费用包括在投标报价综合单价内，不再单独计量计价 3.钢筋连接方式无论采用绑扎、焊接、机械连接、植筋等由投标人按设计要求及相关规范要求实施，其费用考虑在综合单价中，且达到设计及施工现行规范，结算时不再单独计量计价 4.措施钢筋、弧形构件钢筋制作安装由投标人自行综合考虑在投标报价中，结算时不作调整 5.其他：满足设计及规范要求 | t | 0.039 | 1453.65 | 56.69 | 38.69 | 6.20
14 | 010507001019 | 散水 (注意改定额量） | 1.20厚1：2.5水泥砂浆粉面 2.60厚C15混凝土 3.100厚C20混凝土垫层 2.变形缝填塞材料种类：满足设计要求 3.其他：参照西南18J812-7-2满足设计施工图纸及现行验收规范要求 | m2 | 42.77 | 17.31 | 740.35 | 622.73 | 3.85
|  | 分部小计 |  |  |  |  | 4185.47 | 3197.55 | 96.86
单价措施项目清单
混凝土模板及支架（撑 ）
15 | 011702001040 | 基础垫层模板安拆 | 1.构件类型：基础垫层模板 2.模板材料：投标人自行考虑 3.支架材料：投标人自行考虑 4.本项目投标人应根据设计图、投标施工组织设计、现场实际情况综合报价，不论采用何种支模方式均执行该综合单价 5.综合单价内应包含模板支架及模板的安拆、维修、维护、运输等相关费用 6.其他要求：满足设计与施工验收规范 | m2 | 13.92 | 30.13 | 419.41 | 222.44 | 3.06
16 | 011702001041 | 条形基础模板安拆 | 1.构件类型：条形基础模板 2.模板材料：投标人自行考虑 3.支架材料：投标人自行考虑 4.本项目投标人应根据设计图、投标施工组织设计、现场实际情况综合报价，不论采用何种支模方式均执行该综合单价 5.综合单价内应包含模板支架及模板的安拆、维修、维护、运输等相关费用 6.其他要求：满足设计与施工验收规范 | m2 | 71.92 | 43.76 | 3147.22 | 1724.64 | 39.56
17 | 011702005021 | 基础圈梁模板安拆 | 1.构件类型：基础圈梁模板 2.模板材料：投标人自行考虑 3.支架材料：投标人自行考虑 4.本项目投标人应根据设计图、投标施工组织设计、现场实际情况综合报价，不论采用何种支模方式均执行该综合单价 5.综合单价内应包含模板支架及模板的安拆、维修、维护、运输等相关费用 6.其他要求：满足设计与施工验收规范 | m2 | 23.26 | 46.01 | 1070.19 | 624.30 | 12.33
18 | 011702003037 | 构造柱模板安拆 | 1.构件类型：构造柱模板 2.模板材料：投标人自行考虑 3.支架材料：投标人自行考虑 4.本项目投标人应根据设计图、投标施工组织设计、现场实际情况综合报价，不论采用何种支模方式均执行该综合单价 5.综合单价内应包含模板支架及模板的安拆、维修、维护、运输等相关费用 6.其他要求：满足设计与施工验收规范 | m2 | 18.19 | 44.67 | 812.55 | 444.20 | 9.64
|  | 分部小计 |  |  |  |  | 5449.37 | 3015.58 | 64.59
大型机械设备进出场及安拆
19 | 011705001006 | 大型机械设备进出场及安拆 | 1.机械设备名称：根据现场实际情况综合考虑各种机械进出场及安拆 2.机械设备规格型号：综合考虑 | 台次
分部小计
|  | 分部小计 |  |  |  |  | 5449.37 | 3015.58 | 64.59
合 计 | [6 empty] | 22536.94 | 15569.98 | 1847.91

## F.4 总价措施项目清单与计价表(表-11)【6#楼 4人户~
总价措施项目清单与计价表
工程名称：遂宁市安居区聚贤镇城乡建设用地增减挂钩项目\和平村6组安置点\6#楼 4人户拼【±0.00以下基础工程（条基）】 |  |  |  | 标段：/
序号 | 项目编码 | 项目名称 | 计算基础 | 费率 （%） | 金额 （元） | 调整费率 (%) | 调整后金额 (元) | 备注
定额(人工费+机械费)
1 | 011707001055 | 安全文明施工费 |  |  | 239.24
1.1 | ① | 环境保护费 | 不含总价措施税前工程造价 | 0.35 | 59.81
1.2 | ② | 文明施工费 | 不含总价措施税前工程造价 | 0.35 | 59.81
1.3 | ③ | 安全施工费 | 不含总价措施税前工程造价 | 0.35 | 59.81
1.4 | ④ | 临时设施费 | 不含总价措施税前工程造价 | 0.35 | 59.81
2 | 011707002055 | 夜间施工增加费
3 | 011707003055 | 非夜间施工照明
4 | 011707004055 | 二次搬运费 |  |  | 9.31
5 | 011707005055 | 冬雨季施工增加费
6 | 011707006055 | 地上、地下设施、建筑物的临时保护设施
7 | 011707007055 | 已完工程及设备保护费
8 | 011707008055 | 工程定位复测费 |  |  | 4.66
合计 |  |  |  |  | 253.21

## K.2 承包人提供主要材料和工程设备一览表(表-20)~291
承包人提供主要材料和工程设备一览表 （适用造价信息差额调整法）
工程名称：遂宁市安居区聚贤镇城乡建设用地增减挂钩项目\和平村6组安置点\6#楼 4人户拼【±0.00以下基础工程（条基）】 |  |  |  |  | 标段：/
序号 | 名称、规格、型号 | 单位 | 数量 | 风险系数% | 基准单价(元) | 投标单价(元) | 发承包人确认单价(元) | 备注
1 | 柴油(机械) | L | 159.746 |  |  | 6.34
2 | 水 | m3 | 20.616 |  |  | 3.91
3 | 其他材料费 | 元 | 135.012 |  |  | 1.00
4 | 商品混凝土 C25 | m3 | 34.476
5 | 焊条 (高强钢筋用) | kg | 5.735 |  |  | 5.40
6 | 标准砖 | 千匹 | 29.174
7 | 商品混凝土 C20 | m3 | 10.945
8 | 商品混凝土 C15 | m3 | 5.454
9 | 干混地面砂浆 M20 | t | 3.005
10 | 二等锯材 | m3 | 0.877 |  |  | 1480.00
11 | 复合模板 | m2 | 31.411 |  |  | 28.00
12 | 汽油(机械) | L | 9.709 |  |  | 6.74
13 | 干混砌筑砂浆 M5 | t | 0.829
14 | 对拉螺栓 | kg | 3.448 |  |  | 4.15
15 | 对拉螺栓塑料管 | m | 12.333 |  |  | 1.10
16 | 摊销卡具和支撑钢材 | kg | 8.278 |  |  | 3.58
17 | 高强钢筋 φ≤10 | t | 0.209
18 | 高强钢筋 φ12～16 | t | 0.667
19 | 高强钢筋 φ＞16 | t | 0.039
20 | 干混砌筑砂浆 M10 | t | 21.834

## E.3 单位工程招标控制价投标报价汇总表(表-04-1~292
单位工程招标控制价/投标报价汇总表
（适用于一般计税方法）
工程名称：遂宁市安居区聚贤镇城乡建设用地增减挂钩项目\和平村6组安置点\6#楼 4人户拼【±0.00以上建筑与主体工程】 |  | 标段：/
序号 | 汇总内容 | 金 额（元） | 其中:暂估价(元)
1 | 分部分项及单价措施项目 | 82153.56
1.1 | 砌筑工程 | 30063.15
1.2 | 混凝土及钢筋混凝土工程 | 15416.35
1.3 | 金属结构工程 | 357.40
1.4 | 单价措施项目 | 36316.66
2 | 总价措施项目 | 692.63 | -
2.1 | 其中：安全文明施工费 | 641.72 | -
3 | 其他项目 |  | -
3.1 | 其中：暂列金额 |  | -
3.2 | 其中：专业工程暂估价 |  | -
3.3 | 其中：计日工 |  | -
3.4 | 其中：总承包服务费 |  | -
4 | 规费 | 2687.98 | -
5 | 创优质工程奖补偿奖励费 |  | -
6 | 税前不含税工程造价 | 85534.17 | -
6.1 | 其中：除税甲供材料（设备）费 |  | -
7 | 销项增值税额 | 2566.03 | -
8 | 附加税 |  | -
招标控制价/投标报价总价合计=税前不含税工程造价+销项增值税额+附加税 |  | 88100.20

## F.1 分部分项工程和单价措施项目清单与计价表(表-0~293
分部分项工程和单价措施项目清单与计价表
工程名称：遂宁市安居区聚贤镇城乡建设用地增减挂钩项目\和平村6组安置点\6#楼 4人户拼【±0.00以上建筑与主体工程】 |  |  |  |  | 标段：/
序号 | 项目编码 | 项目名称 | 项目特征描述 | 计量 单位 | 工程量 | 金额（元）
[6 empty] | 综合单价 | 合价 | 其中
[8 empty] | 定额人工费 | 定额机械费 | 暂估价
0104 砌筑工程
1 | 010401003019 | ±0.00以上MU10实心砖墙 M5 | 1.砖品种、规格、强度等级:MU10页岩标砖 2.墙体厚度:详施工图 3.砂浆强度等级：M5混合砂浆 4.墙身防潮详设计 | m3 | 109.9 | 273.55 | 30063.15 | 24321.97 | 48.36
|  | 分部小计 |  |  |  |  | 30063.15 | 24321.97 | 48.36
0105 混凝土及钢筋混凝土工程
2 | 010502002038 | 现浇混凝土构造柱 C25 | 1.混凝土种类：商品混凝土 2.混凝土强度等级：C25 3.砼拌合料、配合比等：石料种类及粒径投标人综合考虑且需满足规范要求，综合单价含砼的所有外加剂费用，掺添外加剂需满足设计及规范要求，结算时无论使用何种外加剂综合单价均不作调整 4.混凝土浇筑含泵送费用及相关电费，结算时无论使用地泵还是汽车泵综合单价均不作调整 5.混凝土达到设计要求，满足现行施工验收规范 | m3 | 11.9 | 80.91 | 962.83 | 737.68 | 4.76
3 | 010505001055 | 现浇混凝土矩形梁 C30 | 1.混凝土种类：商品混凝土 2.混凝土强度等级：C30 3.砼拌合料、配合比等：石料种类及粒径投标人综合考虑且需满足规范要求，综合单价含砼的所有外加剂费用，掺添外加剂需满足设计及规范要求，结算时无论使用何种外加剂综合单价均不作调整 4.混凝土浇筑含泵送费用及相关电费，结算时无论使用地泵还是汽车泵综合单价均不作调整 5.不同砼强度等级的梁柱节点采用高一强度的砼处理费用包含在该综合单价内 6.砼浇筑时应按设计要求留设安装管线槽，产生的费用综合进入本项综合单价报价之中 7.混凝土达到设计要求，满足现行施工验收规范 | m3 | 2 | 60.01 | 120.02 | 87.50 | 1.04
4 | 010503004037 | 现浇混凝土圈梁 C25 | 1.混凝土种类：商品混凝土 2.混凝土强度等级：C25 3.砼拌合料、配合比等：石料种类及粒径投标人综合考虑且需满足规范要求，综合单价含砼的所有外加剂费用，掺添外加剂需满足设计及规范要求，结算时无论使用何种外加剂综合单价均不作调整 4.混凝土浇筑含泵送费用及相关电费，结算时无论使用地泵还是汽车泵综合单价均不作调整 5.不同砼强度等级的梁柱节点采用高一强度的砼处理费用包含在该综合单价内 6.砼浇筑时应按设计要求留设安装管线槽，产生的费用综合进入本项综合单价报价之中 7.混凝土达到设计要求，满足现行施工验收规范 | m3 | 7.15 | 74.50 | 532.68 | 404.62 | 2.86
5 | 010505001056 | 现浇混凝土有梁板 C30 | 1.混凝土种类：商品混凝土 2.混凝土强度等级：C30 3.砼拌合料、配合比等：石料种类及粒径投标人综合考虑且需满足规范要求，综合单价含砼的所有外加剂费用，掺添外加剂需满足设计及规范要求，结算时无论使用何种外加剂综合单价均不作调整 4.混凝土浇筑含泵送费用及相关电费，结算时无论使用地泵还是汽车泵综合单价均不作调整 5.不同砼强度等级的梁柱节点采用高一强度的砼处理费用包含在该综合单价内 6.砼浇筑时应按设计要求留设安装管线槽，产生的费用综合进入本项综合单价报价之中 7.混凝土达到设计要求，满足现行施工验收规范 | m3 | 15.03 | 60.01 | 901.95 | 657.56 | 7.82
6 | 010505001057 | 现浇混凝土屋面板 C30 | 1.混凝土种类：商品混凝土 2.混凝土强度等级：C30 3.砼拌合料、配合比等：石料种类及粒径投标人综合考虑且需满足规范要求，综合单价含砼的所有外加剂费用，掺添外加剂需满足设计及规范要求，结算时无论使用何种外加剂综合单价均不作调整 4.混凝土浇筑含泵送费用及相关电费，结算时无论使用地泵还是汽车泵综合单价均不作调整 5.不同砼强度等级的梁柱节点采用高一强度的砼处理费用包含在该综合单价内 6.砼浇筑时应按设计要求留设安装管线槽，产生的费用综合进入本项综合单价报价之中 7.混凝土达到设计要求，满足现行施工验收规范 | m3 | 22.47 | 60.90 | 1368.42 | 1002.16 | 9.44
7 | 010505008019 | 现浇混凝土雨篷 C25 | 1.混凝土种类：商品混凝土 2.混凝土强度等级：C25 3.砼拌合料、配合比等：石料种类及粒径投标人综合考虑且需满足规范要求，综合单价含砼的所有外加剂费用，掺添外加剂需满足设计及规范要求，结算时无论使用何种外加剂综合单价均不作调整 4.混凝土浇筑含泵送费用及相关电费，结算时无论使用地泵还是汽车泵综合单价均不作调整 5.结构类型：雨棚、挑檐、阳台板综合考虑 6.混凝土达到设计要求，满足现行施工验收规范 | m3 | 0.73 | 87.08 | 63.57 | 47.31 | 0.47
8 | 010506001019 | 现浇混凝土直形楼梯 C30 | 1.混凝土种类：商品混凝土 2.混凝土强度等级：C30 3.砼拌合料、配合比等：石料种类及粒径投标人综合考虑且需满足规范要求，综合单价含砼的所有外加剂费用，掺添外加剂需满足设计及规范要求，结算时无论使用何种外加剂综合单价均不作调整 4.混凝土浇筑含泵送费用及相关电费，结算时无论使用地泵还是汽车泵综合单价均不作调整 5.不同砼强度等级的梁柱节点采用高一强度的砼处理费用包含在该综合单价内 6.砼浇筑时应按设计要求留设安装管线槽，产生的费用综合进入本项综合单价报价之中 7.混凝土达到设计要求，满足现行施工验收规范 | m3 | 10.56 | 39.37 | 415.75 | 313.32 | 1.27
9 | 010507007048 | 现浇混凝土翻边 C25 | 1.混凝土种类：商品混凝土 2.混凝土强度等级：C25 3.砼拌合料、配合比等：石料种类及粒径投标人综合考虑且需满足规范要求，综合单价含砼的所有外加剂费用，掺添外加剂需满足设计及规范要求，结算时无论使用何种外加剂综合单价均不作调整 4.混凝土浇筑含泵送费用及相关电费，结算时无论使用地泵还是汽车泵综合单价均不作调整 5.混凝土达到设计要求，满足现行施工验收规范 | m3 | 1.86 | 64.95 | 120.81 | 89.45 | 1.19
10 | 010507007049 | 现浇混凝土其他构件 C25 | 1.混凝土种类：商品混凝土 2.混凝土强度等级：C25 3.砼拌合料、配合比等：石料种类及粒径投标人综合考虑且需满足规范要求，综合单价含砼的所有外加剂费用，掺添外加剂需满足设计及规范要求，结算时无论使用何种外加剂综合单价均不作调整 4.混凝土浇筑含泵送费用及相关电费，结算时无论使用地泵还是汽车泵综合单价均不作调整 5.混凝土达到设计要求，满足现行施工验收规范 | m3 | 0.73 | 156.40 | 114.17 | 87.78
11 | 010507007050 | 烟道C20细石砼 | 1.构件的类型 2.构件规格 3.部位 4.混凝土种类 5.混凝土强度等级 | m3 | 0.1 | 156.40 | 15.64 | 12.02
12 | 010510003019 | 预制混凝土过梁 C25 | 1.混凝土种类：预制混凝土 2.混凝土强度等级：C25 3.砼拌合料、配合比等：石料种类及粒径投标人综合考虑且需满足规范要求，模板制作安装运输需满足设计及规范要求，结算时综合单价均不作调整 4.混凝土预制送费用及相关电费，现场预制及运输加工综合单价均不作调整 5.混凝土达到设计要求，满足现行施工验收规范 | m3 | 2.78 | 112.77 | 313.50 | 136.19 | 88.43
13 | 010515001163 | 砌体加固筋 HPB300 直径≤φ10 | 1.钢筋种类、规格：HPB300 直径≤φ10 2.钢筋的除锈、连接方式（螺纹套筒除外）、搭接综合考虑，费用包括在投标报价综合单价内，不再单独计量计价 3.钢筋连接方式无论采用绑扎、焊接、机械连接、植筋等由投标人按设计要求及相关规范要求实施，其费用考虑在综合单价中，且达到设计及施工现行规范，结算时不再单独计量计价 4.措施钢筋、弧形构件钢筋制作安装由投标人自行综合考虑在投标报价中，结算时不作调整 5.其他：满足设计及规范要求 | t | 0.306 | 1273.13 | 389.58 | 301.11 | 7.74
14 | 010515001164 | 现浇构件钢筋 HPB300 直径≤φ10 | 1.钢筋种类、规格：HPB300 直径≤φ10 2.钢筋的除锈、连接方式（螺纹套筒除外）、搭接综合考虑，费用包括在投标报价综合单价内，不再单独计量计价 3.钢筋连接方式无论采用绑扎、焊接、机械连接、植筋等由投标人按设计要求及相关规范要求实施，其费用考虑在综合单价中，且达到设计及施工现行规范，结算时不再单独计量计价 4.措施钢筋、弧形构件钢筋制作安装由投标人自行综合考虑在投标报价中，结算时不作调整 5.其他：满足设计及规范要求 | t | 0.147 | 1453.90 | 213.72 | 165.19 | 4.25
15 | 010515001165 | 现浇构件钢筋 HRB400 直径≤φ10 | 1.钢筋种类、规格：HRB400 直径≤φ10 2.钢筋的除锈、连接方式（螺纹套筒除外）、搭接综合考虑，费用包括在投标报价综合单价内，不再单独计量计价 3.钢筋连接方式无论采用绑扎、焊接、机械连接、植筋等由投标人按设计要求及相关规范要求实施，其费用考虑在综合单价中，且达到设计及施工现行规范，结算时不再单独计量计价 4.措施钢筋、弧形构件钢筋制作安装由投标人自行综合考虑在投标报价中，结算时不作调整 5.其他：满足设计及规范要求 | t | 3.601 | 1452.37 | 5229.98 | 4054.80 | 99.82
16 | 010515001166 | 现浇构件钢筋 HRB400 直径φ12～14 | 1.钢筋种类、规格：HRB400 直径φ12～14 2.钢筋的除锈、连接方式（螺纹套筒除外）、搭接综合考虑，费用包括在投标报价综合单价内，不再单独计量计价 3.钢筋连接方式无论采用绑扎、焊接、机械连接、植筋等由投标人按设计要求及相关规范要求实施，其费用考虑在综合单价中，且达到设计及施工现行规范，结算时不再单独计量计价 4.措施钢筋、弧形构件钢筋制作安装由投标人自行综合考虑在投标报价中，结算时不作调整 5.其他：满足设计及规范要求 | t | 2.313 | 1453.20 | 3361.25 | 2385.77 | 262.46
17 | 010515001167 | 现浇构件钢筋 HRB400 直径φ16～25 | 1.钢筋种类、规格：HRB400 直径φ16～25 2.钢筋的除锈、连接方式（螺纹套筒除外）、搭接综合考虑，费用包括在投标报价综合单价内，不再单独计量计价 3.钢筋连接方式无论采用绑扎、焊接、机械连接、植筋等由投标人按设计要求及相关规范要求实施，其费用考虑在综合单价中，且达到设计及施工现行规范，结算时不再单独计量计价 4.措施钢筋、弧形构件钢筋制作安装由投标人自行综合考虑在投标报价中，结算时不作调整 5.其他：满足设计及规范要求 | t | 0.144 | 1453.65 | 209.33 | 142.84 | 22.90
18 | 010516002019 | 预埋铁件 | 1.钢材种类：综合 2.规格：综合 | t | 0.18 | 6017.52 | 1083.15 | 298.03 | 53.08
|  | 分部小计 |  |  |  |  | 15416.35 | 10923.33 | 567.53
0106 金属结构工程
19 | 010607005019 | 砌块墙钢丝网加固 | 1.材料品种、规格:φ0.8的9×25孔镀锌焊接钢丝网 2.部位：不同材料交接处等 3.其他：满足设计及规范要求 | m2 | 32.55 | 10.98 | 357.40 | 208.65
|  | 分部小计 |  |  |  |  | 357.40 | 208.65
单价措施项目清单
脚手架工程
20 | 011701001019 | 综合脚手架 | 1.建筑结构形式：综合 2.檐口高度：单层建筑(檐口高度) ≤9m 3.搭设方式：综合 4.搭设高度：综合 5.满足设计及现行施工规范要求，综合单价中包含完成此项目的全部工作内容的费用 | m2 | 273.03 | 14.95 | 4081.80 | 2804.02 | 141.98
|  | 分部小计 |  |  |  |  | 4081.80 | 2804.02 | 141.98
混凝土模板及支架（撑 ）
21 | 011702006019 | 矩形梁模板安拆 | 1.构件类型：矩形梁模板 2.模板材料：投标人自行考虑 3.支架材料：投标人自行考虑 4.本项目投标人应根据设计图、投标施工组织设计、现场实际情况综合报价，不论采用何种支模方式均执行该综合单价 5.综合单价内应包含模板支架及模板的安拆、维修、维护、运输等相关费用 6.其他要求：满足设计与施工验收规范 | m2 | 23.23 | 46.64 | 1083.45 | 628.60 | 23.46
22 | 011702014019 | 有梁板模板安拆 | 1.构件类型：有梁板模板 2.模板材料：投标人自行考虑 3.支架材料：投标人自行考虑 4.本项目投标人应根据设计图、投标施工组织设计、现场实际情况综合报价，不论采用何种支模方式均执行该综合单价 5.综合单价内应包含模板支架及模板的安拆、维修、维护、运输等相关费用 6.其他要求：满足设计与施工验收规范 | m2 | 337 | 48.47 | 16334.39 | 9105.74 | 353.85
23 | 011702024019 | 楼梯模板安拆 | 1.构件类型：楼梯模板 2.模板材料：投标人自行考虑 3.支架材料：投标人自行考虑 4.本项目投标人应根据设计图、投标施工组织设计、现场实际情况综合报价，不论采用何种支模方式均执行该综合单价 5.综合单价内应包含模板支架及模板的安拆、维修、维护、运输等相关费用 6.其他要求：满足设计与施工验收规范 | m2 | 10.56 | 112.66 | 1189.69 | 783.97 | 7.60
24 | 011702008019 | 圈梁模板安拆 | 1.构件类型：圈梁模板 2.模板材料：投标人自行考虑 3.支架材料：投标人自行考虑 4.本项目投标人应根据设计图、投标施工组织设计、现场实际情况综合报价，不论采用何种支模方式均执行该综合单价 5.综合单价内应包含模板支架及模板的安拆、维修、维护、运输等相关费用 6.其他要求：满足设计与施工验收规范 | m2 | 33.68 | 47.18 | 1589.02 | 959.88 | 17.51
25 | 011702009019 | 过梁模板安拆 | 1.构件类型：过梁模板 2.模板材料：投标人自行考虑 3.支架材料：投标人自行考虑 4.本项目投标人应根据设计图、投标施工组织设计、现场实际情况综合报价，不论采用何种支模方式均执行该综合单价 5.综合单价内应包含模板支架及模板的安拆、维修、维护、运输等相关费用 6.其他要求：满足设计与施工验收规范 | m2 | 36.02 | 54.97 | 1980.02 | 1229.00 | 15.13
26 | 011702003038 | 构造柱模板安拆 | 1.构件类型：构造柱模板 2.模板材料：投标人自行考虑 3.支架材料：投标人自行考虑 4.本项目投标人应根据设计图、投标施工组织设计、现场实际情况综合报价，不论采用何种支模方式均执行该综合单价 5.综合单价内应包含模板支架及模板的安拆、维修、维护、运输等相关费用 6.其他要求：满足设计与施工验收规范 | m2 | 83.61 | 44.67 | 3734.86 | 2041.76 | 44.31
27 | 011702025037 | 反坎模板安拆 | 1.构件类型：反坎模板 2.模板材料：投标人自行考虑 3.支架材料：投标人自行考虑 4.本项目投标人应根据设计图、投标施工组织设计、现场实际情况综合报价，不论采用何种支模方式均执行该综合单价 5.综合单价内应包含模板支架及模板的安拆、维修、维护、运输等相关费用 6.其他要求：满足设计与施工验收规范 | m2 | 16.66 | 64.29 | 1071.07 | 651.74 | 9.83
28 | 011702023019 | 雨篷模板安拆 | 1.构件类型：雨棚模板 2.模板材料：投标人自行考虑 3.支架材料：投标人自行考虑 4.本项目投标人应根据设计图、投标施工组织设计、现场实际情况综合报价，不论采用何种支模方式均执行该综合单价 5.综合单价内应包含模板支架及模板的安拆、维修、维护、运输等相关费用 6.其他要求：满足设计与施工验收规范 | m2 | 8.17 | 72.24 | 590.20 | 355.80 | 3.92
29 | 011702025038 | 其它现浇构件模板安拆 | 1.构件类型：其他现浇构建模板 2.模板材料：投标人自行考虑 3.支架材料：投标人自行考虑 4.本项目投标人应根据设计图、投标施工组织设计、现场实际情况综合报价，不论采用何种支模方式均执行该综合单价 5.综合单价内应包含模板支架及模板的安拆、维修、维护、运输等相关费用 6.其他要求：满足设计与施工验收规范 | m2 | 8.73 | 64.29 | 561.25 | 341.52 | 5.15
|  | 分部小计 |  |  |  |  | 28133.95 | 16098.01 | 480.76
垂直运输
30 | 011703001019 | 垂直运输 | 1.建筑物建筑类型及结构形式：详施工设计； 2.建筑面积：详施工设计； 3.建筑物檐口高度、层数：详施工设计； 4.其它满足设计、施工及验收规范要求； | m2 | 273.03 | 15.02 | 4100.91 | 1643.64 | 2214.27
|  | 分部小计 |  |  |  |  | 4100.91 | 1643.64 | 2214.27
|  | 分部小计 |  |  |  |  | 36316.66 | 20545.67 | 2837.01
合 计 | [6 empty] | 82153.56 | 55999.62 | 3452.90

## F.4 总价措施项目清单与计价表(表-11)【6#楼 ~294
总价措施项目清单与计价表
工程名称：遂宁市安居区聚贤镇城乡建设用地增减挂钩项目\和平村6组安置点\6#楼 4人户拼【±0.00以上建筑与主体工程】 |  |  |  | 标段：/
序号 | 项目编码 | 项目名称 | 计算基础 | 费率 （%） | 金额 （元） | 调整费率 (%) | 调整后金额 (元) | 备注
定额(人工费+机械费)
1 | 011707001056 | 安全文明施工费 |  |  | 641.72
1.1 | ① | 环境保护费 | 不含总价措施税前工程造价 | 0.35 | 160.43
1.2 | ② | 文明施工费 | 不含总价措施税前工程造价 | 0.35 | 160.43
1.3 | ③ | 安全施工费 | 不含总价措施税前工程造价 | 0.35 | 160.43
1.4 | ④ | 临时设施费 | 不含总价措施税前工程造价 | 0.35 | 160.43
2 | 011707002056 | 夜间施工增加费
3 | 011707003056 | 非夜间施工照明
4 | 011707004056 | 二次搬运费 |  |  | 33.94
5 | 011707005056 | 冬雨季施工增加费
6 | 011707006056 | 地上、地下设施、建筑物的临时保护设施
7 | 011707007056 | 已完工程及设备保护费
8 | 011707008056 | 工程定位复测费 |  |  | 16.97
合计 |  |  |  |  | 692.63

## K.2 承包人提供主要材料和工程设备一览表(表-20)~295
承包人提供主要材料和工程设备一览表 （适用造价信息差额调整法）
工程名称：遂宁市安居区聚贤镇城乡建设用地增减挂钩项目\和平村6组安置点\6#楼 4人户拼【±0.00以上建筑与主体工程】 |  |  |  |  | 标段：/
序号 | 名称、规格、型号 | 单位 | 数量 | 风险系数% | 基准单价(元) | 投标单价(元) | 发承包人确认单价(元) | 备注
1 | 商品混凝土 C25 | m3 | 22.483
2 | 水 | m3 | 56.145 |  |  | 3.91
3 | 其他材料费 | 元 | 1265.318 |  |  | 1.00
4 | 钢筋 φ≤10 | t | 0.498
5 | 焊条 (高强钢筋用) | kg | 21.316 |  |  | 5.40
6 | 干混砌筑砂浆 M5 | t | 59.992
7 | 商品混凝土 C30 | m3 | 48.565
8 | 摊销卡具和支撑钢材 | kg | 294.55 |  |  | 3.58
9 | 复合模板 | m2 | 143.73 |  |  | 28.00
10 | 二等锯材 | m3 | 3.728 |  |  | 1480.00
11 | 柴油(机械) | L | 68.984 |  |  | 6.34
12 | 预制过梁 C25 | m3 | 2.794
13 | 汽油(机械) | L | 0.186 |  |  | 6.74
14 | 钢材 综合 | kg | 184.5 |  |  | 4.00
15 | 焊条 综合 | kg | 5.4 |  |  | 4.15
16 | 钢丝网 综合 | m2 | 34.23 |  |  | 2.96
17 | 商品细石混凝土 C20 | m3 | 0.101
18 | 脚手架钢材 | kg | 106.607 |  |  | 3.58
19 | 锯材 综合 | m3 | 0.164 |  |  | 1480.00
20 | 对拉螺栓 | kg | 3.434 |  |  | 4.15
21 | 对拉螺栓塑料管 | m | 3.293 |  |  | 1.10
22 | 高强钢筋 φ≤10 | t | 4.023
23 | 高强钢筋 φ12～16 | t | 2.481
24 | 高强钢筋 φ＞16 | t | 0.145
25 | 标准砖 | 千匹 | 80.988

## E.3 单位工程招标控制价投标报价汇总表(表-04-1~296
单位工程招标控制价/投标报价汇总表
（适用于一般计税方法）
工程名称：遂宁市安居区聚贤镇城乡建设用地增减挂钩项目\和平村6组安置点\6#楼 4人户拼【±0.00以上装饰装修工程】 |  | 标段：/
序号 | 汇总内容 | 金 额（元） | 其中:暂估价(元)
1 | 分部分项及单价措施项目 | 42791.54
1.1 | 门窗工程 | 2490.14
1.2 | 屋面及防水工程 | 7140.84
1.3 | 保温、隔热、防腐工程
1.4 | 楼地面装饰工程
1.5 | 墙、柱面装饰与隔断、幕墙工程 | 16098.45
1.6 | 油漆、涂料、裱糊工程 | 7248.10
1.7 | 其他装饰工程 | 4898.84
1.8 | 单价措施项目 | 4915.17
2 | 总价措施项目 | 556.86 | -
2.1 | 其中：安全文明施工费 | 530.28 | -
3 | 其他项目 |  | -
3.1 | 其中：暂列金额 |  | -
3.2 | 其中：专业工程暂估价 |  | -
3.3 | 其中：计日工 |  | -
3.4 | 其中：总承包服务费 |  | -
4 | 规费 | 1496.97 | -
5 | 创优质工程奖补偿奖励费 |  | -
6 | 税前不含税工程造价 | 44845.37 | -
6.1 | 其中：除税甲供材料（设备）费 |  | -
7 | 销项增值税额 | 1345.36 | -
8 | 附加税 |  | -
招标控制价/投标报价总价合计=税前不含税工程造价+销项增值税额+附加税 |  | 46190.73

## F.1 分部分项工程和单价措施项目清单与计价表(表-0~297
分部分项工程和单价措施项目清单与计价表
工程名称：遂宁市安居区聚贤镇城乡建设用地增减挂钩项目\和平村6组安置点\6#楼 4人户拼【±0.00以上装饰装修工程】 |  |  |  |  | 标段：/
序号 | 项目编码 | 项目名称 | 项目特征描述 | 计量 单位 | 工程量 | 金额（元）
[6 empty] | 综合单价 | 合价 | 其中
[8 empty] | 定额人工费 | 定额机械费 | 暂估价
0108 门窗工程
1 | 010802004019 | 钢制防盗门 | 1.门类型：钢制防盗门 2.框截面尺寸及开启方式：尺寸综合，开启方式综合 3.门扇厚度：满足设计及相关规范要求 | m2 | 7.2 | 43.40 | 312.48 | 227.52 | 11.52
2 | 010807001030 | 塑钢固定窗 | 1.窗类型：塑钢固定窗 2.窗洞尺寸按设计 3.材料种类：塑钢型材 4.玻璃品种、厚度：塑钢窗框5+12A+5 5.五金材料：滑轮滑轨、卡锁 6.其它：符合设计及规范要求 | m2 | 2.16 | 34.88 | 75.34 | 53.20 | 3.41
3 | 010807001031 | 塑钢平开窗 | 1.窗类型：塑钢平开窗 2.窗洞尺寸按设计 3.材料种类：塑钢型材 4.玻璃品种、厚度：塑钢窗框5+12A+5 5.五金材料：滑轮滑轨、卡锁 6.所有可开启外窗均设置纱窗 7.其它：符合设计及规范要求 | m2 | 41.4 | 50.26 | 2080.76 | 1514.41 | 65.41
4 | 010807003019 | 铝合金百叶窗 | 1.窗类型：铝合金百叶窗 2.窗洞尺寸按设计 3.材料种类：断热桥铝合金型材 4.五金材料：滑轮滑轨、卡锁 5.其它：符合设计及规范要求 | m2 | 0.54 | 39.93 | 21.56 | 15.27 | 0.76
|  | 分部小计 |  |  |  |  | 2490.14 | 1810.40 | 81.10
0109 屋面及防水工程
5 | 010901001019 | 玻纤沥青瓦（屋1） | 1.瓦品种、规格：玻纤沥青瓦 2.其它：符合设计及规范要求 | m2 | 221.49 | 12.63 | 2797.42 | 2002.27
6 | 010902001019 | 0.8厚聚乙烯丙纶防水卷材（屋1） | 1.防水膜品种：0.8厚聚乙烯丙纶防水卷材(两道) 2.涂膜厚度、遍数：两道 3.其它：符合设计及规范要求 | m2 | 221.49 | 11.82 | 2618.01 | 1933.61
7 | 010902003019 | 20厚1:2.5水泥砂浆保护层（屋1） | 1.20厚1:2.5水泥砂浆保护层 2.其它：符合设计及规范要求 | m2 | 221.49 | 7.79 | 1725.41 | 1581.44 | 6.64
|  | 分部小计 |  |  |  |  | 7140.84 | 5517.32 | 6.64
0110 保温、隔热、防腐工程
分部小计
0111 楼地面装饰工程
分部小计
0112 墙、柱面装饰与隔断、幕墙工程
8 | 011201001037 | 内墙面一般抹灰（内1） | 1.5厚1:2.5水泥砂浆罩面压光 2.6厚1:3水泥砂浆垫层 3.7厚1:3水泥砂浆打底扫毛 4.其它：符合设计及规范要求 | m2 | 633.38 | 12.68 | 8031.26 | 7397.88 | 6.33
9 | 011201001038 | 内墙面一般抹灰（内2） | 1.8厚1:2防水砂浆(M5水泥砂浆内掺5%防水剂)找平层 2.10厚1:3水泥砂浆打底扫毛 3.其它：符合设计及规范要求 | m2 | 146.87 | 12.19 | 1790.35 | 1649.35 | 1.47
10 | 011201004019 | 外墙面找平抹灰（外1） | 1.8mm厚水泥聚合物纤维抗裂砂浆找平，掺5%无机铝盐防水剂 2.10mm厚水泥聚合物纤维抗裂砂浆打底，掺5%无机铝盐防水剂（不同材质交接每边搭接500宽钢丝网，另计） 3.基层墙体清理（混凝土墙面刷界面处理剂） 4.其它：符合设计及规范要求 | m2 | 330.36 | 19.00 | 6276.84 | 4506.11 | 16.52
|  | 分部小计 |  |  |  |  | 16098.45 | 13553.34 | 24.32
0114 油漆、涂料、裱糊工程
11 | 011406001019 | 墙面乳胶漆（外1） | 1.刷乳胶漆透明保护面漆一道 2.喷外墙防水乳胶漆一道 3.涂刷封闭底漆一道 4.刮涂柔性外墙细腻子两遍、找平、磨光 5.其它：符合设计及规范要求 | m2 | 330.36 | 21.94 | 7248.10 | 5001.65
|  | 分部小计 |  |  |  |  | 7248.10 | 5001.65
0115 其他装饰工程
12 | 011502007019 | EPS线条材料装饰线 | 1.EPS线条材料装饰线 2.具体位置详见设计施工图 | m | 93 | 14.35 | 1334.55 | 242.73
13 | 010514001019 | 烟道（C-PC-3) | 1.烟道（C-PC-3) 2.排气道风帽含在单价内 3.具体做法参GB23J916-1（37-41） | m | 12.8 | 278.46 | 3564.29 | 1469.95 | 104.70
|  | 分部小计 |  |  |  |  | 4898.84 | 1712.68 | 104.70
单价措施项目清单
脚手架工程
14 | 011701002019 | 外脚手架 | 1.搭设方式：双排脚手架 2.搭设高度：高度≤4m 3.脚手架材质：综合考虑 4.其他：满足设计及相关规范要求 | m2 | 395.11 | 12.44 | 4915.17 | 3591.55 | 205.46
|  | 分部小计 |  |  |  |  | 4915.17 | 3591.55 | 205.46
|  | 分部小计 |  |  |  |  | 4915.17 | 3591.55 | 205.46
合 计 | [6 empty] | 42791.54 | 31186.94 | 422.22

## F.4 总价措施项目清单与计价表(表-11)【6#楼 ~298
总价措施项目清单与计价表
工程名称：遂宁市安居区聚贤镇城乡建设用地增减挂钩项目\和平村6组安置点\6#楼 4人户拼【±0.00以上装饰装修工程】 |  |  |  | 标段：/
序号 | 项目编码 | 项目名称 | 计算基础 | 费率 （%） | 金额 （元） | 调整费率 (%) | 调整后金额 (元) | 备注
定额(人工费+机械费)
1 | 011707001057 | 安全文明施工费 |  |  | 530.28
1.1 | ① | 环境保护费 | 不含总价措施税前工程造价 | 0.35 | 132.57
1.2 | ② | 文明施工费 | 不含总价措施税前工程造价 | 0.35 | 132.57
1.3 | ③ | 安全施工费 | 不含总价措施税前工程造价 | 0.35 | 132.57
1.4 | ④ | 临时设施费 | 不含总价措施税前工程造价 | 0.35 | 132.57
2 | 011707002057 | 夜间施工增加费
3 | 011707003057 | 非夜间施工照明
4 | 011707004057 | 二次搬运费 |  |  | 17.72
5 | 011707005057 | 冬雨季施工增加费
6 | 011707006057 | 地上、地下设施、建筑物的临时保护设施
7 | 011707007057 | 已完工程及设备保护费
8 | 011707008057 | 工程定位复测费 |  |  | 8.86
合计 |  |  |  |  | 556.86

## K.2 承包人提供主要材料和工程设备一览表(表-20)~299
承包人提供主要材料和工程设备一览表 （适用造价信息差额调整法）
工程名称：遂宁市安居区聚贤镇城乡建设用地增减挂钩项目\和平村6组安置点\6#楼 4人户拼【±0.00以上装饰装修工程】 |  |  |  |  | 标段：/
序号 | 名称、规格、型号 | 单位 | 数量 | 风险系数% | 基准单价(元) | 投标单价(元) | 发承包人确认单价(元) | 备注
1 | 其他材料费 | 元 | 694.793 |  |  | 1.00
2 | 膨胀螺栓(金属胀锚螺栓) M8×80 | 套 | 182.01 |  |  | 0.26
3 | 聚乙烯丙纶防水卷材 0.8mm | m2 | 250.295
4 | 水 | m3 | 14.203 |  |  | 3.91
5 | 干混抹灰砂浆 M15 | t | 10.179
6 | 干混抹灰砂浆 M20 | t | 26.296
7 | 滑石粉 | kg | 81.387 |  |  | 0.34
8 | 腻子胶 | kg | 25.14 |  |  | 1.25
9 | 大白粉 | kg | 2.475 |  |  | 0.39
10 | 白水泥 | kg | 41.098 |  |  | 0.63
11 | 塑钢固定窗 5+12A+5 | m2 | 2.084
12 | 钢防盗门 | m2 | 6.926
13 | 膨胀螺栓 | 套 | 19.296 |  |  | 0.14
14 | 塑钢平开窗 5+12A+5 | m2 | 39.491
15 | 铝合金百叶窗 | m2 | 0.48
16 | 玻纤沥青瓦 | m2 | 234.79
17 | 改性沥青粘接剂 | kg | 106.32 |  |  | 1.66
18 | 改性沥青嵌缝油膏 | kg | 23.922 |  |  | 3.50
19 | 干混地面砂浆 M20 | t | 8.506
20 | 水泥 32.5 | kg | 73.879 |  |  | 0.42
21 | EPS线条 | m | 97.65 |  |  | 12.50
22 | 烟道（C-PC-3) | m | 25.856 |  |  | 25.00
23 | 干混砌筑砂浆 M5 | t | 0.269
24 | C-ZF-W150防火止回阀 | 个 | 3.03 |  |  | 200.00
25 | 风帽 C-FM-Y250 | 个 | 3.03 |  |  | 150.00
26 | 脚手架钢材 | kg | 86.416 |  |  | 3.58
27 | 锯材 综合 | m3 | 0.19 |  |  | 1480.00
28 | 柴油(机械) | L | 23.453 |  |  | 6.34
29 | 无机盐铝防水剂 | kg | 239.122 |  |  | 3.32
30 | 乳胶漆底漆 | kg | 26.875 |  |  | 16.00
31 | 乳胶漆面漆 | kg | 64.943 |  |  | 18.00

## E.3 单位工程招标控制价投标报价汇总表(表-04-1~300
单位工程招标控制价/投标报价汇总表
（适用于一般计税方法）
工程名称：遂宁市安居区聚贤镇城乡建设用地增减挂钩项目\和平村6组安置点\6#楼 4人户拼【6# 4人户拼安装工程】 |  | 标段：/
序号 | 汇总内容 | 金 额（元） | 其中:暂估价(元)
1 | 分部分项及单价措施项目 | 14971.98
1.1 | 电气 | 10253.21
1.2 | 给排水 | 4365.02
1.3 | 单价措施项目 | 353.75
2 | 总价措施项目 | 213.86 | -
2.1 | 其中：安全文明施工费 | 204.64 | -
3 | 其他项目 |  | -
3.1 | 其中：暂列金额 |  | -
3.2 | 其中：专业工程暂估价 |  | -
3.3 | 其中：计日工 |  | -
3.4 | 其中：总承包服务费 |  | -
4 | 规费 | 396.44 | -
5 | 创优质工程奖补偿奖励费 |  | -
6 | 税前不含税工程造价 | 15582.28 | -
6.1 | 其中：除税甲供材料（设备）费 |  | -
7 | 销项增值税额 | 467.47 | -
8 | 附加税 |  | -
招标控制价/投标报价总价合计=税前不含税工程造价+销项增值税额+附加税 |  | 16049.75

## F.1 分部分项工程和单价措施项目清单与计价表(表-0~301
分部分项工程和单价措施项目清单与计价表
工程名称：遂宁市安居区聚贤镇城乡建设用地增减挂钩项目\和平村6组安置点\6#楼 4人户拼【6# 4人户拼安装工程】 |  |  |  |  | 标段：/
序号 | 项目编码 | 项目名称 | 项目特征描述 | 计量 单位 | 工程量 | 金额（元）
[6 empty] | 综合单价 | 合价 | 其中
[8 empty] | 定额人工费 | 定额机械费 | 暂估价
电气
1 | 030404017020 | 配电箱 ALh4 | 1.名称：配电箱 ALh4 2.型号、规格：综合考虑 3.包含系统图上箱内所有元器件 4.安装方式：综合考虑 5.其他要求：满足设计、相关图集、标准及相关技术要求 | 台 | 2 | 161.35 | 322.70 | 238.50
2 | 030411006037 | 燃气阀门关断用接线盒 | 1.名称：燃气阀门关断用接线盒 2.型号、规格：详设计 3.安装方式：综合考虑 4.其他要求：满足设计、相关图集、标准及相关技术要求 | 个 | 2 | 7.16 | 14.32 | 6.90
3 | 030409008037 | 局部等电位接地端子箱 | 1.名称：局部等电位接地端子箱 2.材质：综合考虑满足规范及施工技术要求 3.规格：综合考虑满足规范及施工技术要求 4.做法：详15D502(P31) 5.其他要求：满足设计、相关图集、标准及相关技术要求 | 台 | 4 | 35.39 | 141.56 | 33.48
4 | 030409008038 | 总等电位接地端子箱 | 1.名称：总等电位接地端子箱 2.材质：综合考虑满足规范及施工技术要求 3.规格：综合考虑满足规范及施工技术要求 4.做法：详15D502(P28.P29) 5.其他要求：满足设计、相关图集、标准及相关技术要求 | 台 | 2 | 49.95 | 99.90 | 16.74
5 | 030502003021 | 多媒体配线箱AHD | 1.名称：多媒体配线箱AHD 2.型号、规格：详设计 3.安装方式：综合考虑 4.其他要求：满足设计、相关图集、标准及相关技术要求 | 个 | 2 | 121.21 | 242.42 | 86.40
6 | 030409003037 | 接地测试板安装 | 1.名称：接地测试板 2.型号、规格：详设计 3.安装方式：综合考虑 4.其他要求：满足设计、相关图集、标准及相关技术要求 | 块 | 2 | 67.22 | 134.44 | 61.92 | 11.22
7 | 030411006038 | 塑料接线盒 | 1.名称：塑料接线盒 2.型号、规格：详设计 3.安装方式：综合考虑 4.其他要求：满足设计、相关图集、标准及相关技术要求 | 个 | 152 | 6.29 | 956.08 | 524.40
8 | 030411001068 | 配管 PC20 | 1.名称：电气配管 2.材质、规格：PC20 3.配置形式：暗敷综合考虑 4.包含管道剔槽补槽、打洞补洞、预留孔洞、接地、过线盒、穿引线以及各类封堵 5.各类套管制作、安装 6.其他要求：满足设计、相关图集、标准及招标技术要 | m | 511.62 | 7.93 | 4057.15 | 2865.07
9 | 030411001069 | 配管 PC25 | 1.名称：电气配管 2.材质、规格：PC25 3.配置形式：暗敷综合考虑 4.包含管道剔槽补槽、打洞补洞、预留孔洞、接地、过线盒、穿引线以及各类封堵 5.各类套管制作、安装 6.其他要求：满足设计、相关图集、标准及招标技术要 | m | 6 | 10.33 | 61.98 | 41.88
10 | 030411001070 | 配管 PC32 | 1.名称：电气配管 2.材质、规格：PC32 3.配置形式：暗敷综合考虑 4.包含管道剔槽补槽、打洞补洞、预留孔洞、接地、过线盒、穿引线以及各类封堵 5.各类套管制作、安装 6.其他要求：满足设计、相关图集、标准及招标技术要 | m | 12.46 | 12.54 | 156.25 | 101.67
11 | 030411001071 | 配管 SC20 | 1.名称：电气配管 2.材质：镀锌钢管 3.规格：SC20 4.配置形式及部位：砖、混凝土结构明敷、暗敷、吊顶内等综合考虑 5.管道防腐 6.预留孔洞、打孔洞，预留槽、剔槽及混凝土砂浆补孔洞、补槽 7.支架制作、安装；含管件、所有附件；接地（含跨接线），按规范要求刷漆及防火涂料 | m | 7.2 | 15.04 | 108.29 | 37.22
12 | 030409005019 | 避雷网 φ10热镀锌圆钢 | 1.名称：避雷网 φ10热镀锌圆钢 2.安装形式：按设计 3.其他要求：满足设计、相关图集、标准及相关技术要求 | m | 115.58 | 23.87 | 2758.89 | 1106.10 | 90.15
13 | 030409003038 | 利用建筑结构钢筋引下 | 1.名称：利用建筑结构钢筋引下 2.安装形式：按设计 3.其他要求：满足设计、相关图集、标准及相关技术要求 | m | 12 | 11.32 | 135.84 | 67.68 | 45.72
14 | 030414011019 | 接地装置 | 1.名称：接地装置调试 2.类别：综合考虑 3.包含整个工程接地系统调试，满足规范及施工技术要求 4.其他要求：满足设计、相关图集、标准及相关技术要求 | 系统 | 1 | 1063.39 | 1063.39 | 684.18 | 223.55
|  | 分部小计 |  |  |  |  | 10253.21 | 5872.14 | 370.64
给排水
15 | 031003001037 | 止回阀 DN25 | 1.名称：止回阀 2.规格：DN25 3.材质：满足设计及招标要求 4.压力等级：综合考虑 5.连接形式、安装部位：综合考虑，安装 6.其他要求：满足设计、相关图集、标准及招标技术要求 | 个 | 2 | 49.06 | 98.12 | 25.44 | 2.46
16 | 031003001038 | 截止阀 DN25 | 1.名称：截止阀 2.规格：DN25 3.材质：满足设计及招标要求 4.压力等级：综合考虑 5.连接形式、安装部位：综合考虑，安装 6.其他要求：满足设计、相关图集、标准及招标技术要求 | 个 | 2 | 48.20 | 96.40 | 25.44 | 2.46
17 | 031001006151 | UPVC双壁中空螺旋消音排水管 DN100 | 1.安装部位：室内 2.输送介质：污、废水 3.材质：UPVC双壁中空螺旋消音排水管 4.型号、规格：DN100 5.连接方式：承插粘接 6.通球、灌水试验按设计要求 7.其他要求：满足设计、相关图集、标准及招标技术要求 | m | 35.4 | 49.59 | 1755.49 | 764.64 | 0.35
18 | 031001006152 | UPVC双壁中空螺旋消音排水管 DN50 | 1.安装部位：室内 2.输送介质：污、废水 3.材质：UPVC双壁中空螺旋消音排水管 4.型号、规格：DN50 5.连接方式：承插粘接 6.通球、灌水试验按设计要求 7.其他要求：满足设计、相关图集、标准及招标技术要求 | m | 44.36 | 22.94 | 1017.62 | 641.89
19 | 031001006153 | 塑料管 DN50 | 1.安装部位：室内 2.输送介质：空调水 3.材质：UPVC排水管 4.型号、规格：DN50 5.连接方式：承插粘接 6.通球、灌水试验按设计要求 7.其他要求：满足设计、相关图集、标准及招标技术要求 | m | 28.8 | 22.94 | 660.67 | 416.74
20 | 030901013019 | 灭火器MF/ABC2 | 1.形式:灭火器 | 具 | 2 | 6.60 | 13.20 | 10.80 | 0.02
21 | 030817008019 | 刚性防水套管 DN100 | 1.类型 2.材质 3.规格 4.填料材质 | 个 | 2 | 258.95 | 517.90 | 278.12 | 54.72
22 | 031002003037 | 钢套管 DN100 | 1.名称、类型 2.材质 3.规格 4.填料材质 | 个 | 2 | 82.21 | 164.42 | 77.64 | 2.18
23 | 031002003038 | 钢套管 DN25 | 1.名称、类型 2.材质 3.规格 4.填料材质 | 个 | 2 | 20.60 | 41.20 | 22.44 | 1.50
|  | 分部小计 |  |  |  |  | 4365.02 | 2263.15 | 63.69
单价措施项目清单
24 | 031301017021 | 脚手架搭拆 |  | 项 | 1 | 353.75 | 353.75 | 123.81 | 17.69
25 | 031301018019 | 其他措施 |  | 项
|  | 分部小计 |  |  |  |  | 353.75 | 123.81 | 17.69
合 计 | [6 empty] | 14971.98 | 8259.10 | 452.02

## F.4 总价措施项目清单与计价表(表-11)【6#楼 ~302
总价措施项目清单与计价表
工程名称：遂宁市安居区聚贤镇城乡建设用地增减挂钩项目\和平村6组安置点\6#楼 4人户拼【6# 4人户拼安装工程】 |  |  |  | 标段：/
序号 | 项目编码 | 项目名称 | 计算基础 | 费率 （%） | 金额 （元） | 调整费率 (%) | 调整后金额 (元) | 备注
定额(人工费+机械费)
1 | 031302001023 | 安全文明施工费 |  |  | 204.64
1.1 | ① | 环境保护费 | 不含总价措施税前工程造价 | 0.35 | 51.16
1.2 | ② | 文明施工费 | 不含总价措施税前工程造价 | 0.35 | 51.16
1.3 | ③ | 安全施工费 | 不含总价措施税前工程造价 | 0.35 | 51.16
1.4 | ④ | 临时设施费 | 不含总价措施税前工程造价 | 0.35 | 51.16
2 | 031302002023 | 夜间施工增加费
3 | 031302003023 | 非夜间施工增加
4 | 031302004023 | 二次搬运费 |  |  | 6.15
5 | 031302005023 | 冬雨季施工增加费
6 | 031302006023 | 已完工程及设备保护费
7 | 031302008023 | 工程定位复测费 |  |  | 3.07
合计 |  |  |  |  | 213.86

## K.2 承包人提供主要材料和工程设备一览表(表-20)~303
承包人提供主要材料和工程设备一览表 （适用造价信息差额调整法）
工程名称：遂宁市安居区聚贤镇城乡建设用地增减挂钩项目\和平村6组安置点\6#楼 4人户拼【6# 4人户拼安装工程】 |  |  |  |  | 标段：/
序号 | 名称、规格、型号 | 单位 | 数量 | 风险系数% | 基准单价(元) | 投标单价(元) | 发承包人确认单价(元) | 备注
1 | 燃气阀门关断用接线盒 | 个 | 2.04 |  |  | 2.30
2 | 局部等电位接地端子箱 | 个 | 4.02 |  |  | 28.00
3 | 总等电位接地端子箱 | 个 | 2.01 |  |  | 45.00
4 | 多媒体配线箱AHD | 个 | 2 |  |  | 49.27
5 | 接地测试板 | 块 | 2 |  |  | 25.00
6 | 塑料接线盒 | 个 | 155.04 |  |  | 1.30
7 | 配管 PC20 | m | 573.014 |  |  | 1.30
8 | 配管 PC25 | m | 6.72 |  |  | 2.10
9 | 镀锌钢管 DN20 | m | 7.416 |  |  | 8.55
10 | 镀锌圆钢 φ10 | m | 121.359 |  |  | 12.27
11 | 止回阀 DN25 | 个 | 2.02 |  |  | 26.00
12 | 截止阀 DN25 | 个 | 2.02 |  |  | 25.00
13 | UPVC双壁中空螺旋消音排水管 DN100 | m | 33.63 |  |  | 16.98
14 | UPVC双壁中空螺旋消音排水管粘接管件 DN100 | 个 | 40.922 |  |  | 10.00
15 | UPVC双壁中空螺旋消音排水管 DN50 | m | 44.892 |  |  | 5.34
16 | UPVC双壁中空螺旋消音排水管粘接管件 DN50 | 个 | 30.608 |  |  | 1.80
17 | UPVC排水管 DN50 | m | 29.146 |  |  | 5.34
18 | 室内塑料排水管粘接管件 DN50 | 个 | 19.872 |  |  | 1.80
19 | 灭火器MF/ABC2 | 个 | 2
20 | 焊接钢管 | kg | 10.28 |  |  | 4.19
21 | 焊接钢管 DN150 | m | 0.636 |  |  | 76.05
22 | 焊接钢管 DN32 | m | 0.636 |  |  | 13.11
23 | 配电箱 ALh4 | 台 | 2
24 | 配管 PC32 | m | 13.955 |  |  | 2.95

## E.3 单位工程招标控制价投标报价汇总表(表-04-1~304
单位工程招标控制价/投标报价汇总表
（适用于一般计税方法）
工程名称：遂宁市安居区聚贤镇城乡建设用地增减挂钩项目\和平村6组安置点\7#楼 3人户拼【±0.00以下基础工程（条基）】 |  | 标段：/
序号 | 汇总内容 | 金 额（元） | 其中:暂估价(元)
1 | 分部分项及单价措施项目 | 14938.86
1.1 | 土石方工程 | 2086.36
1.2 | 砌筑工程 | 4047.57
1.3 | 混凝土及钢筋混凝土工程 | 3932.46
1.4 | 单价措施项目 | 4872.47
2 | 总价措施项目 | 150.18 | -
2.1 | 其中：安全文明施工费 | 140.92 | -
3 | 其他项目 |  | -
3.1 | 其中：暂列金额 |  | -
3.2 | 其中：专业工程暂估价 |  | -
3.3 | 其中：计日工 |  | -
3.4 | 其中：总承包服务费 |  | -
4 | 规费 | 487.36 | -
5 | 创优质工程奖补偿奖励费 |  | -
6 | 税前不含税工程造价 | 15576.40 | -
6.1 | 其中：除税甲供材料（设备）费 |  | -
7 | 销项增值税额 | 467.29 | -
8 | 附加税 |  | -
招标控制价/投标报价总价合计=税前不含税工程造价+销项增值税额+附加税 |  | 16043.69

## F.1 分部分项工程和单价措施项目清单与计价表(表-0~305
分部分项工程和单价措施项目清单与计价表
工程名称：遂宁市安居区聚贤镇城乡建设用地增减挂钩项目\和平村6组安置点\7#楼 3人户拼【±0.00以下基础工程（条基）】 |  |  |  |  | 标段：/
序号 | 项目编码 | 项目名称 | 项目特征描述 | 计量 单位 | 工程量 | 金额（元）
[6 empty] | 综合单价 | 合价 | 其中
[8 empty] | 定额人工费 | 定额机械费 | 暂估价
0101 土石方工程
1 | 010101003019 | 挖槽坑土方 | 1.土壤类别：各种类别的土方或石方等综合考虑 2.挖土深度：按设计综合 3.挖土方式：人机综合 4.场内运距及堆场：投标人场内运距及堆场、场内的二次转运等自行考虑，综合考虑报价 5.基坑周边地表位移监测、钎探、人工捡底等相关费用由投标人综合考虑包含在综合单价内 6.其他：投标人应对施工现场及周边条件进行仔细勘察，充分考虑各种因素，综合报价 | m3 | 119.49 | 11.28 | 1347.85 | 970.26 | 278.41
2 | 010103001022 | 回填方 | 1.填方材料品种：合格土 2.部位：综合 3.密实度：满足设计、施工及验收规范要求 4.回填方式：人机综合 5.回填土来源：投标人根据现场情况自行综合考虑 6.场内、外运距及堆场：场内、外运距及堆场投标人自行考虑，综合考虑报价 | m3 | 110.47 | 6.37 | 703.69 | 183.38 | 488.28
3 | 010103002047 | 余方弃置 基础运距1km | 1.废弃料品种：各种类别的土方、石方及障碍物等综合考虑 2.场外运距及堆场：外弃运距，基础运距1km，堆场投标人自行考虑，综合考虑报价（包含弃置点的费用，施工过程中，不论何种原因，弃置点发生变更、土石方消纳费综合单价不做调整），并须满足城市建筑碴土清运管理规定及要求,综合单价包含渣土处置等各类费用 | m3 | 9.02 | 2.27 | 20.48 | 6.49 | 13.08
4 | 010103002048 | 余方弃置 增运运距1km | 1.废弃料品种 ：各种类别的土方、石方及障碍物等综合考虑 2.场外运距及堆场：外弃运距，增运运距1km，堆场投标人自行考虑，综合考虑报价（包含弃置点的费用，施工过程中，不论何种原因，弃置点发生变更、土石方消纳费综合单价不做调整），并须满足城市建筑碴土清运管理规定及要求,综合单价包含渣土处置等各类费用 | m3 | 9.02 | 1.59 | 14.34 | 3.43 | 10.28
|  | 分部小计 |  |  |  |  | 2086.36 | 1163.56 | 790.05
0104 砌筑工程
5 | 010401001020 | ±0.00以下砖基础 | 1.砖品种、规格、强度等级：MU15页岩实心砖，规格综合 2.墙体类型：综合 3.砂浆强度等级、配合比：M10水泥砂浆砌筑 4.配砖、弧形砌体部分由投标人综合考虑，进入本项综合单价之中，不再单独计量计价 5.其他：满足设计施工图纸及现行验收规范要求 | m3 | 13.6 | 275.24 | 3743.26 | 3031.44 | 8.70
6 | 010401012020 | 室外踏步及台阶 (注意改定额量） | 1.1：2水泥砂浆粉20厚 2.M5水泥砂浆砌筑实心砖 3.100厚C15混凝土 4.素土夯实 5.其他：参照西南18J812-10-1a满足设计施工图纸及现行验收规范要求 | m2 | 8.78 | 34.66 | 304.31 | 251.99 | 0.79
|  | 分部小计 |  |  |  |  | 4047.57 | 3283.43 | 9.49
0105 混凝土及钢筋混凝土工程
7 | 010501001020 | 现浇混凝土基础垫层 C20 | 1.混凝土种类：商品混凝土 2.混凝土强度等级：C20 3.砼拌合料、配合比等：石料种类及粒径投标人综合考虑且需满足规范要求，综合单价含砼的所有外加剂费用，掺添外加剂需满足设计及规范要求，结算时无论使用何种外加剂综合单价均不作调整 4.混凝土浇筑含泵送费用及相关电费，结算时无论使用地泵还是汽车泵综合单价均不作调整 5.混凝土达到设计要求，满足现行施工验收规范 | m3 | 6.02 | 59.82 | 360.12 | 272.10 | 1.69
8 | 010501002017 | 现浇混凝土带形基础 C25 | 1.混凝土种类：商品混凝土 2.混凝土强度等级：C25 3.砼拌合料、配合比等：石料种类及粒径投标人综合考虑且需满足规范要求，综合单价含砼的所有外加剂费用，掺添外加剂需满足设计及规范要求，结算时无论使用何种外加剂综合单价均不作调整 4.混凝土浇筑含泵送费用及相关电费，结算时无论使用地泵还是汽车泵综合单价均不作调整 5.不同砼强度等级的梁柱节点采用高一强度的砼处理费用包含在该综合单价内 6.砼浇筑时应按设计要求留设安装管线槽，产生的费用综合进入本项综合单价报价之中 7.混凝土达到设计要求，满足现行施工验收规范 | m3 | 24.71 | 59.73 | 1475.93 | 1124.31 | 7.41
9 | 010503004038 | 现浇混凝土地圈梁 C25 | 1.混凝土种类：商品混凝土 2.混凝土强度等级：C25 3.砼拌合料、配合比等：石料种类及粒径投标人综合考虑且需满足规范要求，综合单价含砼的所有外加剂费用，掺添外加剂需满足设计及规范要求，结算时无论使用何种外加剂综合单价均不作调整 4.混凝土浇筑含泵送费用及相关电费，结算时无论使用地泵还是汽车泵综合单价均不作调整 5.不同砼强度等级的梁柱节点采用高一强度的砼处理费用包含在该综合单价内 6.砼浇筑时应按设计要求留设安装管线槽，产生的费用综合进入本项综合单价报价之中 7.混凝土达到设计要求，满足现行施工验收规范 | m3 | 2.63 | 74.50 | 195.94 | 148.83 | 1.05
10 | 010502002039 | 现浇混凝土构造柱 C25 | 1.混凝土种类：商品混凝土 2.混凝土强度等级：C25 3.砼拌合料、配合比等：石料种类及粒径投标人综合考虑且需满足规范要求，综合单价含砼的所有外加剂费用，掺添外加剂需满足设计及规范要求，结算时无论使用何种外加剂综合单价均不作调整 4.混凝土浇筑含泵送费用及相关电费，结算时无论使用地泵还是汽车泵综合单价均不作调整 5.混凝土达到设计要求，满足现行施工验收规范 | m3 | 1.28 | 80.91 | 103.56 | 79.35 | 0.51
11 | 010515001168 | 现浇构件钢筋 HRB400 直径≤φ10 | 1.钢筋种类、规格：HRB400 直径≤φ10 2.钢筋的除锈、连接方式（螺纹套筒除外）、搭接综合考虑，费用包括在投标报价综合单价内，不再单独计量计价 3.钢筋连接方式无论采用绑扎、焊接、机械连接、植筋等由投标人按设计要求及相关规范要求实施，其费用考虑在综合单价中，且达到设计及施工现行规范，结算时不再单独计量计价 4.措施钢筋、弧形构件钢筋制作安装由投标人自行综合考虑在投标报价中，结算时不作调整 5.其他：满足设计及规范要求 | t | 0.147 | 1452.37 | 213.50 | 165.52 | 4.07
12 | 010515001169 | 现浇构件钢筋 HRB400 直径φ12～14 | 1.钢筋种类、规格：HRB400 直径φ12～14 2.钢筋的除锈、连接方式（螺纹套筒除外）、搭接综合考虑，费用包括在投标报价综合单价内，不再单独计量计价 3.钢筋连接方式无论采用绑扎、焊接、机械连接、植筋等由投标人按设计要求及相关规范要求实施，其费用考虑在综合单价中，且达到设计及施工现行规范，结算时不再单独计量计价 4.措施钢筋、弧形构件钢筋制作安装由投标人自行综合考虑在投标报价中，结算时不作调整 5.其他：满足设计及规范要求 | t | 0.554 | 1453.20 | 805.07 | 571.43 | 62.86
13 | 010515001170 | 现浇构件钢筋 HRB400 直径φ16～25 | 1.钢筋种类、规格：HRB400 直径φ16～25 2.钢筋的除锈、连接方式（螺纹套筒除外）、搭接综合考虑，费用包括在投标报价综合单价内，不再单独计量计价 3.钢筋连接方式无论采用绑扎、焊接、机械连接、植筋等由投标人按设计要求及相关规范要求实施，其费用考虑在综合单价中，且达到设计及施工现行规范，结算时不再单独计量计价 4.措施钢筋、弧形构件钢筋制作安装由投标人自行综合考虑在投标报价中，结算时不作调整 5.其他：满足设计及规范要求 | t | 0.039 | 1453.65 | 56.69 | 38.69 | 6.20
14 | 010507001020 | 散水 (注意改定额量） | 1.20厚1：2.5水泥砂浆粉面 2.60厚C15混凝土 3.100厚C20混凝土垫层 2.变形缝填塞材料种类：满足设计要求 3.其他：参照西南18J812-7-2满足设计施工图纸及现行验收规范要求 | m2 | 41.69 | 17.31 | 721.65 | 607.01 | 3.75
|  | 分部小计 |  |  |  |  | 3932.46 | 3007.24 | 87.54
单价措施项目清单
混凝土模板及支架（撑 ）
15 | 011702001042 | 基础垫层模板安拆 | 1.构件类型：基础垫层模板 2.模板材料：投标人自行考虑 3.支架材料：投标人自行考虑 4.本项目投标人应根据设计图、投标施工组织设计、现场实际情况综合报价，不论采用何种支模方式均执行该综合单价 5.综合单价内应包含模板支架及模板的安拆、维修、维护、运输等相关费用 6.其他要求：满足设计与施工验收规范 | m2 | 13.3 | 30.13 | 400.73 | 212.53 | 2.93
16 | 011702001043 | 条形基础模板安拆 | 1.构件类型：条形基础模板 2.模板材料：投标人自行考虑 3.支架材料：投标人自行考虑 4.本项目投标人应根据设计图、投标施工组织设计、现场实际情况综合报价，不论采用何种支模方式均执行该综合单价 5.综合单价内应包含模板支架及模板的安拆、维修、维护、运输等相关费用 6.其他要求：满足设计与施工验收规范 | m2 | 68.8 | 43.76 | 3010.69 | 1649.82 | 37.84
17 | 011702005022 | 基础圈梁模板安拆 | 1.构件类型：基础圈梁模板 2.模板材料：投标人自行考虑 3.支架材料：投标人自行考虑 4.本项目投标人应根据设计图、投标施工组织设计、现场实际情况综合报价，不论采用何种支模方式均执行该综合单价 5.综合单价内应包含模板支架及模板的安拆、维修、维护、运输等相关费用 6.其他要求：满足设计与施工验收规范 | m2 | 22.59 | 46.01 | 1039.37 | 606.32 | 11.97
18 | 011702003039 | 构造柱模板安拆 | 1.构件类型：构造柱模板 2.模板材料：投标人自行考虑 3.支架材料：投标人自行考虑 4.本项目投标人应根据设计图、投标施工组织设计、现场实际情况综合报价，不论采用何种支模方式均执行该综合单价 5.综合单价内应包含模板支架及模板的安拆、维修、维护、运输等相关费用 6.其他要求：满足设计与施工验收规范 | m2 | 9.44 | 44.67 | 421.68 | 230.52 | 5.00
|  | 分部小计 |  |  |  |  | 4872.47 | 2699.19 | 57.74
大型机械设备进出场及安拆
19 | 011705001007 | 大型机械设备进出场及安拆 | 1.机械设备名称：根据现场实际情况综合考虑各种机械进出场及安拆 2.机械设备规格型号：综合考虑 | 台次
分部小计
|  | 分部小计 |  |  |  |  | 4872.47 | 2699.19 | 57.74
合 计 | [6 empty] | 14938.86 | 10153.42 | 944.82

## F.4 总价措施项目清单与计价表(表-11)【7#楼 3人户~
总价措施项目清单与计价表
工程名称：遂宁市安居区聚贤镇城乡建设用地增减挂钩项目\和平村6组安置点\7#楼 3人户拼【±0.00以下基础工程（条基）】 |  |  |  | 标段：/
序号 | 项目编码 | 项目名称 | 计算基础 | 费率 （%） | 金额 （元） | 调整费率 (%) | 调整后金额 (元) | 备注
定额(人工费+机械费)
1 | 011707001058 | 安全文明施工费 |  |  | 140.92
1.1 | ① | 环境保护费 | 不含总价措施税前工程造价 | 0.35 | 35.23
1.2 | ② | 文明施工费 | 不含总价措施税前工程造价 | 0.35 | 35.23
1.3 | ③ | 安全施工费 | 不含总价措施税前工程造价 | 0.35 | 35.23
1.4 | ④ | 临时设施费 | 不含总价措施税前工程造价 | 0.35 | 35.23
2 | 011707002058 | 夜间施工增加费
3 | 011707003058 | 非夜间施工照明
4 | 011707004058 | 二次搬运费 |  |  | 6.17
5 | 011707005058 | 冬雨季施工增加费
6 | 011707006058 | 地上、地下设施、建筑物的临时保护设施
7 | 011707007058 | 已完工程及设备保护费
8 | 011707008058 | 工程定位复测费 |  |  | 3.09
合计 |  |  |  |  | 150.18

## K.2 承包人提供主要材料和工程设备一览表(表-20)~306
承包人提供主要材料和工程设备一览表 （适用造价信息差额调整法）
工程名称：遂宁市安居区聚贤镇城乡建设用地增减挂钩项目\和平村6组安置点\7#楼 3人户拼【±0.00以下基础工程（条基）】 |  |  |  |  | 标段：/
序号 | 名称、规格、型号 | 单位 | 数量 | 风险系数% | 基准单价(元) | 投标单价(元) | 发承包人确认单价(元) | 备注
1 | 柴油(机械) | L | 78.777 |  |  | 6.34
2 | 水 | m3 | 16.221 |  |  | 3.91
3 | 其他材料费 | 元 | 115.876 |  |  | 1.00
4 | 商品混凝土 C25 | m3 | 33.729
5 | 焊条 (高强钢筋用) | kg | 5.143 |  |  | 5.40
6 | 标准砖 | 千匹 | 14.282
7 | 商品混凝土 C20 | m3 | 10.9
8 | 商品混凝土 C15 | m3 | 3.414
9 | 干混地面砂浆 M20 | t | 2.024
10 | 二等锯材 | m3 | 0.788 |  |  | 1480.00
11 | 复合模板 | m2 | 28.154 |  |  | 28.00
12 | 汽油(机械) | L | 4.605 |  |  | 6.74
13 | 干混砌筑砂浆 M5 | t | 0.257
14 | 对拉螺栓 | kg | 3.345 |  |  | 4.15
15 | 对拉螺栓塑料管 | m | 11.962 |  |  | 1.10
16 | 摊销卡具和支撑钢材 | kg | 4.276 |  |  | 3.58
17 | 高强钢筋 φ≤10 | t | 0.164
18 | 高强钢筋 φ12～16 | t | 0.594
19 | 高强钢筋 φ＞16 | t | 0.039
20 | 干混砌筑砂浆 M10 | t | 10.865

## E.3 单位工程招标控制价投标报价汇总表(表-04-1~307
单位工程招标控制价/投标报价汇总表
（适用于一般计税方法）
工程名称：遂宁市安居区聚贤镇城乡建设用地增减挂钩项目\和平村6组安置点\7#楼 3人户拼【±0.00以上建筑与主体工程】 |  | 标段：/
序号 | 汇总内容 | 金 额（元） | 其中:暂估价(元)
1 | 分部分项及单价措施项目 | 72487.05
1.1 | 砌筑工程 | 25555.04
1.2 | 混凝土及钢筋混凝土工程 | 13151.52
1.3 | 金属结构工程 | 336.87
1.4 | 单价措施项目 | 33443.62
2 | 总价措施项目 | 591.51 | -
2.1 | 其中：安全文明施工费 | 546.60 | -
3 | 其他项目 |  | -
3.1 | 其中：暂列金额 |  | -
3.2 | 其中：专业工程暂估价 |  | -
3.3 | 其中：计日工 |  | -
3.4 | 其中：总承包服务费 |  | -
4 | 规费 | 2359.23 | -
5 | 创优质工程奖补偿奖励费 |  | -
6 | 税前不含税工程造价 | 75437.79 | -
6.1 | 其中：除税甲供材料（设备）费 |  | -
7 | 销项增值税额 | 2263.13 | -
8 | 附加税 |  | -
招标控制价/投标报价总价合计=税前不含税工程造价+销项增值税额+附加税 |  | 77700.92

## F.1 分部分项工程和单价措施项目清单与计价表(表-0~308
分部分项工程和单价措施项目清单与计价表
工程名称：遂宁市安居区聚贤镇城乡建设用地增减挂钩项目\和平村6组安置点\7#楼 3人户拼【±0.00以上建筑与主体工程】 |  |  |  |  | 标段：/
序号 | 项目编码 | 项目名称 | 项目特征描述 | 计量 单位 | 工程量 | 金额（元）
[6 empty] | 综合单价 | 合价 | 其中
[8 empty] | 定额人工费 | 定额机械费 | 暂估价
0104 砌筑工程
1 | 010401003020 | ±0.00以上MU10实心砖墙 M5 | 1.砖品种、规格、强度等级:MU10页岩标砖 2.墙体厚度:详施工图 3.砂浆强度等级：M5混合砂浆 4.墙身防潮详设计 | m3 | 93.42 | 273.55 | 25555.04 | 20674.78 | 41.10
|  | 分部小计 |  |  |  |  | 25555.04 | 20674.78 | 41.10
0105 混凝土及钢筋混凝土工程
2 | 010502002040 | 现浇混凝土构造柱 C25 | 1.混凝土种类：商品混凝土 2.混凝土强度等级：C25 3.砼拌合料、配合比等：石料种类及粒径投标人综合考虑且需满足规范要求，综合单价含砼的所有外加剂费用，掺添外加剂需满足设计及规范要求，结算时无论使用何种外加剂综合单价均不作调整 4.混凝土浇筑含泵送费用及相关电费，结算时无论使用地泵还是汽车泵综合单价均不作调整 5.混凝土达到设计要求，满足现行施工验收规范 | m3 | 10.59 | 80.91 | 856.84 | 656.47 | 4.24
3 | 010505001058 | 现浇混凝土矩形梁 C30 | 1.混凝土种类：商品混凝土 2.混凝土强度等级：C30 3.砼拌合料、配合比等：石料种类及粒径投标人综合考虑且需满足规范要求，综合单价含砼的所有外加剂费用，掺添外加剂需满足设计及规范要求，结算时无论使用何种外加剂综合单价均不作调整 4.混凝土浇筑含泵送费用及相关电费，结算时无论使用地泵还是汽车泵综合单价均不作调整 5.不同砼强度等级的梁柱节点采用高一强度的砼处理费用包含在该综合单价内 6.砼浇筑时应按设计要求留设安装管线槽，产生的费用综合进入本项综合单价报价之中 7.混凝土达到设计要求，满足现行施工验收规范 | m3 | 1.97 | 60.01 | 118.22 | 86.19 | 1.02
4 | 010503004039 | 现浇混凝土圈梁 C25 | 1.混凝土种类：商品混凝土 2.混凝土强度等级：C25 3.砼拌合料、配合比等：石料种类及粒径投标人综合考虑且需满足规范要求，综合单价含砼的所有外加剂费用，掺添外加剂需满足设计及规范要求，结算时无论使用何种外加剂综合单价均不作调整 4.混凝土浇筑含泵送费用及相关电费，结算时无论使用地泵还是汽车泵综合单价均不作调整 5.不同砼强度等级的梁柱节点采用高一强度的砼处理费用包含在该综合单价内 6.砼浇筑时应按设计要求留设安装管线槽，产生的费用综合进入本项综合单价报价之中 7.混凝土达到设计要求，满足现行施工验收规范 | m3 | 6.19 | 74.50 | 461.16 | 350.29 | 2.48
5 | 010505001059 | 现浇混凝土有梁板 C30 | 1.混凝土种类：商品混凝土 2.混凝土强度等级：C30 3.砼拌合料、配合比等：石料种类及粒径投标人综合考虑且需满足规范要求，综合单价含砼的所有外加剂费用，掺添外加剂需满足设计及规范要求，结算时无论使用何种外加剂综合单价均不作调整 4.混凝土浇筑含泵送费用及相关电费，结算时无论使用地泵还是汽车泵综合单价均不作调整 5.不同砼强度等级的梁柱节点采用高一强度的砼处理费用包含在该综合单价内 6.砼浇筑时应按设计要求留设安装管线槽，产生的费用综合进入本项综合单价报价之中 7.混凝土达到设计要求，满足现行施工验收规范 | m3 | 18.73 | 60.01 | 1123.99 | 819.44 | 9.74
6 | 010505001060 | 现浇混凝土屋面板 C30 | 1.混凝土种类：商品混凝土 2.混凝土强度等级：C30 3.砼拌合料、配合比等：石料种类及粒径投标人综合考虑且需满足规范要求，综合单价含砼的所有外加剂费用，掺添外加剂需满足设计及规范要求，结算时无论使用何种外加剂综合单价均不作调整 4.混凝土浇筑含泵送费用及相关电费，结算时无论使用地泵还是汽车泵综合单价均不作调整 5.不同砼强度等级的梁柱节点采用高一强度的砼处理费用包含在该综合单价内 6.砼浇筑时应按设计要求留设安装管线槽，产生的费用综合进入本项综合单价报价之中 7.混凝土达到设计要求，满足现行施工验收规范 | m3 | 15.94 | 60.90 | 970.75 | 710.92 | 6.69
7 | 010505008020 | 现浇混凝土雨篷 C25 | 1.混凝土种类：商品混凝土 2.混凝土强度等级：C25 3.砼拌合料、配合比等：石料种类及粒径投标人综合考虑且需满足规范要求，综合单价含砼的所有外加剂费用，掺添外加剂需满足设计及规范要求，结算时无论使用何种外加剂综合单价均不作调整 4.混凝土浇筑含泵送费用及相关电费，结算时无论使用地泵还是汽车泵综合单价均不作调整 5.结构类型：雨棚、挑檐、阳台板综合考虑 6.混凝土达到设计要求，满足现行施工验收规范 | m3 | 0.73 | 87.08 | 63.57 | 47.31 | 0.47
8 | 010506001020 | 现浇混凝土直形楼梯 C30 | 1.混凝土种类：商品混凝土 2.混凝土强度等级：C30 3.砼拌合料、配合比等：石料种类及粒径投标人综合考虑且需满足规范要求，综合单价含砼的所有外加剂费用，掺添外加剂需满足设计及规范要求，结算时无论使用何种外加剂综合单价均不作调整 4.混凝土浇筑含泵送费用及相关电费，结算时无论使用地泵还是汽车泵综合单价均不作调整 5.不同砼强度等级的梁柱节点采用高一强度的砼处理费用包含在该综合单价内 6.砼浇筑时应按设计要求留设安装管线槽，产生的费用综合进入本项综合单价报价之中 7.混凝土达到设计要求，满足现行施工验收规范 | m3 | 10.56 | 39.37 | 415.75 | 313.32 | 1.27
9 | 010507007051 | 现浇混凝土翻边 C25 | 1.混凝土种类：商品混凝土 2.混凝土强度等级：C25 3.砼拌合料、配合比等：石料种类及粒径投标人综合考虑且需满足规范要求，综合单价含砼的所有外加剂费用，掺添外加剂需满足设计及规范要求，结算时无论使用何种外加剂综合单价均不作调整 4.混凝土浇筑含泵送费用及相关电费，结算时无论使用地泵还是汽车泵综合单价均不作调整 5.混凝土达到设计要求，满足现行施工验收规范 | m3 | 1.95 | 64.95 | 126.65 | 93.78 | 1.25
10 | 010507007052 | 现浇混凝土其他构件 C25 | 1.混凝土种类：商品混凝土 2.混凝土强度等级：C25 3.砼拌合料、配合比等：石料种类及粒径投标人综合考虑且需满足规范要求，综合单价含砼的所有外加剂费用，掺添外加剂需满足设计及规范要求，结算时无论使用何种外加剂综合单价均不作调整 4.混凝土浇筑含泵送费用及相关电费，结算时无论使用地泵还是汽车泵综合单价均不作调整 5.混凝土达到设计要求，满足现行施工验收规范 | m3 | 0.66 | 156.40 | 103.22 | 79.36
11 | 010507007053 | 烟道C20细石砼 | 1.构件的类型 2.构件规格 3.部位 4.混凝土种类 5.混凝土强度等级 | m3 | 0.1 | 156.40 | 15.64 | 12.02
12 | 010510003020 | 预制混凝土过梁 C25 | 1.混凝土种类：预制混凝土 2.混凝土强度等级：C25 3.砼拌合料、配合比等：石料种类及粒径投标人综合考虑且需满足规范要求，模板制作安装运输需满足设计及规范要求，结算时综合单价均不作调整 4.混凝土预制送费用及相关电费，现场预制及运输加工综合单价均不作调整 5.混凝土达到设计要求，满足现行施工验收规范 | m3 | 2.39 | 112.77 | 269.52 | 117.09 | 76.03
13 | 010515001171 | 砌体加固筋 HPB300 直径≤φ10 | 1.钢筋种类、规格：HPB300 直径≤φ10 2.钢筋的除锈、连接方式（螺纹套筒除外）、搭接综合考虑，费用包括在投标报价综合单价内，不再单独计量计价 3.钢筋连接方式无论采用绑扎、焊接、机械连接、植筋等由投标人按设计要求及相关规范要求实施，其费用考虑在综合单价中，且达到设计及施工现行规范，结算时不再单独计量计价 4.措施钢筋、弧形构件钢筋制作安装由投标人自行综合考虑在投标报价中，结算时不作调整 5.其他：满足设计及规范要求 | t | 0.268 | 1273.13 | 341.20 | 263.72 | 6.78
14 | 010515001172 | 现浇构件钢筋 HPB300 直径≤φ10 | 1.钢筋种类、规格：HPB300 直径≤φ10 2.钢筋的除锈、连接方式（螺纹套筒除外）、搭接综合考虑，费用包括在投标报价综合单价内，不再单独计量计价 3.钢筋连接方式无论采用绑扎、焊接、机械连接、植筋等由投标人按设计要求及相关规范要求实施，其费用考虑在综合单价中，且达到设计及施工现行规范，结算时不再单独计量计价 4.措施钢筋、弧形构件钢筋制作安装由投标人自行综合考虑在投标报价中，结算时不作调整 5.其他：满足设计及规范要求 | t | 0.126 | 1453.90 | 183.19 | 141.59 | 3.64
15 | 010515001173 | 现浇构件钢筋 HRB400 直径≤φ10 | 1.钢筋种类、规格：HRB400 直径≤φ10 2.钢筋的除锈、连接方式（螺纹套筒除外）、搭接综合考虑，费用包括在投标报价综合单价内，不再单独计量计价 3.钢筋连接方式无论采用绑扎、焊接、机械连接、植筋等由投标人按设计要求及相关规范要求实施，其费用考虑在综合单价中，且达到设计及施工现行规范，结算时不再单独计量计价 4.措施钢筋、弧形构件钢筋制作安装由投标人自行综合考虑在投标报价中，结算时不作调整 5.其他：满足设计及规范要求 | t | 2.816 | 1452.37 | 4089.87 | 3170.87 | 78.06
16 | 010515001174 | 现浇构件钢筋 HRB400 直径φ12～14 | 1.钢筋种类、规格：HRB400 直径φ12～14 2.钢筋的除锈、连接方式（螺纹套筒除外）、搭接综合考虑，费用包括在投标报价综合单价内，不再单独计量计价 3.钢筋连接方式无论采用绑扎、焊接、机械连接、植筋等由投标人按设计要求及相关规范要求实施，其费用考虑在综合单价中，且达到设计及施工现行规范，结算时不再单独计量计价 4.措施钢筋、弧形构件钢筋制作安装由投标人自行综合考虑在投标报价中，结算时不作调整 5.其他：满足设计及规范要求 | t | 2.037 | 1453.20 | 2960.17 | 2101.08 | 231.14
17 | 010515001175 | 现浇构件钢筋 HRB400 直径φ16～25 | 1.钢筋种类、规格：HRB400 直径φ16～25 2.钢筋的除锈、连接方式（螺纹套筒除外）、搭接综合考虑，费用包括在投标报价综合单价内，不再单独计量计价 3.钢筋连接方式无论采用绑扎、焊接、机械连接、植筋等由投标人按设计要求及相关规范要求实施，其费用考虑在综合单价中，且达到设计及施工现行规范，结算时不再单独计量计价 4.措施钢筋、弧形构件钢筋制作安装由投标人自行综合考虑在投标报价中，结算时不作调整 5.其他：满足设计及规范要求 | t | 0.144 | 1453.65 | 209.33 | 142.84 | 22.90
18 | 010516002020 | 预埋铁件 | 1.钢材种类：综合 2.规格：综合 | t | 0.14 | 6017.52 | 842.45 | 231.80 | 41.28
|  | 分部小计 |  |  |  |  | 13151.52 | 9338.09 | 486.99
0106 金属结构工程
19 | 010607005020 | 砌块墙钢丝网加固 | 1.材料品种、规格:φ0.8的9×25孔镀锌焊接钢丝网 2.部位：不同材料交接处等 3.其他：满足设计及规范要求 | m2 | 30.68 | 10.98 | 336.87 | 196.66
|  | 分部小计 |  |  |  |  | 336.87 | 196.66
单价措施项目清单
脚手架工程
20 | 011701001020 | 综合脚手架 | 1.建筑结构形式：综合 2.檐口高度：单层建筑(檐口高度) ≤9m 3.搭设方式：综合 4.搭设高度：综合 5.满足设计及现行施工规范要求，综合单价中包含完成此项目的全部工作内容的费用 | m2 | 242.53 | 14.95 | 3625.82 | 2490.78 | 126.12
|  | 分部小计 |  |  |  |  | 3625.82 | 2490.78 | 126.12
混凝土模板及支架（撑 ）
21 | 011702006020 | 矩形梁模板安拆 | 1.构件类型：矩形梁模板 2.模板材料：投标人自行考虑 3.支架材料：投标人自行考虑 4.本项目投标人应根据设计图、投标施工组织设计、现场实际情况综合报价，不论采用何种支模方式均执行该综合单价 5.综合单价内应包含模板支架及模板的安拆、维修、维护、运输等相关费用 6.其他要求：满足设计与施工验收规范 | m2 | 23.25 | 46.64 | 1084.38 | 629.15 | 23.48
22 | 011702014020 | 有梁板模板安拆 | 1.构件类型：有梁板模板 2.模板材料：投标人自行考虑 3.支架材料：投标人自行考虑 4.本项目投标人应根据设计图、投标施工组织设计、现场实际情况综合报价，不论采用何种支模方式均执行该综合单价 5.综合单价内应包含模板支架及模板的安拆、维修、维护、运输等相关费用 6.其他要求：满足设计与施工验收规范 | m2 | 307.43 | 48.47 | 14901.13 | 8306.76 | 322.80
23 | 011702024020 | 楼梯模板安拆 | 1.构件类型：楼梯模板 2.模板材料：投标人自行考虑 3.支架材料：投标人自行考虑 4.本项目投标人应根据设计图、投标施工组织设计、现场实际情况综合报价，不论采用何种支模方式均执行该综合单价 5.综合单价内应包含模板支架及模板的安拆、维修、维护、运输等相关费用 6.其他要求：满足设计与施工验收规范 | m2 | 10.56 | 112.66 | 1189.69 | 783.97 | 7.60
24 | 011702008020 | 圈梁模板安拆 | 1.构件类型：圈梁模板 2.模板材料：投标人自行考虑 3.支架材料：投标人自行考虑 4.本项目投标人应根据设计图、投标施工组织设计、现场实际情况综合报价，不论采用何种支模方式均执行该综合单价 5.综合单价内应包含模板支架及模板的安拆、维修、维护、运输等相关费用 6.其他要求：满足设计与施工验收规范 | m2 | 31.4 | 47.18 | 1481.45 | 894.90 | 16.33
25 | 011702009020 | 过梁模板安拆 | 1.构件类型：过梁模板 2.模板材料：投标人自行考虑 3.支架材料：投标人自行考虑 4.本项目投标人应根据设计图、投标施工组织设计、现场实际情况综合报价，不论采用何种支模方式均执行该综合单价 5.综合单价内应包含模板支架及模板的安拆、维修、维护、运输等相关费用 6.其他要求：满足设计与施工验收规范 | m2 | 31.59 | 54.97 | 1736.50 | 1077.85 | 13.27
26 | 011702003040 | 构造柱模板安拆 | 1.构件类型：构造柱模板 2.模板材料：投标人自行考虑 3.支架材料：投标人自行考虑 4.本项目投标人应根据设计图、投标施工组织设计、现场实际情况综合报价，不论采用何种支模方式均执行该综合单价 5.综合单价内应包含模板支架及模板的安拆、维修、维护、运输等相关费用 6.其他要求：满足设计与施工验收规范 | m2 | 78.73 | 44.67 | 3516.87 | 1922.59 | 41.73
27 | 011702025039 | 反坎模板安拆 | 1.构件类型：反坎模板 2.模板材料：投标人自行考虑 3.支架材料：投标人自行考虑 4.本项目投标人应根据设计图、投标施工组织设计、现场实际情况综合报价，不论采用何种支模方式均执行该综合单价 5.综合单价内应包含模板支架及模板的安拆、维修、维护、运输等相关费用 6.其他要求：满足设计与施工验收规范 | m2 | 18.27 | 64.29 | 1174.58 | 714.72 | 10.78
28 | 011702023020 | 雨篷模板安拆 | 1.构件类型：雨棚模板 2.模板材料：投标人自行考虑 3.支架材料：投标人自行考虑 4.本项目投标人应根据设计图、投标施工组织设计、现场实际情况综合报价，不论采用何种支模方式均执行该综合单价 5.综合单价内应包含模板支架及模板的安拆、维修、维护、运输等相关费用 6.其他要求：满足设计与施工验收规范 | m2 | 7.85 | 72.24 | 567.08 | 341.87 | 3.77
29 | 011702025040 | 其它现浇构件模板安拆 | 1.构件类型：其他现浇构建模板 2.模板材料：投标人自行考虑 3.支架材料：投标人自行考虑 4.本项目投标人应根据设计图、投标施工组织设计、现场实际情况综合报价，不论采用何种支模方式均执行该综合单价 5.综合单价内应包含模板支架及模板的安拆、维修、维护、运输等相关费用 6.其他要求：满足设计与施工验收规范 | m2 | 8.14 | 64.29 | 523.32 | 318.44 | 4.80
|  | 分部小计 |  |  |  |  | 26175.00 | 14990.25 | 444.56
垂直运输
30 | 011703001020 | 垂直运输 | 1.建筑物建筑类型及结构形式：详施工设计； 2.建筑面积：详施工设计； 3.建筑物檐口高度、层数：详施工设计； 4.其它满足设计、施工及验收规范要求； | m2 | 242.53 | 15.02 | 3642.80 | 1460.03 | 1966.92
|  | 分部小计 |  |  |  |  | 3642.80 | 1460.03 | 1966.92
|  | 分部小计 |  |  |  |  | 33443.62 | 18941.06 | 2537.60
合 计 | [6 empty] | 72487.05 | 49150.59 | 3065.69

## F.4 总价措施项目清单与计价表(表-11)【7#楼 ~309
总价措施项目清单与计价表
工程名称：遂宁市安居区聚贤镇城乡建设用地增减挂钩项目\和平村6组安置点\7#楼 3人户拼【±0.00以上建筑与主体工程】 |  |  |  | 标段：/
序号 | 项目编码 | 项目名称 | 计算基础 | 费率 （%） | 金额 （元） | 调整费率 (%) | 调整后金额 (元) | 备注
定额(人工费+机械费)
1 | 011707001059 | 安全文明施工费 |  |  | 546.60
1.1 | ① | 环境保护费 | 不含总价措施税前工程造价 | 0.35 | 136.65
1.2 | ② | 文明施工费 | 不含总价措施税前工程造价 | 0.35 | 136.65
1.3 | ③ | 安全施工费 | 不含总价措施税前工程造价 | 0.35 | 136.65
1.4 | ④ | 临时设施费 | 不含总价措施税前工程造价 | 0.35 | 136.65
2 | 011707002059 | 夜间施工增加费
3 | 011707003059 | 非夜间施工照明
4 | 011707004059 | 二次搬运费 |  |  | 29.94
5 | 011707005059 | 冬雨季施工增加费
6 | 011707006059 | 地上、地下设施、建筑物的临时保护设施
7 | 011707007059 | 已完工程及设备保护费
8 | 011707008059 | 工程定位复测费 |  |  | 14.97
合计 |  |  |  |  | 591.51

## K.2 承包人提供主要材料和工程设备一览表(表-20)~310
承包人提供主要材料和工程设备一览表 （适用造价信息差额调整法）
工程名称：遂宁市安居区聚贤镇城乡建设用地增减挂钩项目\和平村6组安置点\7#楼 3人户拼【±0.00以上建筑与主体工程】 |  |  |  |  | 标段：/
序号 | 名称、规格、型号 | 单位 | 数量 | 风险系数% | 基准单价(元) | 投标单价(元) | 发承包人确认单价(元) | 备注
1 | 商品混凝土 C25 | m3 | 20.221
2 | 水 | m3 | 51.409 |  |  | 3.91
3 | 其他材料费 | 元 | 1124.716 |  |  | 1.00
4 | 钢筋 φ≤10 | t | 0.432
5 | 焊条 (高强钢筋用) | kg | 18.915 |  |  | 5.40
6 | 干混砌筑砂浆 M5 | t | 50.997
7 | 商品混凝土 C30 | m3 | 46.455
8 | 摊销卡具和支撑钢材 | kg | 271.941 |  |  | 3.58
9 | 复合模板 | m2 | 133.75 |  |  | 28.00
10 | 二等锯材 | m3 | 3.466 |  |  | 1480.00
11 | 柴油(机械) | L | 63.109 |  |  | 6.34
12 | 预制过梁 C25 | m3 | 2.402
13 | 汽油(机械) | L | 0.16 |  |  | 6.74
14 | 钢材 综合 | kg | 143.5 |  |  | 4.00
15 | 焊条 综合 | kg | 4.2 |  |  | 4.15
16 | 钢丝网 综合 | m2 | 32.235 |  |  | 2.96
17 | 商品细石混凝土 C20 | m3 | 0.101
18 | 脚手架钢材 | kg | 94.696 |  |  | 3.58
19 | 锯材 综合 | m3 | 0.146 |  |  | 1480.00
20 | 对拉螺栓 | kg | 3.448 |  |  | 4.15
21 | 对拉螺栓塑料管 | m | 3.307 |  |  | 1.10
22 | 高强钢筋 φ≤10 | t | 3.146
23 | 高强钢筋 φ12～16 | t | 2.185
24 | 高强钢筋 φ＞16 | t | 0.145
25 | 标准砖 | 千匹 | 68.843

## E.3 单位工程招标控制价投标报价汇总表(表-04-1~311
单位工程招标控制价/投标报价汇总表
（适用于一般计税方法）
工程名称：遂宁市安居区聚贤镇城乡建设用地增减挂钩项目\和平村6组安置点\7#楼 3人户拼【±0.00以上装饰装修工程】 |  | 标段：/
序号 | 汇总内容 | 金 额（元） | 其中:暂估价(元)
1 | 分部分项及单价措施项目 | 38243.96
1.1 | 门窗工程 | 2263.97
1.2 | 屋面及防水工程 | 6484.75
1.3 | 保温、隔热、防腐工程
1.4 | 楼地面装饰工程
1.5 | 墙、柱面装饰与隔断、幕墙工程 | 14001.87
1.6 | 油漆、涂料、裱糊工程 | 6282.30
1.7 | 其他装饰工程 | 4885.06
1.8 | 单价措施项目 | 4326.01
2 | 总价措施项目 | 498.58 | -
2.1 | 其中：安全文明施工费 | 474.84 | -
3 | 其他项目 |  | -
3.1 | 其中：暂列金额 |  | -
3.2 | 其中：专业工程暂估价 |  | -
3.3 | 其中：计日工 |  | -
3.4 | 其中：总承包服务费 |  | -
4 | 规费 | 1327.42 | -
5 | 创优质工程奖补偿奖励费 |  | -
6 | 税前不含税工程造价 | 40069.96 | -
6.1 | 其中：除税甲供材料（设备）费 |  | -
7 | 销项增值税额 | 1202.10 | -
8 | 附加税 |  | -
招标控制价/投标报价总价合计=税前不含税工程造价+销项增值税额+附加税 |  | 41272.06

## F.1 分部分项工程和单价措施项目清单与计价表(表-0~312
分部分项工程和单价措施项目清单与计价表
工程名称：遂宁市安居区聚贤镇城乡建设用地增减挂钩项目\和平村6组安置点\7#楼 3人户拼【±0.00以上装饰装修工程】 |  |  |  |  | 标段：/
序号 | 项目编码 | 项目名称 | 项目特征描述 | 计量 单位 | 工程量 | 金额（元）
[6 empty] | 综合单价 | 合价 | 其中
[8 empty] | 定额人工费 | 定额机械费 | 暂估价
0108 门窗工程
1 | 010802004020 | 钢制防盗门 | 1.门类型：钢制防盗门 2.框截面尺寸及开启方式：尺寸综合，开启方式综合 3.门扇厚度：满足设计及相关规范要求 | m2 | 7.2 | 43.40 | 312.48 | 227.52 | 11.52
2 | 010807001032 | 塑钢固定窗 | 1.窗类型：塑钢固定窗 2.窗洞尺寸按设计 3.材料种类：塑钢型材 4.玻璃品种、厚度：塑钢窗框5+12A+5 5.五金材料：滑轮滑轨、卡锁 6.其它：符合设计及规范要求 | m2 | 2.16 | 34.88 | 75.34 | 53.20 | 3.41
3 | 010807001033 | 塑钢平开窗 | 1.窗类型：塑钢平开窗 2.窗洞尺寸按设计 3.材料种类：塑钢型材 4.玻璃品种、厚度：塑钢窗框5+12A+5 5.五金材料：滑轮滑轨、卡锁 6.所有可开启外窗均设置纱窗 7.其它：符合设计及规范要求 | m2 | 36.9 | 50.26 | 1854.59 | 1349.80 | 58.30
4 | 010807003020 | 铝合金百叶窗 | 1.窗类型：铝合金百叶窗 2.窗洞尺寸按设计 3.材料种类：断热桥铝合金型材 4.五金材料：滑轮滑轨、卡锁 5.其它：符合设计及规范要求 | m2 | 0.54 | 39.93 | 21.56 | 15.27 | 0.76
|  | 分部小计 |  |  |  |  | 2263.97 | 1645.79 | 73.99
0109 屋面及防水工程
5 | 010901001020 | 玻纤沥青瓦（屋1） | 1.瓦品种、规格：玻纤沥青瓦 2.其它：符合设计及规范要求 | m2 | 201.14 | 12.63 | 2540.40 | 1818.31
6 | 010902001020 | 0.8厚聚乙烯丙纶防水卷材（屋1） | 1.防水膜品种：0.8厚聚乙烯丙纶防水卷材(两道) 2.涂膜厚度、遍数：两道 3.其它：符合设计及规范要求 | m2 | 201.14 | 11.82 | 2377.47 | 1755.95
7 | 010902003020 | 20厚1:2.5水泥砂浆保护层（屋1） | 1.20厚1:2.5水泥砂浆保护层 2.其它：符合设计及规范要求 | m2 | 201.14 | 7.79 | 1566.88 | 1436.14 | 6.03
|  | 分部小计 |  |  |  |  | 6484.75 | 5010.40 | 6.03
0110 保温、隔热、防腐工程
分部小计
0111 楼地面装饰工程
分部小计
0112 墙、柱面装饰与隔断、幕墙工程
8 | 011201001039 | 内墙面一般抹灰（内1） | 1.5厚1:2.5水泥砂浆罩面压光 2.6厚1:3水泥砂浆垫层 3.7厚1:3水泥砂浆打底扫毛 4.其它：符合设计及规范要求 | m2 | 544.57 | 12.68 | 6905.15 | 6360.58 | 5.45
9 | 011201001040 | 内墙面一般抹灰（内2） | 1.8厚1:2防水砂浆(M5水泥砂浆内掺5%防水剂)找平层 2.10厚1:3水泥砂浆打底扫毛 3.其它：符合设计及规范要求 | m2 | 135.87 | 12.19 | 1656.26 | 1525.82 | 1.36
10 | 011201004020 | 外墙面找平抹灰（外1） | 1.8mm厚水泥聚合物纤维抗裂砂浆找平，掺5%无机铝盐防水剂 2.10mm厚水泥聚合物纤维抗裂砂浆打底，掺5%无机铝盐防水剂（不同材质交接每边搭接500宽钢丝网，另计） 3.基层墙体清理（混凝土墙面刷界面处理剂） 4.其它：符合设计及规范要求 | m2 | 286.34 | 19.00 | 5440.46 | 3905.68 | 14.32
|  | 分部小计 |  |  |  |  | 14001.87 | 11792.08 | 21.13
0114 油漆、涂料、裱糊工程
11 | 011406001020 | 墙面乳胶漆（外1） | 1.刷乳胶漆透明保护面漆一道 2.喷外墙防水乳胶漆一道 3.涂刷封闭底漆一道 4.刮涂柔性外墙细腻子两遍、找平、磨光 5.其它：符合设计及规范要求 | m2 | 286.34 | 21.94 | 6282.30 | 4335.19
|  | 分部小计 |  |  |  |  | 6282.30 | 4335.19
0115 其他装饰工程
12 | 011502007020 | EPS线条材料装饰线 | 1.EPS线条材料装饰线 2.具体位置详见设计施工图 | m | 92.04 | 14.35 | 1320.77 | 240.22
13 | 010514001020 | 烟道（C-PC-3) | 1.烟道（C-PC-3) 2.排气道风帽含在单价内 3.具体做法参GB23J916-1（37-41） | m | 12.8 | 278.46 | 3564.29 | 1469.95 | 104.70
|  | 分部小计 |  |  |  |  | 4885.06 | 1710.17 | 104.70
单价措施项目清单
脚手架工程
14 | 011701002020 | 外脚手架 | 1.搭设方式：双排脚手架 2.搭设高度：高度≤4m 3.脚手架材质：综合考虑 4.其他：满足设计及相关规范要求 | m2 | 347.75 | 12.44 | 4326.01 | 3161.05 | 180.83
|  | 分部小计 |  |  |  |  | 4326.01 | 3161.05 | 180.83
|  | 分部小计 |  |  |  |  | 4326.01 | 3161.05 | 180.83
合 计 | [6 empty] | 38243.96 | 27654.68 | 386.68

## F.4 总价措施项目清单与计价表(表-11)【7#楼 ~313
总价措施项目清单与计价表
工程名称：遂宁市安居区聚贤镇城乡建设用地增减挂钩项目\和平村6组安置点\7#楼 3人户拼【±0.00以上装饰装修工程】 |  |  |  | 标段：/
序号 | 项目编码 | 项目名称 | 计算基础 | 费率 （%） | 金额 （元） | 调整费率 (%) | 调整后金额 (元) | 备注
定额(人工费+机械费)
1 | 011707001060 | 安全文明施工费 |  |  | 474.84
1.1 | ① | 环境保护费 | 不含总价措施税前工程造价 | 0.35 | 118.71
1.2 | ② | 文明施工费 | 不含总价措施税前工程造价 | 0.35 | 118.71
1.3 | ③ | 安全施工费 | 不含总价措施税前工程造价 | 0.35 | 118.71
1.4 | ④ | 临时设施费 | 不含总价措施税前工程造价 | 0.35 | 118.71
2 | 011707002060 | 夜间施工增加费
3 | 011707003060 | 非夜间施工照明
4 | 011707004060 | 二次搬运费 |  |  | 15.83
5 | 011707005060 | 冬雨季施工增加费
6 | 011707006060 | 地上、地下设施、建筑物的临时保护设施
7 | 011707007060 | 已完工程及设备保护费
8 | 011707008060 | 工程定位复测费 |  |  | 7.91
合计 |  |  |  |  | 498.58

## K.2 承包人提供主要材料和工程设备一览表(表-20)~314
承包人提供主要材料和工程设备一览表 （适用造价信息差额调整法）
工程名称：遂宁市安居区聚贤镇城乡建设用地增减挂钩项目\和平村6组安置点\7#楼 3人户拼【±0.00以上装饰装修工程】 |  |  |  |  | 标段：/
序号 | 名称、规格、型号 | 单位 | 数量 | 风险系数% | 基准单价(元) | 投标单价(元) | 发承包人确认单价(元) | 备注
1 | 其他材料费 | 元 | 624.088 |  |  | 1.00
2 | 膨胀螺栓(金属胀锚螺栓) M8×80 | 套 | 163.47 |  |  | 0.26
3 | 聚乙烯丙纶防水卷材 0.8mm | m2 | 227.243
4 | 水 | m3 | 12.461 |  |  | 3.91
5 | 干混抹灰砂浆 M15 | t | 8.858
6 | 干混抹灰砂浆 M20 | t | 22.829
7 | 滑石粉 | kg | 70.524 |  |  | 0.34
8 | 腻子胶 | kg | 21.785 |  |  | 1.25
9 | 大白粉 | kg | 2.144 |  |  | 0.39
10 | 白水泥 | kg | 35.613 |  |  | 0.63
11 | 塑钢固定窗 5+12A+5 | m2 | 2.084
12 | 钢防盗门 | m2 | 6.926
13 | 膨胀螺栓 | 套 | 19.296 |  |  | 0.14
14 | 塑钢平开窗 5+12A+5 | m2 | 35.199
15 | 铝合金百叶窗 | m2 | 0.48
16 | 玻纤沥青瓦 | m2 | 213.166
17 | 改性沥青粘接剂 | kg | 96.528 |  |  | 1.66
18 | 改性沥青嵌缝油膏 | kg | 21.719 |  |  | 3.50
19 | 干混地面砂浆 M20 | t | 7.722
20 | 水泥 32.5 | kg | 64.018 |  |  | 0.42
21 | EPS线条 | m | 96.6 |  |  | 12.50
22 | 烟道（C-PC-3) | m | 25.856 |  |  | 25.00
23 | 干混砌筑砂浆 M5 | t | 0.269
24 | C-ZF-W150防火止回阀 | 个 | 3.03 |  |  | 200.00
25 | 风帽 C-FM-Y250 | 个 | 3.03 |  |  | 150.00
26 | 脚手架钢材 | kg | 76.071 |  |  | 3.58
27 | 锯材 综合 | m3 | 0.167 |  |  | 1480.00
28 | 柴油(机械) | L | 20.645 |  |  | 6.34
29 | 无机盐铝防水剂 | kg | 207.205 |  |  | 3.32
30 | 乳胶漆底漆 | kg | 23.288 |  |  | 16.00
31 | 乳胶漆面漆 | kg | 56.275 |  |  | 18.00

## E.3 单位工程招标控制价投标报价汇总表(表-04-1~315
单位工程招标控制价/投标报价汇总表
（适用于一般计税方法）
工程名称：遂宁市安居区聚贤镇城乡建设用地增减挂钩项目\和平村6组安置点\7#楼 3人户拼【7# 4人户拼安装工程】 |  | 标段：/
序号 | 汇总内容 | 金 额（元） | 其中:暂估价(元)
1 | 分部分项及单价措施项目 | 14971.98
1.1 | 电气 | 10253.21
1.2 | 给排水 | 4365.02
1.3 | 单价措施项目 | 353.75
2 | 总价措施项目 | 213.86 | -
2.1 | 其中：安全文明施工费 | 204.64 | -
3 | 其他项目 |  | -
3.1 | 其中：暂列金额 |  | -
3.2 | 其中：专业工程暂估价 |  | -
3.3 | 其中：计日工 |  | -
3.4 | 其中：总承包服务费 |  | -
4 | 规费 | 396.44 | -
5 | 创优质工程奖补偿奖励费 |  | -
6 | 税前不含税工程造价 | 15582.28 | -
6.1 | 其中：除税甲供材料（设备）费 |  | -
7 | 销项增值税额 | 467.47 | -
8 | 附加税 |  | -
招标控制价/投标报价总价合计=税前不含税工程造价+销项增值税额+附加税 |  | 16049.75

## F.1 分部分项工程和单价措施项目清单与计价表(表-0~316
分部分项工程和单价措施项目清单与计价表
工程名称：遂宁市安居区聚贤镇城乡建设用地增减挂钩项目\和平村6组安置点\7#楼 3人户拼【7# 4人户拼安装工程】 |  |  |  |  | 标段：/
序号 | 项目编码 | 项目名称 | 项目特征描述 | 计量 单位 | 工程量 | 金额（元）
[6 empty] | 综合单价 | 合价 | 其中
[8 empty] | 定额人工费 | 定额机械费 | 暂估价
电气
1 | 030404017021 | 配电箱 ALh4 | 1.名称：配电箱 ALh4 2.型号、规格：综合考虑 3.包含系统图上箱内所有元器件 4.安装方式：综合考虑 5.其他要求：满足设计、相关图集、标准及相关技术要求 | 台 | 2 | 161.35 | 322.70 | 238.50
2 | 030411006039 | 燃气阀门关断用接线盒 | 1.名称：燃气阀门关断用接线盒 2.型号、规格：详设计 3.安装方式：综合考虑 4.其他要求：满足设计、相关图集、标准及相关技术要求 | 个 | 2 | 7.16 | 14.32 | 6.90
3 | 030409008039 | 局部等电位接地端子箱 | 1.名称：局部等电位接地端子箱 2.材质：综合考虑满足规范及施工技术要求 3.规格：综合考虑满足规范及施工技术要求 4.做法：详15D502(P31) 5.其他要求：满足设计、相关图集、标准及相关技术要求 | 台 | 4 | 35.39 | 141.56 | 33.48
4 | 030409008040 | 总等电位接地端子箱 | 1.名称：总等电位接地端子箱 2.材质：综合考虑满足规范及施工技术要求 3.规格：综合考虑满足规范及施工技术要求 4.做法：详15D502(P28.P29) 5.其他要求：满足设计、相关图集、标准及相关技术要求 | 台 | 2 | 49.95 | 99.90 | 16.74
5 | 030502003022 | 多媒体配线箱AHD | 1.名称：多媒体配线箱AHD 2.型号、规格：详设计 3.安装方式：综合考虑 4.其他要求：满足设计、相关图集、标准及相关技术要求 | 个 | 2 | 121.21 | 242.42 | 86.40
6 | 030409003039 | 接地测试板安装 | 1.名称：接地测试板 2.型号、规格：详设计 3.安装方式：综合考虑 4.其他要求：满足设计、相关图集、标准及相关技术要求 | 块 | 2 | 67.22 | 134.44 | 61.92 | 11.22
7 | 030411006040 | 塑料接线盒 | 1.名称：塑料接线盒 2.型号、规格：详设计 3.安装方式：综合考虑 4.其他要求：满足设计、相关图集、标准及相关技术要求 | 个 | 152 | 6.29 | 956.08 | 524.40
8 | 030411001072 | 配管 PC20 | 1.名称：电气配管 2.材质、规格：PC20 3.配置形式：暗敷综合考虑 4.包含管道剔槽补槽、打洞补洞、预留孔洞、接地、过线盒、穿引线以及各类封堵 5.各类套管制作、安装 6.其他要求：满足设计、相关图集、标准及招标技术要 | m | 511.62 | 7.93 | 4057.15 | 2865.07
9 | 030411001073 | 配管 PC25 | 1.名称：电气配管 2.材质、规格：PC25 3.配置形式：暗敷综合考虑 4.包含管道剔槽补槽、打洞补洞、预留孔洞、接地、过线盒、穿引线以及各类封堵 5.各类套管制作、安装 6.其他要求：满足设计、相关图集、标准及招标技术要 | m | 6 | 10.33 | 61.98 | 41.88
10 | 030411001074 | 配管 PC32 | 1.名称：电气配管 2.材质、规格：PC32 3.配置形式：暗敷综合考虑 4.包含管道剔槽补槽、打洞补洞、预留孔洞、接地、过线盒、穿引线以及各类封堵 5.各类套管制作、安装 6.其他要求：满足设计、相关图集、标准及招标技术要 | m | 12.46 | 12.54 | 156.25 | 101.67
11 | 030411001075 | 配管 SC20 | 1.名称：电气配管 2.材质：镀锌钢管 3.规格：SC20 4.配置形式及部位：砖、混凝土结构明敷、暗敷、吊顶内等综合考虑 5.管道防腐 6.预留孔洞、打孔洞，预留槽、剔槽及混凝土砂浆补孔洞、补槽 7.支架制作、安装；含管件、所有附件；接地（含跨接线），按规范要求刷漆及防火涂料 | m | 7.2 | 15.04 | 108.29 | 37.22
12 | 030409005020 | 避雷网 φ10热镀锌圆钢 | 1.名称：避雷网 φ10热镀锌圆钢 2.安装形式：按设计 3.其他要求：满足设计、相关图集、标准及相关技术要求 | m | 115.58 | 23.87 | 2758.89 | 1106.10 | 90.15
13 | 030409003040 | 利用建筑结构钢筋引下 | 1.名称：利用建筑结构钢筋引下 2.安装形式：按设计 3.其他要求：满足设计、相关图集、标准及相关技术要求 | m | 12 | 11.32 | 135.84 | 67.68 | 45.72
14 | 030414011020 | 接地装置 | 1.名称：接地装置调试 2.类别：综合考虑 3.包含整个工程接地系统调试，满足规范及施工技术要求 4.其他要求：满足设计、相关图集、标准及相关技术要求 | 系统 | 1 | 1063.39 | 1063.39 | 684.18 | 223.55
|  | 分部小计 |  |  |  |  | 10253.21 | 5872.14 | 370.64
给排水
15 | 031003001039 | 止回阀 DN25 | 1.名称：止回阀 2.规格：DN25 3.材质：满足设计及招标要求 4.压力等级：综合考虑 5.连接形式、安装部位：综合考虑，安装 6.其他要求：满足设计、相关图集、标准及招标技术要求 | 个 | 2 | 49.06 | 98.12 | 25.44 | 2.46
16 | 031003001040 | 截止阀 DN25 | 1.名称：截止阀 2.规格：DN25 3.材质：满足设计及招标要求 4.压力等级：综合考虑 5.连接形式、安装部位：综合考虑，安装 6.其他要求：满足设计、相关图集、标准及招标技术要求 | 个 | 2 | 48.20 | 96.40 | 25.44 | 2.46
17 | 031001006159 | UPVC双壁中空螺旋消音排水管 DN100 | 1.安装部位：室内 2.输送介质：污、废水 3.材质：UPVC双壁中空螺旋消音排水管 4.型号、规格：DN100 5.连接方式：承插粘接 6.通球、灌水试验按设计要求 7.其他要求：满足设计、相关图集、标准及招标技术要求 | m | 35.4 | 49.59 | 1755.49 | 764.64 | 0.35
18 | 031001006160 | UPVC双壁中空螺旋消音排水管 DN50 | 1.安装部位：室内 2.输送介质：污、废水 3.材质：UPVC双壁中空螺旋消音排水管 4.型号、规格：DN50 5.连接方式：承插粘接 6.通球、灌水试验按设计要求 7.其他要求：满足设计、相关图集、标准及招标技术要求 | m | 44.36 | 22.94 | 1017.62 | 641.89
19 | 031001006161 | 塑料管 DN50 | 1.安装部位：室内 2.输送介质：空调水 3.材质：UPVC排水管 4.型号、规格：DN50 5.连接方式：承插粘接 6.通球、灌水试验按设计要求 7.其他要求：满足设计、相关图集、标准及招标技术要求 | m | 28.8 | 22.94 | 660.67 | 416.74
20 | 030901013020 | 灭火器MF/ABC2 | 1.形式:灭火器 | 具 | 2 | 6.60 | 13.20 | 10.80 | 0.02
21 | 030817008020 | 刚性防水套管 DN100 | 1.类型 2.材质 3.规格 4.填料材质 | 个 | 2 | 258.95 | 517.90 | 278.12 | 54.72
22 | 031002003039 | 钢套管 DN100 | 1.名称、类型 2.材质 3.规格 4.填料材质 | 个 | 2 | 82.21 | 164.42 | 77.64 | 2.18
23 | 031002003040 | 钢套管 DN25 | 1.名称、类型 2.材质 3.规格 4.填料材质 | 个 | 2 | 20.60 | 41.20 | 22.44 | 1.50
|  | 分部小计 |  |  |  |  | 4365.02 | 2263.15 | 63.69
单价措施项目清单
24 | 031301017022 | 脚手架搭拆 |  | 项 | 1 | 353.75 | 353.75 | 123.81 | 17.69
25 | 031301018020 | 其他措施 |  | 项
|  | 分部小计 |  |  |  |  | 353.75 | 123.81 | 17.69
合 计 | [6 empty] | 14971.98 | 8259.10 | 452.02

## F.4 总价措施项目清单与计价表(表-11)【7#楼 ~317
总价措施项目清单与计价表
工程名称：遂宁市安居区聚贤镇城乡建设用地增减挂钩项目\和平村6组安置点\7#楼 3人户拼【7# 4人户拼安装工程】 |  |  |  | 标段：/
序号 | 项目编码 | 项目名称 | 计算基础 | 费率 （%） | 金额 （元） | 调整费率 (%) | 调整后金额 (元) | 备注
定额(人工费+机械费)
1 | 031302001024 | 安全文明施工费 |  |  | 204.64
1.1 | ① | 环境保护费 | 不含总价措施税前工程造价 | 0.35 | 51.16
1.2 | ② | 文明施工费 | 不含总价措施税前工程造价 | 0.35 | 51.16
1.3 | ③ | 安全施工费 | 不含总价措施税前工程造价 | 0.35 | 51.16
1.4 | ④ | 临时设施费 | 不含总价措施税前工程造价 | 0.35 | 51.16
2 | 031302002024 | 夜间施工增加费
3 | 031302003024 | 非夜间施工增加
4 | 031302004024 | 二次搬运费 |  |  | 6.15
5 | 031302005024 | 冬雨季施工增加费
6 | 031302006024 | 已完工程及设备保护费
7 | 031302008024 | 工程定位复测费 |  |  | 3.07
合计 |  |  |  |  | 213.86

## K.2 承包人提供主要材料和工程设备一览表(表-20)~318
承包人提供主要材料和工程设备一览表 （适用造价信息差额调整法）
工程名称：遂宁市安居区聚贤镇城乡建设用地增减挂钩项目\和平村6组安置点\7#楼 3人户拼【7# 4人户拼安装工程】 |  |  |  |  | 标段：/
序号 | 名称、规格、型号 | 单位 | 数量 | 风险系数% | 基准单价(元) | 投标单价(元) | 发承包人确认单价(元) | 备注
1 | 燃气阀门关断用接线盒 | 个 | 2.04 |  |  | 2.30
2 | 局部等电位接地端子箱 | 个 | 4.02 |  |  | 28.00
3 | 总等电位接地端子箱 | 个 | 2.01 |  |  | 45.00
4 | 多媒体配线箱AHD | 个 | 2 |  |  | 49.27
5 | 接地测试板 | 块 | 2 |  |  | 25.00
6 | 塑料接线盒 | 个 | 155.04 |  |  | 1.30
7 | 配管 PC20 | m | 573.014 |  |  | 1.30
8 | 配管 PC25 | m | 6.72 |  |  | 2.10
9 | 镀锌钢管 DN20 | m | 7.416 |  |  | 8.55
10 | 镀锌圆钢 φ10 | m | 121.359 |  |  | 12.27
11 | 止回阀 DN25 | 个 | 2.02 |  |  | 26.00
12 | 截止阀 DN25 | 个 | 2.02 |  |  | 25.00
13 | UPVC双壁中空螺旋消音排水管 DN100 | m | 33.63 |  |  | 16.98
14 | UPVC双壁中空螺旋消音排水管粘接管件 DN100 | 个 | 40.922 |  |  | 10.00
15 | UPVC双壁中空螺旋消音排水管 DN50 | m | 44.892 |  |  | 5.34
16 | UPVC双壁中空螺旋消音排水管粘接管件 DN50 | 个 | 30.608 |  |  | 1.80
17 | UPVC排水管 DN50 | m | 29.146 |  |  | 5.34
18 | 室内塑料排水管粘接管件 DN50 | 个 | 19.872 |  |  | 1.80
19 | 灭火器MF/ABC2 | 个 | 2
20 | 焊接钢管 | kg | 10.28 |  |  | 4.19
21 | 焊接钢管 DN150 | m | 0.636 |  |  | 76.05
22 | 焊接钢管 DN32 | m | 0.636 |  |  | 13.11
23 | 配电箱 ALh4 | 台 | 2
24 | 配管 PC32 | m | 13.955 |  |  | 2.95

## E.3 单位工程招标控制价投标报价汇总表(表-04-1~319
单位工程招标控制价/投标报价汇总表
（适用于一般计税方法）
工程名称：遂宁市安居区聚贤镇城乡建设用地增减挂钩项目\和平村6组安置点\8#楼 2人户拼【±0.00以下基础工程（条基）】 |  | 标段：/
序号 | 汇总内容 | 金 额（元） | 其中:暂估价(元)
1 | 分部分项及单价措施项目 | 17376.95
1.1 | 土石方工程 | 3229.45
1.2 | 砌筑工程 | 5598.10
1.3 | 混凝土及钢筋混凝土工程 | 3908.89
1.4 | 单价措施项目 | 4640.51
2 | 总价措施项目 | 189.09 | -
2.1 | 其中：安全文明施工费 | 178.32 | -
3 | 其他项目 |  | -
3.1 | 其中：暂列金额 |  | -
3.2 | 其中：专业工程暂估价 |  | -
3.3 | 其中：计日工 |  | -
3.4 | 其中：总承包服务费 |  | -
4 | 规费 | 570.75 | -
5 | 创优质工程奖补偿奖励费 |  | -
6 | 税前不含税工程造价 | 18136.79 | -
6.1 | 其中：除税甲供材料（设备）费 |  | -
7 | 销项增值税额 | 544.10 | -
8 | 附加税 |  | -
招标控制价/投标报价总价合计=税前不含税工程造价+销项增值税额+附加税 |  | 18680.89

## F.1 分部分项工程和单价措施项目清单与计价表(表-0~320
分部分项工程和单价措施项目清单与计价表
工程名称：遂宁市安居区聚贤镇城乡建设用地增减挂钩项目\和平村6组安置点\8#楼 2人户拼【±0.00以下基础工程（条基）】 |  |  |  |  | 标段：/
序号 | 项目编码 | 项目名称 | 项目特征描述 | 计量 单位 | 工程量 | 金额（元）
[6 empty] | 综合单价 | 合价 | 其中
[8 empty] | 定额人工费 | 定额机械费 | 暂估价
0101 土石方工程
1 | 010101003020 | 挖槽坑土方 | 1.土壤类别：各种类别的土方或石方等综合考虑 2.挖土深度：按设计综合 3.挖土方式：人机综合 4.场内运距及堆场：投标人场内运距及堆场、场内的二次转运等自行考虑，综合考虑报价 5.基坑周边地表位移监测、钎探、人工捡底等相关费用由投标人综合考虑包含在综合单价内 6.其他：投标人应对施工现场及周边条件进行仔细勘察，充分考虑各种因素，综合报价 | m3 | 189.89 | 11.28 | 2141.96 | 1541.91 | 442.44
2 | 010103001023 | 回填方 | 1.填方材料品种：合格土 2.部位：综合 3.密实度：满足设计、施工及验收规范要求 4.回填方式：人机综合 5.回填土来源：投标人根据现场情况自行综合考虑 6.场内、外运距及堆场：场内、外运距及堆场投标人自行考虑，综合考虑报价 | m3 | 141.24 | 6.37 | 899.70 | 234.46 | 624.28
3 | 010103002049 | 余方弃置 基础运距1km | 1.废弃料品种：各种类别的土方、石方及障碍物等综合考虑 2.场外运距及堆场：外弃运距，基础运距1km，堆场投标人自行考虑，综合考虑报价（包含弃置点的费用，施工过程中，不论何种原因，弃置点发生变更、土石方消纳费综合单价不做调整），并须满足城市建筑碴土清运管理规定及要求,综合单价包含渣土处置等各类费用 | m3 | 48.65 | 2.27 | 110.44 | 35.03 | 70.54
4 | 010103002050 | 余方弃置 增运运距1km | 1.废弃料品种 ：各种类别的土方、石方及障碍物等综合考虑 2.场外运距及堆场：外弃运距，增运运距1km，堆场投标人自行考虑，综合考虑报价（包含弃置点的费用，施工过程中，不论何种原因，弃置点发生变更、土石方消纳费综合单价不做调整），并须满足城市建筑碴土清运管理规定及要求,综合单价包含渣土处置等各类费用 | m3 | 48.65 | 1.59 | 77.35 | 18.49 | 55.46
|  | 分部小计 |  |  |  |  | 3229.45 | 1829.89 | 1192.72
0104 砌筑工程
5 | 010401001021 | ±0.00以下砖基础 | 1.砖品种、规格、强度等级：MU15页岩实心砖，规格综合 2.墙体类型：综合 3.砂浆强度等级、配合比：M10水泥砂浆砌筑 4.配砖、弧形砌体部分由投标人综合考虑，进入本项综合单价之中，不再单独计量计价 5.其他：满足设计施工图纸及现行验收规范要求 | m3 | 19.46 | 275.24 | 5356.17 | 4337.63 | 12.45
6 | 010401012021 | 室外踏步及台阶 (注意改定额量） | 1.1：2水泥砂浆粉20厚 2.M5水泥砂浆砌筑实心砖 3.100厚C15混凝土 4.素土夯实 5.其他：参照西南18J812-10-1a满足设计施工图纸及现行验收规范要求 | m2 | 6.98 | 34.66 | 241.93 | 200.33 | 0.63
|  | 分部小计 |  |  |  |  | 5598.10 | 4537.96 | 13.08
0105 混凝土及钢筋混凝土工程
7 | 010501001021 | 现浇混凝土基础垫层 C20 | 1.混凝土种类：商品混凝土 2.混凝土强度等级：C20 3.砼拌合料、配合比等：石料种类及粒径投标人综合考虑且需满足规范要求，综合单价含砼的所有外加剂费用，掺添外加剂需满足设计及规范要求，结算时无论使用何种外加剂综合单价均不作调整 4.混凝土浇筑含泵送费用及相关电费，结算时无论使用地泵还是汽车泵综合单价均不作调整 5.混凝土达到设计要求，满足现行施工验收规范 | m3 | 6.48 | 59.82 | 387.63 | 292.90 | 1.81
8 | 010501002018 | 现浇混凝土带形基础 C25 | 1.混凝土种类：商品混凝土 2.混凝土强度等级：C25 3.砼拌合料、配合比等：石料种类及粒径投标人综合考虑且需满足规范要求，综合单价含砼的所有外加剂费用，掺添外加剂需满足设计及规范要求，结算时无论使用何种外加剂综合单价均不作调整 4.混凝土浇筑含泵送费用及相关电费，结算时无论使用地泵还是汽车泵综合单价均不作调整 5.不同砼强度等级的梁柱节点采用高一强度的砼处理费用包含在该综合单价内 6.砼浇筑时应按设计要求留设安装管线槽，产生的费用综合进入本项综合单价报价之中 7.混凝土达到设计要求，满足现行施工验收规范 | m3 | 18.1 | 59.73 | 1081.11 | 823.55 | 5.43
9 | 010501003005 | 现浇混凝土独立基础 C25 | 1.混凝土种类：商品混凝土 2.混凝土强度等级：C25 3.砼拌合料、配合比等：石料种类及粒径投标人综合考虑且需满足规范要求，综合单价含砼的所有外加剂费用，掺添外加剂需满足设计及规范要求，结算时无论使用何种外加剂综合单价均不作调整 4.混凝土浇筑含泵送费用及相关电费，结算时无论使用地泵还是汽车泵综合单价均不作调整 5.不同砼强度等级的梁柱节点采用高一强度的砼处理费用包含在该综合单价内 6.砼浇筑时应按设计要求留设安装管线槽，产生的费用综合进入本项综合单价报价之中 7.混凝土达到设计要求，满足现行施工验收规范 | m3 | 2.56 | 59.99 | 153.57 | 116.20 | 0.95
10 | 010502002041 | 现浇混凝土构造柱 C25 | 1.混凝土种类：商品混凝土 2.混凝土强度等级：C25 3.砼拌合料、配合比等：石料种类及粒径投标人综合考虑且需满足规范要求，综合单价含砼的所有外加剂费用，掺添外加剂需满足设计及规范要求，结算时无论使用何种外加剂综合单价均不作调整 4.混凝土浇筑含泵送费用及相关电费，结算时无论使用地泵还是汽车泵综合单价均不作调整 5.混凝土达到设计要求，满足现行施工验收规范 | m3 | 2.31 | 80.91 | 186.90 | 143.20 | 0.92
11 | 010503004040 | 现浇混凝土地圈梁 C25 | 1.混凝土种类：商品混凝土 2.混凝土强度等级：C25 3.砼拌合料、配合比等：石料种类及粒径投标人综合考虑且需满足规范要求，综合单价含砼的所有外加剂费用，掺添外加剂需满足设计及规范要求，结算时无论使用何种外加剂综合单价均不作调整 4.混凝土浇筑含泵送费用及相关电费，结算时无论使用地泵还是汽车泵综合单价均不作调整 5.不同砼强度等级的梁柱节点采用高一强度的砼处理费用包含在该综合单价内 6.砼浇筑时应按设计要求留设安装管线槽，产生的费用综合进入本项综合单价报价之中 7.混凝土达到设计要求，满足现行施工验收规范 | m3 | 2.06 | 74.50 | 153.47 | 116.58 | 0.82
12 | 010515001176 | 现浇构件钢筋 HPB300 直径≤φ10 | 1.钢筋种类、规格：HPB300 直径≤φ10 2.钢筋的除锈、连接方式（螺纹套筒除外）、搭接综合考虑，费用包括在投标报价综合单价内，不再单独计量计价 3.钢筋连接方式无论采用绑扎、焊接、机械连接、植筋等由投标人按设计要求及相关规范要求实施，其费用考虑在综合单价中，且达到设计及施工现行规范，结算时不再单独计量计价 4.措施钢筋、弧形构件钢筋制作安装由投标人自行综合考虑在投标报价中，结算时不作调整 5.其他：满足设计及规范要求 | t | 0.084 | 1453.90 | 122.13 | 94.40 | 2.43
13 | 010515001177 | 现浇构件钢筋 HRB400 直径≤φ10 | 1.钢筋种类、规格：HRB400 直径≤φ10 2.钢筋的除锈、连接方式（螺纹套筒除外）、搭接综合考虑，费用包括在投标报价综合单价内，不再单独计量计价 3.钢筋连接方式无论采用绑扎、焊接、机械连接、植筋等由投标人按设计要求及相关规范要求实施，其费用考虑在综合单价中，且达到设计及施工现行规范，结算时不再单独计量计价 4.措施钢筋、弧形构件钢筋制作安装由投标人自行综合考虑在投标报价中，结算时不作调整 5.其他：满足设计及规范要求 | t | 0.127 | 1452.37 | 184.45 | 143.00 | 3.52
14 | 010515001178 | 现浇构件钢筋 HRB400 直径φ12～14 | 1.钢筋种类、规格：HRB400 直径φ12～14 2.钢筋的除锈、连接方式（螺纹套筒除外）、搭接综合考虑，费用包括在投标报价综合单价内，不再单独计量计价 3.钢筋连接方式无论采用绑扎、焊接、机械连接、植筋等由投标人按设计要求及相关规范要求实施，其费用考虑在综合单价中，且达到设计及施工现行规范，结算时不再单独计量计价 4.措施钢筋、弧形构件钢筋制作安装由投标人自行综合考虑在投标报价中，结算时不作调整 5.其他：满足设计及规范要求 | t | 0.653 | 1453.20 | 948.94 | 673.54 | 74.10
15 | 010515001179 | 现浇构件钢筋 HRB400 直径φ16～25 | 1.钢筋种类、规格：HRB400 直径φ16～25 2.钢筋的除锈、连接方式（螺纹套筒除外）、搭接综合考虑，费用包括在投标报价综合单价内，不再单独计量计价 3.钢筋连接方式无论采用绑扎、焊接、机械连接、植筋等由投标人按设计要求及相关规范要求实施，其费用考虑在综合单价中，且达到设计及施工现行规范，结算时不再单独计量计价 4.措施钢筋、弧形构件钢筋制作安装由投标人自行综合考虑在投标报价中，结算时不作调整 5.其他：满足设计及规范要求 | t | 0.043 | 1453.65 | 62.51 | 42.65 | 6.84
16 | 010507001021 | 散水 (注意改定额量） | 1.20厚1：2.5水泥砂浆粉面 2.60厚C15混凝土 3.100厚C20混凝土垫层 2.变形缝填塞材料种类：满足设计要求 3.其他：参照西南18J812-7-2满足设计施工图纸及现行验收规范要求 | m2 | 36.29 | 17.31 | 628.18 | 528.38 | 3.27
|  | 分部小计 |  |  |  |  | 3908.89 | 2974.40 | 100.09
单价措施项目清单
混凝土模板及支架（撑 ）
17 | 011702001044 | 基础垫层模板安拆 | 1.构件类型：基础垫层模板 2.模板材料：投标人自行考虑 3.支架材料：投标人自行考虑 4.本项目投标人应根据设计图、投标施工组织设计、现场实际情况综合报价，不论采用何种支模方式均执行该综合单价 5.综合单价内应包含模板支架及模板的安拆、维修、维护、运输等相关费用 6.其他要求：满足设计与施工验收规范 | m2 | 14.13 | 30.13 | 425.74 | 225.80 | 3.11
18 | 011702001045 | 条形基础模板安拆 | 1.构件类型：条形基础模板 2.模板材料：投标人自行考虑 3.支架材料：投标人自行考虑 4.本项目投标人应根据设计图、投标施工组织设计、现场实际情况综合报价，不论采用何种支模方式均执行该综合单价 5.综合单价内应包含模板支架及模板的安拆、维修、维护、运输等相关费用 6.其他要求：满足设计与施工验收规范 | m2 | 54.44 | 43.76 | 2382.29 | 1305.47 | 29.94
19 | 011702001046 | 独立基础模板安拆 | 1.构件类型：条形基础模板 2.模板材料：投标人自行考虑 3.支架材料：投标人自行考虑 4.本项目投标人应根据设计图、投标施工组织设计、现场实际情况综合报价，不论采用何种支模方式均执行该综合单价 5.综合单价内应包含模板支架及模板的安拆、维修、维护、运输等相关费用 6.其他要求：满足设计与施工验收规范 | m2 | 5.96 | 47.42 | 282.62 | 140.30 | 2.21
20 | 011702005023 | 基础圈梁模板安拆 | 1.构件类型：基础圈梁模板 2.模板材料：投标人自行考虑 3.支架材料：投标人自行考虑 4.本项目投标人应根据设计图、投标施工组织设计、现场实际情况综合报价，不论采用何种支模方式均执行该综合单价 5.综合单价内应包含模板支架及模板的安拆、维修、维护、运输等相关费用 6.其他要求：满足设计与施工验收规范 | m2 | 17.52 | 46.01 | 806.10 | 470.24 | 9.29
21 | 011702003041 | 构造柱模板安拆 | 1.构件类型：构造柱模板 2.模板材料：投标人自行考虑 3.支架材料：投标人自行考虑 4.本项目投标人应根据设计图、投标施工组织设计、现场实际情况综合报价，不论采用何种支模方式均执行该综合单价 5.综合单价内应包含模板支架及模板的安拆、维修、维护、运输等相关费用 6.其他要求：满足设计与施工验收规范 | m2 | 16.65 | 44.67 | 743.76 | 406.59 | 8.82
|  | 分部小计 |  |  |  |  | 4640.51 | 2548.40 | 53.37
|  | 分部小计 |  |  |  |  | 4640.51 | 2548.40 | 53.37
合 计 | [6 empty] | 17376.95 | 11890.65 | 1359.26

## F.4 总价措施项目清单与计价表(表-11)【8#楼 2人户~
总价措施项目清单与计价表
工程名称：遂宁市安居区聚贤镇城乡建设用地增减挂钩项目\和平村6组安置点\8#楼 2人户拼【±0.00以下基础工程（条基）】 |  |  |  | 标段：/
序号 | 项目编码 | 项目名称 | 计算基础 | 费率 （%） | 金额 （元） | 调整费率 (%) | 调整后金额 (元) | 备注
定额(人工费+机械费)
1 | 011707001061 | 安全文明施工费 |  |  | 178.32
1.1 | ① | 环境保护费 | 不含总价措施税前工程造价 | 0.35 | 44.58
1.2 | ② | 文明施工费 | 不含总价措施税前工程造价 | 0.35 | 44.58
1.3 | ③ | 安全施工费 | 不含总价措施税前工程造价 | 0.35 | 44.58
1.4 | ④ | 临时设施费 | 不含总价措施税前工程造价 | 0.35 | 44.58
2 | 011707002061 | 夜间施工增加费
3 | 011707003061 | 非夜间施工照明
4 | 011707004061 | 二次搬运费 |  |  | 7.18
5 | 011707005061 | 冬雨季施工增加费
6 | 011707006061 | 地上、地下设施、建筑物的临时保护设施
7 | 011707007061 | 已完工程及设备保护费
8 | 011707008061 | 工程定位复测费 |  |  | 3.59
合计 |  |  |  |  | 189.09

## K.2 承包人提供主要材料和工程设备一览表(表-20)【8#~
承包人提供主要材料和工程设备一览表 （适用造价信息差额调整法）
工程名称：遂宁市安居区聚贤镇城乡建设用地增减挂钩项目\和平村6组安置点\8#楼 2人户拼【±0.00以下基础工程（条基）】 |  |  |  |  | 标段：/
序号 | 名称、规格、型号 | 单位 | 数量 | 风险系数% | 基准单价(元) | 投标单价(元) | 发承包人确认单价(元) | 备注
1 | 柴油(机械) | L | 114.51 |  |  | 6.34
2 | 水 | m3 | 16.488 |  |  | 3.91
3 | 其他材料费 | 元 | 118.066 |  |  | 1.00
4 | 商品混凝土 C25 | m3 | 29.977
5 | 焊条 (高强钢筋用) | kg | 6.037 |  |  | 5.40
6 | 标准砖 | 千匹 | 20.193
7 | 商品混凝土 C20 | m3 | 10.865
8 | 商品混凝土 C15 | m3 | 2.909
9 | 干混地面砂浆 M20 | t | 1.731
10 | 二等锯材 | m3 | 0.765 |  |  | 1480.00
11 | 复合模板 | m2 | 26.822 |  |  | 28.00
12 | 汽油(机械) | L | 5.884 |  |  | 6.74
13 | 干混砌筑砂浆 M5 | t | 0.205
14 | 对拉螺栓 | kg | 2.59 |  |  | 4.15
15 | 对拉螺栓塑料管 | m | 9.263 |  |  | 1.10
16 | 摊销卡具和支撑钢材 | kg | 7.596 |  |  | 3.58
17 | 钢筋 φ≤10 | t | 0.103
18 | 高强钢筋 φ≤10 | t | 0.142
19 | 高强钢筋 φ12～16 | t | 0.7
20 | 高强钢筋 φ＞16 | t | 0.043
21 | 干混砌筑砂浆 M10 | t | 15.547

## E.3 单位工程招标控制价投标报价汇总表(表-04-1~321
单位工程招标控制价/投标报价汇总表
（适用于一般计税方法）
工程名称：遂宁市安居区聚贤镇城乡建设用地增减挂钩项目\和平村6组安置点\8#楼 2人户拼【±0.00以上建筑与主体工程】 |  | 标段：/
序号 | 汇总内容 | 金 额（元） | 其中:暂估价(元)
1 | 分部分项及单价措施项目 | 56312.83
1.1 | 砌筑工程 | 17460.70
1.2 | 混凝土及钢筋混凝土工程 | 11364.80
1.3 | 金属结构工程 | 1305.63
1.4 | 单价措施项目 | 26181.70
2 | 总价措施项目 | 456.73 | -
2.1 | 其中：安全文明施工费 | 421.84 | -
3 | 其他项目 |  | -
3.1 | 其中：暂列金额 |  | -
3.2 | 其中：专业工程暂估价 |  | -
3.3 | 其中：计日工 |  | -
3.4 | 其中：总承包服务费 |  | -
4 | 规费 | 1825.31 | -
5 | 创优质工程奖补偿奖励费 |  | -
6 | 税前不含税工程造价 | 58594.87 | -
6.1 | 其中：除税甲供材料（设备）费 |  | -
7 | 销项增值税额 | 1757.85 | -
8 | 附加税 |  | -
招标控制价/投标报价总价合计=税前不含税工程造价+销项增值税额+附加税 |  | 60352.72

## F.1 分部分项工程和单价措施项目清单与计价表(表-0~322
分部分项工程和单价措施项目清单与计价表
工程名称：遂宁市安居区聚贤镇城乡建设用地增减挂钩项目\和平村6组安置点\8#楼 2人户拼【±0.00以上建筑与主体工程】 |  |  |  |  | 标段：/
序号 | 项目编码 | 项目名称 | 项目特征描述 | 计量 单位 | 工程量 | 金额（元）
[6 empty] | 综合单价 | 合价 | 其中
[8 empty] | 定额人工费 | 定额机械费 | 暂估价
0104 砌筑工程
1 | 010401003021 | ±0.00以上MU10实心砖墙 M5 | 1.砖品种、规格、强度等级:MU10页岩标砖 2.墙体厚度:详施工图 3.砂浆强度等级：M5混合砂浆 4.墙身防潮详设计 | m3 | 63.83 | 273.55 | 17460.70 | 14126.22 | 28.09
|  | 分部小计 |  |  |  |  | 17460.70 | 14126.22 | 28.09
0105 混凝土及钢筋混凝土工程
2 | 010502002042 | 现浇混凝土构造柱 C25 | 1.混凝土种类：商品混凝土 2.混凝土强度等级：C25 3.砼拌合料、配合比等：石料种类及粒径投标人综合考虑且需满足规范要求，综合单价含砼的所有外加剂费用，掺添外加剂需满足设计及规范要求，结算时无论使用何种外加剂综合单价均不作调整 4.混凝土浇筑含泵送费用及相关电费，结算时无论使用地泵还是汽车泵综合单价均不作调整 5.混凝土达到设计要求，满足现行施工验收规范 | m3 | 7.48 | 80.91 | 605.21 | 463.69 | 2.99
3 | 010503004041 | 现浇混凝土圈梁 C25 | 1.混凝土种类：商品混凝土 2.混凝土强度等级：C25 3.砼拌合料、配合比等：石料种类及粒径投标人综合考虑且需满足规范要求，综合单价含砼的所有外加剂费用，掺添外加剂需满足设计及规范要求，结算时无论使用何种外加剂综合单价均不作调整 4.混凝土浇筑含泵送费用及相关电费，结算时无论使用地泵还是汽车泵综合单价均不作调整 5.不同砼强度等级的梁柱节点采用高一强度的砼处理费用包含在该综合单价内 6.砼浇筑时应按设计要求留设安装管线槽，产生的费用综合进入本项综合单价报价之中 7.混凝土达到设计要求，满足现行施工验收规范 | m3 | 11.62 | 74.50 | 865.69 | 657.58 | 4.65
4 | 010505001061 | 现浇混凝土矩形梁 C30 | 1.混凝土种类：商品混凝土 2.混凝土强度等级：C30 3.砼拌合料、配合比等：石料种类及粒径投标人综合考虑且需满足规范要求，综合单价含砼的所有外加剂费用，掺添外加剂需满足设计及规范要求，结算时无论使用何种外加剂综合单价均不作调整 4.混凝土浇筑含泵送费用及相关电费，结算时无论使用地泵还是汽车泵综合单价均不作调整 5.不同砼强度等级的梁柱节点采用高一强度的砼处理费用包含在该综合单价内 6.砼浇筑时应按设计要求留设安装管线槽，产生的费用综合进入本项综合单价报价之中 7.混凝土达到设计要求，满足现行施工验收规范 | m3 | 1.41 | 60.01 | 84.61 | 61.69 | 0.73
5 | 010505001062 | 现浇混凝土有梁板 C30 | 1.混凝土种类：商品混凝土 2.混凝土强度等级：C30 3.砼拌合料、配合比等：石料种类及粒径投标人综合考虑且需满足规范要求，综合单价含砼的所有外加剂费用，掺添外加剂需满足设计及规范要求，结算时无论使用何种外加剂综合单价均不作调整 4.混凝土浇筑含泵送费用及相关电费，结算时无论使用地泵还是汽车泵综合单价均不作调整 5.不同砼强度等级的梁柱节点采用高一强度的砼处理费用包含在该综合单价内 6.砼浇筑时应按设计要求留设安装管线槽，产生的费用综合进入本项综合单价报价之中 7.混凝土达到设计要求，满足现行施工验收规范 | m3 | 4.98 | 60.01 | 298.85 | 217.88 | 2.59
6 | 010505001063 | 现浇混凝土屋面板 C30 | 1.混凝土种类：商品混凝土 2.混凝土强度等级：C30 3.砼拌合料、配合比等：石料种类及粒径投标人综合考虑且需满足规范要求，综合单价含砼的所有外加剂费用，掺添外加剂需满足设计及规范要求，结算时无论使用何种外加剂综合单价均不作调整 4.混凝土浇筑含泵送费用及相关电费，结算时无论使用地泵还是汽车泵综合单价均不作调整 5.不同砼强度等级的梁柱节点采用高一强度的砼处理费用包含在该综合单价内 6.砼浇筑时应按设计要求留设安装管线槽，产生的费用综合进入本项综合单价报价之中 7.混凝土达到设计要求，满足现行施工验收规范 | m3 | 18.31 | 60.90 | 1115.08 | 816.63 | 7.69
7 | 010505008021 | 现浇混凝土雨篷 C25 | 1.混凝土种类：商品混凝土 2.混凝土强度等级：C25 3.砼拌合料、配合比等：石料种类及粒径投标人综合考虑且需满足规范要求，综合单价含砼的所有外加剂费用，掺添外加剂需满足设计及规范要求，结算时无论使用何种外加剂综合单价均不作调整 4.混凝土浇筑含泵送费用及相关电费，结算时无论使用地泵还是汽车泵综合单价均不作调整 5.结构类型：雨棚、挑檐、阳台板综合考虑 6.混凝土达到设计要求，满足现行施工验收规范 | m3 | 0.96 | 87.08 | 83.60 | 62.22 | 0.61
8 | 010506001021 | 现浇混凝土直形楼梯 C30 | 1.混凝土种类：商品混凝土 2.混凝土强度等级：C30 3.砼拌合料、配合比等：石料种类及粒径投标人综合考虑且需满足规范要求，综合单价含砼的所有外加剂费用，掺添外加剂需满足设计及规范要求，结算时无论使用何种外加剂综合单价均不作调整 4.混凝土浇筑含泵送费用及相关电费，结算时无论使用地泵还是汽车泵综合单价均不作调整 5.不同砼强度等级的梁柱节点采用高一强度的砼处理费用包含在该综合单价内 6.砼浇筑时应按设计要求留设安装管线槽，产生的费用综合进入本项综合单价报价之中 7.混凝土达到设计要求，满足现行施工验收规范 | m2 | 12.82 | 39.37 | 504.72 | 380.37 | 1.54
9 | 010507007054 | 现浇混凝土翻边 C25 | 1.混凝土种类：商品混凝土 2.混凝土强度等级：C25 3.砼拌合料、配合比等：石料种类及粒径投标人综合考虑且需满足规范要求，综合单价含砼的所有外加剂费用，掺添外加剂需满足设计及规范要求，结算时无论使用何种外加剂综合单价均不作调整 4.混凝土浇筑含泵送费用及相关电费，结算时无论使用地泵还是汽车泵综合单价均不作调整 5.混凝土达到设计要求，满足现行施工验收规范 | m3 | 1.75 | 64.95 | 113.66 | 84.16 | 1.12
10 | 010507007055 | 现浇混凝土其他构件 C25 | 1.混凝土种类：商品混凝土 2.混凝土强度等级：C25 3.砼拌合料、配合比等：石料种类及粒径投标人综合考虑且需满足规范要求，综合单价含砼的所有外加剂费用，掺添外加剂需满足设计及规范要求，结算时无论使用何种外加剂综合单价均不作调整 4.混凝土浇筑含泵送费用及相关电费，结算时无论使用地泵还是汽车泵综合单价均不作调整 5.混凝土达到设计要求，满足现行施工验收规范 | m3 | 0.13 | 156.40 | 20.33 | 15.63
11 | 010510003021 | 预制混凝土过梁 C25 | 1.混凝土种类：预制混凝土 2.混凝土强度等级：C25 3.砼拌合料、配合比等：石料种类及粒径投标人综合考虑且需满足规范要求，模板制作安装运输需满足设计及规范要求，结算时综合单价均不作调整 4.混凝土预制送费用及相关电费，现场预制及运输加工综合单价均不作调整 5.混凝土达到设计要求，满足现行施工验收规范 | m3 | 2.28 | 112.77 | 257.12 | 111.70 | 72.53
12 | 010515001180 | 砌体加固筋 HPB300 直径≤φ10 | 1.钢筋种类、规格：HPB300 直径≤φ10 2.钢筋的除锈、连接方式（螺纹套筒除外）、搭接综合考虑，费用包括在投标报价综合单价内，不再单独计量计价 3.钢筋连接方式无论采用绑扎、焊接、机械连接、植筋等由投标人按设计要求及相关规范要求实施，其费用考虑在综合单价中，且达到设计及施工现行规范，结算时不再单独计量计价 4.措施钢筋、弧形构件钢筋制作安装由投标人自行综合考虑在投标报价中，结算时不作调整 5.其他：满足设计及规范要求 | t | 0.225 | 1273.13 | 286.45 | 221.41 | 5.69
13 | 010515001181 | 现浇构件钢筋 HPB300 直径≤φ10 | 1.钢筋种类、规格：HPB300 直径≤φ10 2.钢筋的除锈、连接方式（螺纹套筒除外）、搭接综合考虑，费用包括在投标报价综合单价内，不再单独计量计价 3.钢筋连接方式无论采用绑扎、焊接、机械连接、植筋等由投标人按设计要求及相关规范要求实施，其费用考虑在综合单价中，且达到设计及施工现行规范，结算时不再单独计量计价 4.措施钢筋、弧形构件钢筋制作安装由投标人自行综合考虑在投标报价中，结算时不作调整 5.其他：满足设计及规范要求 | t | 0.075 | 1453.90 | 109.04 | 84.28 | 2.17
14 | 010515001182 | 现浇构件钢筋 HRB400 直径≤φ10 | 1.钢筋种类、规格：HRB400 直径≤φ10 2.钢筋的除锈、连接方式（螺纹套筒除外）、搭接综合考虑，费用包括在投标报价综合单价内，不再单独计量计价 3.钢筋连接方式无论采用绑扎、焊接、机械连接、植筋等由投标人按设计要求及相关规范要求实施，其费用考虑在综合单价中，且达到设计及施工现行规范，结算时不再单独计量计价 4.措施钢筋、弧形构件钢筋制作安装由投标人自行综合考虑在投标报价中，结算时不作调整 5.其他：满足设计及规范要求 | t | 2.547 | 1452.37 | 3699.19 | 2867.97 | 70.60
15 | 010515001183 | 现浇构件钢筋 HRB400 直径φ12～14 | 1.钢筋种类、规格：HRB400 直径φ12～14 2.钢筋的除锈、连接方式（螺纹套筒除外）、搭接综合考虑，费用包括在投标报价综合单价内，不再单独计量计价 3.钢筋连接方式无论采用绑扎、焊接、机械连接、植筋等由投标人按设计要求及相关规范要求实施，其费用考虑在综合单价中，且达到设计及施工现行规范，结算时不再单独计量计价 4.措施钢筋、弧形构件钢筋制作安装由投标人自行综合考虑在投标报价中，结算时不作调整 5.其他：满足设计及规范要求 | t | 1.532 | 1453.20 | 2226.30 | 1580.20 | 173.84
16 | 010515001184 | 现浇构件钢筋 HRB400 直径φ16～25 | 1.钢筋种类、规格：HRB400 直径φ16～25 2.钢筋的除锈、连接方式（螺纹套筒除外）、搭接综合考虑，费用包括在投标报价综合单价内，不再单独计量计价 3.钢筋连接方式无论采用绑扎、焊接、机械连接、植筋等由投标人按设计要求及相关规范要求实施，其费用考虑在综合单价中，且达到设计及施工现行规范，结算时不再单独计量计价 4.措施钢筋、弧形构件钢筋制作安装由投标人自行综合考虑在投标报价中，结算时不作调整 5.其他：满足设计及规范要求 | t | 0.331 | 1453.65 | 481.16 | 328.34 | 52.64
17 | 010516002021 | 预埋铁件 | 1.钢材种类：综合 2.规格：综合 | t | 0.102 | 6017.52 | 613.79 | 168.88 | 30.08
|  | 分部小计 |  |  |  |  | 11364.80 | 8122.63 | 429.47
0106 金属结构工程
18 | 010607005021 | 砌块墙钢丝网加固 | 1.材料品种、规格:φ0.8的9×25孔镀锌焊接钢丝网 2.部位：不同材料交接处等 3.其他：满足设计及规范要求 | m2 | 118.91 | 10.98 | 1305.63 | 762.21
|  | 分部小计 |  |  |  |  | 1305.63 | 762.21
单价措施项目清单
脚手架工程
19 | 011701001021 | 综合脚手架 | 1.建筑结构形式：综合 2.檐口高度：单层建筑(檐口高度) ≤9m 3.搭设方式：综合 4.搭设高度：综合 5.满足设计及现行施工规范要求，综合单价中包含完成此项目的全部工作内容的费用 | m2 | 167.6 | 14.95 | 2505.62 | 1721.25 | 87.15
|  | 分部小计 |  |  |  |  | 2505.62 | 1721.25 | 87.15
混凝土模板及支架（撑 ）
20 | 011702006021 | 矩形梁模板安拆 | 1.构件类型：矩形梁模板 2.模板材料：投标人自行考虑 3.支架材料：投标人自行考虑 4.本项目投标人应根据设计图、投标施工组织设计、现场实际情况综合报价，不论采用何种支模方式均执行该综合单价 5.综合单价内应包含模板支架及模板的安拆、维修、维护、运输等相关费用 6.其他要求：满足设计与施工验收规范 | m2 | 14.94 | 46.64 | 696.80 | 404.28 | 15.09
21 | 011702014021 | 有梁板模板安拆 | 1.构件类型：有梁板模板 2.模板材料：投标人自行考虑 3.支架材料：投标人自行考虑 4.本项目投标人应根据设计图、投标施工组织设计、现场实际情况综合报价，不论采用何种支模方式均执行该综合单价 5.综合单价内应包含模板支架及模板的安拆、维修、维护、运输等相关费用 6.其他要求：满足设计与施工验收规范 | m2 | 198.03 | 48.47 | 9598.51 | 5350.77 | 207.93
22 | 011702024021 | 楼梯模板安拆 | 1.构件类型：楼梯模板 2.模板材料：投标人自行考虑 3.支架材料：投标人自行考虑 4.本项目投标人应根据设计图、投标施工组织设计、现场实际情况综合报价，不论采用何种支模方式均执行该综合单价 5.综合单价内应包含模板支架及模板的安拆、维修、维护、运输等相关费用 6.其他要求：满足设计与施工验收规范 | m2 | 12.82 | 112.66 | 1444.30 | 951.76 | 9.23
23 | 011702008021 | 圈梁模板安拆 | 1.构件类型：圈梁模板 2.模板材料：投标人自行考虑 3.支架材料：投标人自行考虑 4.本项目投标人应根据设计图、投标施工组织设计、现场实际情况综合报价，不论采用何种支模方式均执行该综合单价 5.综合单价内应包含模板支架及模板的安拆、维修、维护、运输等相关费用 6.其他要求：满足设计与施工验收规范 | m2 | 77.92 | 47.18 | 3676.27 | 2220.72 | 40.52
24 | 011702009021 | 过梁模板安拆 | 1.构件类型：过梁模板 2.模板材料：投标人自行考虑 3.支架材料：投标人自行考虑 4.本项目投标人应根据设计图、投标施工组织设计、现场实际情况综合报价，不论采用何种支模方式均执行该综合单价 5.综合单价内应包含模板支架及模板的安拆、维修、维护、运输等相关费用 6.其他要求：满足设计与施工验收规范 | m2 | 28.01 | 54.97 | 1539.71 | 955.70 | 11.76
25 | 011702003042 | 构造柱模板安拆 | 1.构件类型：构造柱模板 2.模板材料：投标人自行考虑 3.支架材料：投标人自行考虑 4.本项目投标人应根据设计图、投标施工组织设计、现场实际情况综合报价，不论采用何种支模方式均执行该综合单价 5.综合单价内应包含模板支架及模板的安拆、维修、维护、运输等相关费用 6.其他要求：满足设计与施工验收规范 | m2 | 54.87 | 44.67 | 2451.04 | 1339.93 | 29.08
26 | 011702025041 | 反坎模板安拆 | 1.构件类型：反坎模板 2.模板材料：投标人自行考虑 3.支架材料：投标人自行考虑 4.本项目投标人应根据设计图、投标施工组织设计、现场实际情况综合报价，不论采用何种支模方式均执行该综合单价 5.综合单价内应包含模板支架及模板的安拆、维修、维护、运输等相关费用 6.其他要求：满足设计与施工验收规范 | m2 | 16.58 | 64.29 | 1065.93 | 648.61 | 9.78
27 | 011702023021 | 雨篷模板安拆 | 1.构件类型：雨棚模板 2.模板材料：投标人自行考虑 3.支架材料：投标人自行考虑 4.本项目投标人应根据设计图、投标施工组织设计、现场实际情况综合报价，不论采用何种支模方式均执行该综合单价 5.综合单价内应包含模板支架及模板的安拆、维修、维护、运输等相关费用 6.其他要求：满足设计与施工验收规范 | m2 | 8.03 | 72.24 | 580.09 | 349.71 | 3.85
28 | 011702025042 | 其它现浇构件模板安拆 | 1.构件类型：其他现浇构建模板 2.模板材料：投标人自行考虑 3.支架材料：投标人自行考虑 4.本项目投标人应根据设计图、投标施工组织设计、现场实际情况综合报价，不论采用何种支模方式均执行该综合单价 5.综合单价内应包含模板支架及模板的安拆、维修、维护、运输等相关费用 6.其他要求：满足设计与施工验收规范 | m2 | 1.65 | 64.29 | 106.08 | 64.55 | 0.97
|  | 分部小计 |  |  |  |  | 21158.73 | 12286.03 | 328.21
垂直运输
29 | 011703001021 | 垂直运输 | 1.建筑物建筑类型及结构形式：详施工设计； 2.建筑面积：详施工设计； 3.建筑物檐口高度、层数：详施工设计； 4.其它满足设计、施工及验收规范要求； | m2 | 167.6 | 15.02 | 2517.35 | 1008.95 | 1359.24
|  | 分部小计 |  |  |  |  | 2517.35 | 1008.95 | 1359.24
|  | 分部小计 |  |  |  |  | 26181.70 | 15016.23 | 1774.60
合 计 | [6 empty] | 56312.83 | 38027.29 | 2232.16

## F.4 总价措施项目清单与计价表(表-11)【8#楼 ~323
总价措施项目清单与计价表
工程名称：遂宁市安居区聚贤镇城乡建设用地增减挂钩项目\和平村6组安置点\8#楼 2人户拼【±0.00以上建筑与主体工程】 |  |  |  | 标段：/
序号 | 项目编码 | 项目名称 | 计算基础 | 费率 （%） | 金额 （元） | 调整费率 (%) | 调整后金额 (元) | 备注
定额(人工费+机械费)
1 | 011707001062 | 安全文明施工费 |  |  | 421.84
1.1 | ① | 环境保护费 | 不含总价措施税前工程造价 | 0.35 | 105.46
1.2 | ② | 文明施工费 | 不含总价措施税前工程造价 | 0.35 | 105.46
1.3 | ③ | 安全施工费 | 不含总价措施税前工程造价 | 0.35 | 105.46
1.4 | ④ | 临时设施费 | 不含总价措施税前工程造价 | 0.35 | 105.46
2 | 011707002062 | 夜间施工增加费
3 | 011707003062 | 非夜间施工照明
4 | 011707004062 | 二次搬运费 |  |  | 23.26
5 | 011707005062 | 冬雨季施工增加费
6 | 011707006062 | 地上、地下设施、建筑物的临时保护设施
7 | 011707007062 | 已完工程及设备保护费
8 | 011707008062 | 工程定位复测费 |  |  | 11.63
合计 |  |  |  |  | 456.73

## K.2 承包人提供主要材料和工程设备一览表(表-20)~324
承包人提供主要材料和工程设备一览表 （适用造价信息差额调整法）
工程名称：遂宁市安居区聚贤镇城乡建设用地增减挂钩项目\和平村6组安置点\8#楼 2人户拼【±0.00以上建筑与主体工程】 |  |  |  |  | 标段：/
序号 | 名称、规格、型号 | 单位 | 数量 | 风险系数% | 基准单价(元) | 投标单价(元) | 发承包人确认单价(元) | 备注
1 | 商品混凝土 C25 | m3 | 22.05
2 | 水 | m3 | 38.489 |  |  | 3.91
3 | 其他材料费 | 元 | 895.444 |  |  | 1.00
4 | 钢筋 φ≤10 | t | 0.326
5 | 焊条 (高强钢筋用) | kg | 16.069 |  |  | 5.40
6 | 干混砌筑砂浆 M5 | t | 34.865
7 | 商品混凝土 C30 | m3 | 30.79
8 | 摊销卡具和支撑钢材 | kg | 196.899 |  |  | 3.58
9 | 复合模板 | m2 | 108.19 |  |  | 28.00
10 | 二等锯材 | m3 | 2.773 |  |  | 1480.00
11 | 柴油(机械) | L | 45.985 |  |  | 6.34
12 | 预制过梁 C25 | m3 | 2.291
13 | 汽油(机械) | L | 0.152 |  |  | 6.74
14 | 钢材 综合 | kg | 104.55 |  |  | 4.00
15 | 焊条 综合 | kg | 3.06 |  |  | 4.15
16 | 钢丝网 综合 | m2 | 124.845 |  |  | 2.96
17 | 脚手架钢材 | kg | 65.448 |  |  | 3.58
18 | 锯材 综合 | m3 | 0.101 |  |  | 1480.00
19 | 对拉螺栓 | kg | 2.205 |  |  | 4.15
20 | 对拉螺栓塑料管 | m | 2.115 |  |  | 1.10
21 | 高强钢筋 φ≤10 | t | 2.845
22 | 高强钢筋 φ12～16 | t | 1.643
23 | 高强钢筋 φ＞16 | t | 0.333
24 | 标准砖 | 千匹 | 47.038

## E.3 单位工程招标控制价投标报价汇总表(表-04-1~325
单位工程招标控制价/投标报价汇总表
（适用于一般计税方法）
工程名称：遂宁市安居区聚贤镇城乡建设用地增减挂钩项目\和平村6组安置点\8#楼 2人户拼【±0.00以上装饰装修工程】 |  | 标段：/
序号 | 汇总内容 | 金 额（元） | 其中:暂估价(元)
1 | 分部分项及单价措施项目 | 30567.06
1.1 | 门窗工程 | 1862.12
1.2 | 屋面及防水工程 | 5360.22
1.3 | 保温、隔热、防腐工程
1.4 | 楼地面装饰工程
1.5 | 墙、柱面装饰与隔断、幕墙工程 | 11308.84
1.6 | 油漆、涂料、裱糊工程 | 6008.71
1.7 | 其他装饰工程 | 2777.84
1.8 | 单价措施项目 | 3249.33
2 | 总价措施项目 | 401.43 | -
2.1 | 其中：安全文明施工费 | 382.44 | -
3 | 其他项目 |  | -
3.1 | 其中：暂列金额 |  | -
3.2 | 其中：专业工程暂估价 |  | -
3.3 | 其中：计日工 |  | -
3.4 | 其中：总承包服务费 |  | -
4 | 规费 | 1076.28 | -
5 | 创优质工程奖补偿奖励费 |  | -
6 | 税前不含税工程造价 | 32044.77 | -
6.1 | 其中：除税甲供材料（设备）费 |  | -
7 | 销项增值税额 | 961.34 | -
8 | 附加税 |  | -
招标控制价/投标报价总价合计=税前不含税工程造价+销项增值税额+附加税 |  | 33006.11

## F.1 分部分项工程和单价措施项目清单与计价表(表-0~326
分部分项工程和单价措施项目清单与计价表
工程名称：遂宁市安居区聚贤镇城乡建设用地增减挂钩项目\和平村6组安置点\8#楼 2人户拼【±0.00以上装饰装修工程】 |  |  |  |  | 标段：/
序号 | 项目编码 | 项目名称 | 项目特征描述 | 计量 单位 | 工程量 | 金额（元）
[6 empty] | 综合单价 | 合价 | 其中
[8 empty] | 定额人工费 | 定额机械费 | 暂估价
0108 门窗工程
1 | 010802004021 | 钢制防盗门 | 1.门类型：钢制防盗门 2.框截面尺寸及开启方式：尺寸综合，开启方式综合 3.门扇厚度：满足设计及相关规范要求 | m2 | 7.2 | 43.40 | 312.48 | 227.52 | 11.52
2 | 010801001001 | 胶合板门 | 1.门类型：胶合板门 2.框截面尺寸及开启方式：尺寸综合，开启方式综合 3.门扇厚度：满足设计及相关规范要求 | m2 | 1 | 55.31 | 55.31 | 39.85
3 | 010807001034 | 塑钢平开窗 | 1.窗类型：塑钢平开窗 2.窗洞尺寸按设计 3.材料种类：塑钢型材 4.玻璃品种、厚度：塑钢窗框5+12A+5 5.五金材料：滑轮滑轨、卡锁 6.所有可开启外窗均设置纱窗 7.其它：符合设计及规范要求 | m2 | 29.16 | 50.26 | 1465.58 | 1066.67 | 46.07
4 | 010807003021 | 铝合金百叶窗 | 1.窗类型：铝合金百叶窗 2.窗洞尺寸按设计 3.材料种类：断热桥铝合金型材 4.五金材料：滑轮滑轨、卡锁 5.其它：符合设计及规范要求 | m2 | 0.72 | 39.93 | 28.75 | 20.35 | 1.01
|  | 分部小计 |  |  |  |  | 1862.12 | 1354.39 | 58.60
0109 屋面及防水工程
5 | 010901001021 | 玻纤沥青瓦（屋1） | 1.瓦品种、规格：玻纤沥青瓦 2.其它：符合设计及规范要求 | m2 | 166.26 | 12.63 | 2099.86 | 1502.99
6 | 010902001021 | 0.8厚聚乙烯丙纶防水卷材（屋1） | 1.防水膜品种：0.8厚聚乙烯丙纶防水卷材(两道) 2.涂膜厚度、遍数：两道 3.其它：符合设计及规范要求 | m2 | 166.26 | 11.82 | 1965.19 | 1451.45
7 | 010902003021 | 20厚1:2.5水泥砂浆保护层（屋1） | 1.20厚1:2.5水泥砂浆保护层 2.其它：符合设计及规范要求 | m2 | 166.26 | 7.79 | 1295.17 | 1187.10 | 4.99
|  | 分部小计 |  |  |  |  | 5360.22 | 4141.54 | 4.99
0110 保温、隔热、防腐工程
分部小计
0111 楼地面装饰工程
分部小计
0112 墙、柱面装饰与隔断、幕墙工程
8 | 011201001041 | 内墙面一般抹灰（内1） | 1.5厚1:2.5水泥砂浆罩面压光 2.6厚1:3水泥砂浆垫层 3.7厚1:3水泥砂浆打底扫毛 4.其它：符合设计及规范要求 | m2 | 375.65 | 12.68 | 4763.24 | 4387.59 | 3.76
9 | 011201001042 | 内墙面一般抹灰（内2） | 1.8厚1:2防水砂浆(M5水泥砂浆内掺5%防水剂)找平层 2.10厚1:3水泥砂浆打底扫毛 3.其它：符合设计及规范要求 | m2 | 128.94 | 12.19 | 1571.78 | 1448.00 | 1.29
10 | 011201004021 | 外墙面找平抹灰（外1） | 1.8mm厚水泥聚合物纤维抗裂砂浆找平，掺5%无机铝盐防水剂 2.10mm厚水泥聚合物纤维抗裂砂浆打底，掺5%无机铝盐防水剂（不同材质交接每边搭接500宽钢丝网，另计） 3.基层墙体清理（混凝土墙面刷界面处理剂） 4.其它：符合设计及规范要求 | m2 | 261.78 | 19.00 | 4973.82 | 3570.68 | 13.09
|  | 分部小计 |  |  |  |  | 11308.84 | 9406.27 | 18.14
0114 油漆、涂料、裱糊工程
11 | 011406001021 | 墙面乳胶漆（外1） | 1.刷乳胶漆透明保护面漆一道 2.喷外墙防水乳胶漆一道 3.涂刷封闭底漆一道 4.刮涂柔性外墙细腻子两遍、找平、磨光 5.其它：符合设计及规范要求 | m2 | 273.87 | 21.94 | 6008.71 | 4146.39
|  | 分部小计 |  |  |  |  | 6008.71 | 4146.39
0115 其他装饰工程
12 | 011502007021 | EPS线条材料装饰线 | 1.EPS线条材料装饰线 2.具体位置详见设计施工图 | m | 44.16 | 14.35 | 633.70 | 115.26
13 | 010514001021 | 烟道（C-PC-3) | 1.烟道（C-PC-3) 2.排气道风帽含在单价内 3.具体做法参GB23J916-1（37-41） | m | 7.7 | 278.46 | 2144.14 | 884.27 | 62.99
|  | 分部小计 |  |  |  |  | 2777.84 | 999.53 | 62.99
单价措施项目清单
脚手架工程
14 | 011701002021 | 外脚手架 | 1.搭设方式：双排脚手架 2.搭设高度：高度≤4m 3.脚手架材质：综合考虑 4.其他：满足设计及相关规范要求 | m2 | 261.2 | 12.44 | 3249.33 | 2374.31 | 135.82
|  | 分部小计 |  |  |  |  | 3249.33 | 2374.31 | 135.82
|  | 分部小计 |  |  |  |  | 3249.33 | 2374.31 | 135.82
合 计 | [6 empty] | 30567.06 | 22422.43 | 280.54

## F.4 总价措施项目清单与计价表(表-11)【8#楼 ~327
总价措施项目清单与计价表
工程名称：遂宁市安居区聚贤镇城乡建设用地增减挂钩项目\和平村6组安置点\8#楼 2人户拼【±0.00以上装饰装修工程】 |  |  |  | 标段：/
序号 | 项目编码 | 项目名称 | 计算基础 | 费率 （%） | 金额 （元） | 调整费率 (%) | 调整后金额 (元) | 备注
定额(人工费+机械费)
1 | 011707001063 | 安全文明施工费 |  |  | 382.44
1.1 | ① | 环境保护费 | 不含总价措施税前工程造价 | 0.35 | 95.61
1.2 | ② | 文明施工费 | 不含总价措施税前工程造价 | 0.35 | 95.61
1.3 | ③ | 安全施工费 | 不含总价措施税前工程造价 | 0.35 | 95.61
1.4 | ④ | 临时设施费 | 不含总价措施税前工程造价 | 0.35 | 95.61
2 | 011707002063 | 夜间施工增加费
3 | 011707003063 | 非夜间施工照明
4 | 011707004063 | 二次搬运费 |  |  | 12.66
5 | 011707005063 | 冬雨季施工增加费
6 | 011707006063 | 地上、地下设施、建筑物的临时保护设施
7 | 011707007063 | 已完工程及设备保护费
8 | 011707008063 | 工程定位复测费 |  |  | 6.33
合计 |  |  |  |  | 401.43

## K.2 承包人提供主要材料和工程设备一览表(表-20)~328
承包人提供主要材料和工程设备一览表 （适用造价信息差额调整法）
工程名称：遂宁市安居区聚贤镇城乡建设用地增减挂钩项目\和平村6组安置点\8#楼 2人户拼【±0.00以上装饰装修工程】 |  |  |  |  | 标段：/
序号 | 名称、规格、型号 | 单位 | 数量 | 风险系数% | 基准单价(元) | 投标单价(元) | 发承包人确认单价(元) | 备注
1 | 其他材料费 | 元 | 506.633 |  |  | 1.00
2 | 膨胀螺栓(金属胀锚螺栓) M8×80 | 套 | 124.28 |  |  | 0.26
3 | 聚乙烯丙纶防水卷材 0.8mm | m2 | 187.919
4 | 水 | m3 | 9.881 |  |  | 3.91
5 | 干混抹灰砂浆 M15 | t | 6.498
6 | 干混抹灰砂浆 M20 | t | 19.728
7 | 滑石粉 | kg | 67.47 |  |  | 0.34
8 | 腻子胶 | kg | 20.841 |  |  | 1.25
9 | 大白粉 | kg | 2.052 |  |  | 0.39
10 | 白水泥 | kg | 34.07 |  |  | 0.63
11 | 胶合板门 | m2 | 0.974
12 | 合页 | 副 | 1.6 |  |  | 1.25
13 | 膨胀螺栓 M8 | 套 | 6.52 |  |  | 0.24
14 | 钢防盗门 | m2 | 6.926
15 | 膨胀螺栓 | 套 | 19.296 |  |  | 0.14
16 | 塑钢平开窗 5+12A+5 | m2 | 27.854
17 | 铝合金百叶窗 | m2 | 0.672
18 | 玻纤沥青瓦 | m2 | 176.278
19 | 改性沥青粘接剂 | kg | 79.824 |  |  | 1.66
20 | 改性沥青嵌缝油膏 | kg | 17.96 |  |  | 3.50
21 | 干混地面砂浆 M20 | t | 6.386
22 | 水泥 32.5 | kg | 58.54 |  |  | 0.42
23 | EPS线条 | m | 46.41 |  |  | 12.50
24 | 烟道（C-PC-3) | m | 15.554 |  |  | 25.00
25 | 干混砌筑砂浆 M5 | t | 0.162
26 | C-ZF-W150防火止回阀 | 个 | 2.02 |  |  | 200.00
27 | 风帽 C-FM-Y250 | 个 | 2.02 |  |  | 150.00
28 | 脚手架钢材 | kg | 57.13 |  |  | 3.58
29 | 锯材 综合 | m3 | 0.125 |  |  | 1480.00
30 | 柴油(机械) | L | 15.505 |  |  | 6.34
31 | 无机盐铝防水剂 | kg | 189.474 |  |  | 3.32
32 | 乳胶漆底漆 | kg | 22.279 |  |  | 16.00
33 | 乳胶漆面漆 | kg | 53.838 |  |  | 18.00

## E.3 单位工程招标控制价投标报价汇总表(表-04-1~329
单位工程招标控制价/投标报价汇总表
（适用于一般计税方法）
工程名称：遂宁市安居区聚贤镇城乡建设用地增减挂钩项目\和平村6组安置点\8#楼 2人户拼【8# 2人户拼安装工程】 |  | 标段：/
序号 | 汇总内容 | 金 额（元） | 其中:暂估价(元)
1 | 分部分项及单价措施项目 | 12560.80
1.1 | 电气 | 8458.24
1.2 | 给排水 | 3825.76
1.3 | 单价措施项目 | 276.80
2 | 总价措施项目 | 179.69 | -
2.1 | 其中：安全文明施工费 | 171.96 | -
3 | 其他项目 |  | -
3.1 | 其中：暂列金额 |  | -
3.2 | 其中：专业工程暂估价 |  | -
3.3 | 其中：计日工 |  | -
3.4 | 其中：总承包服务费 |  | -
4 | 规费 | 321.28 | -
5 | 创优质工程奖补偿奖励费 |  | -
6 | 税前不含税工程造价 | 13061.77 | -
6.1 | 其中：除税甲供材料（设备）费 |  | -
7 | 销项增值税额 | 391.85 | -
8 | 附加税 |  | -
招标控制价/投标报价总价合计=税前不含税工程造价+销项增值税额+附加税 |  | 13453.62

## F.1 分部分项工程和单价措施项目清单与计价表(表-0~330
分部分项工程和单价措施项目清单与计价表
工程名称：遂宁市安居区聚贤镇城乡建设用地增减挂钩项目\和平村6组安置点\8#楼 2人户拼【8# 2人户拼安装工程】 |  |  |  |  | 标段：/
序号 | 项目编码 | 项目名称 | 项目特征描述 | 计量 单位 | 工程量 | 金额（元）
[6 empty] | 综合单价 | 合价 | 其中
[8 empty] | 定额人工费 | 定额机械费 | 暂估价
电气
1 | 030404017022 | 配电箱 ALh2 | 1.名称：配电箱 ALh2 2.型号、规格：综合考虑 3.包含系统图上箱内所有元器件 4.安装方式：综合考虑 5.其他要求：满足设计、相关图集、标准及相关技术要求 | 台 | 2 | 161.35 | 322.70 | 238.50
2 | 030411006041 | 燃气阀门关断用接线盒 | 1.名称：燃气阀门关断用接线盒 2.型号、规格：详设计 3.安装方式：综合考虑 4.其他要求：满足设计、相关图集、标准及相关技术要求 | 个 | 2 | 7.16 | 14.32 | 6.90
3 | 030409008041 | 局部等电位接地端子箱 | 1.名称：局部等电位接地端子箱 2.材质：综合考虑满足规范及施工技术要求 3.规格：综合考虑满足规范及施工技术要求 4.做法：详15D502(P31) 5.其他要求：满足设计、相关图集、标准及相关技术要求 | 台 | 4 | 35.39 | 141.56 | 33.48
4 | 030409008042 | 总等电位接地端子箱 | 1.名称：总等电位接地端子箱 2.材质：综合考虑满足规范及施工技术要求 3.规格：综合考虑满足规范及施工技术要求 4.做法：详15D502(P28.P29) 5.其他要求：满足设计、相关图集、标准及相关技术要求 | 台 | 2 | 49.95 | 99.90 | 16.74
5 | 030502003023 | 多媒体配线箱AHD | 1.名称：多媒体配线箱AHD 2.型号、规格：详设计 3.安装方式：综合考虑 4.其他要求：满足设计、相关图集、标准及相关技术要求 | 个 | 2 | 121.21 | 242.42 | 86.40
6 | 030409003041 | 接地测试板安装 | 1.名称：接地测试板 2.型号、规格：详设计 3.安装方式：综合考虑 4.其他要求：满足设计、相关图集、标准及相关技术要求 | 块 | 2 | 67.22 | 134.44 | 61.92 | 11.22
7 | 030411006042 | 塑料接线盒 | 1.名称：塑料接线盒 2.型号、规格：详设计 3.安装方式：综合考虑 4.其他要求：满足设计、相关图集、标准及相关技术要求 | 个 | 108 | 6.29 | 679.32 | 372.60
8 | 030411001076 | 配管 PC20 | 1.名称：电气配管 2.材质、规格：PC20 3.配置形式：暗敷综合考虑 4.包含管道剔槽补槽、打洞补洞、预留孔洞、接地、过线盒、穿引线以及各类封堵 5.各类套管制作、安装 6.其他要求：满足设计、相关图集、标准及招标技术要 | m | 327.98 | 7.93 | 2600.88 | 1836.69
9 | 030411001077 | 配管 PC25 | 1.名称：电气配管 2.材质、规格：PC25 3.配置形式：暗敷综合考虑 4.包含管道剔槽补槽、打洞补洞、预留孔洞、接地、过线盒、穿引线以及各类封堵 5.各类套管制作、安装 6.其他要求：满足设计、相关图集、标准及招标技术要 | m | 7.3 | 10.33 | 75.41 | 50.95
10 | 030411001078 | 配管 SC20 | 1.名称：电气配管 2.材质：镀锌钢管 3.规格：SC20 4.配置形式及部位：砖、混凝土结构明敷、暗敷、吊顶内等综合考虑 5.管道防腐 6.预留孔洞、打孔洞，预留槽、剔槽及混凝土砂浆补孔洞、补槽 7.支架制作、安装；含管件、所有附件；接地（含跨接线），按规范要求刷漆及防火涂料 | m | 10.8 | 15.04 | 162.43 | 55.84
11 | 030409005021 | 避雷网 φ10热镀锌圆钢 | 1.名称：避雷网 φ10热镀锌圆钢 2.安装形式：按设计 3.其他要求：满足设计、相关图集、标准及相关技术要求 | m | 116.7 | 23.87 | 2785.63 | 1116.82 | 91.03
12 | 030409003042 | 利用建筑结构钢筋引下 | 1.名称：利用建筑结构钢筋引下 2.安装形式：按设计 3.其他要求：满足设计、相关图集、标准及相关技术要求 | m | 12 | 11.32 | 135.84 | 67.68 | 45.72
13 | 030414011021 | 接地装置 | 1.名称：接地装置调试 2.类别：综合考虑 3.包含整个工程接地系统调试，满足规范及施工技术要求 4.其他要求：满足设计、相关图集、标准及相关技术要求 | 系统 | 1 | 1063.39 | 1063.39 | 684.18 | 223.55
|  | 分部小计 |  |  |  |  | 8458.24 | 4628.70 | 371.52
给排水
14 | 031003001041 | 止回阀 DN25 | 1.名称：止回阀 2.规格：DN25 3.材质：满足设计及招标要求 4.压力等级：综合考虑 5.连接形式、安装部位：综合考虑，安装 6.其他要求：满足设计、相关图集、标准及招标技术要求 | 个 | 2 | 49.06 | 98.12 | 25.44 | 2.46
15 | 031003001042 | 截止阀 DN25 | 1.名称：截止阀 2.规格：DN25 3.材质：满足设计及招标要求 4.压力等级：综合考虑 5.连接形式、安装部位：综合考虑，安装 6.其他要求：满足设计、相关图集、标准及招标技术要求 | 个 | 2 | 48.20 | 96.40 | 25.44 | 2.46
16 | 031001006167 | UPVC双壁中空螺旋消音排水管 DN100 | 1.安装部位：室内 2.输送介质：污、废水 3.材质：UPVC双壁中空螺旋消音排水管 4.型号、规格：DN100 5.连接方式：承插粘接 6.通球、灌水试验按设计要求 7.其他要求：满足设计、相关图集、标准及招标技术要求 | m | 30.78 | 49.59 | 1526.38 | 664.85 | 0.31
17 | 031001006168 | UPVC双壁中空螺旋消音排水管 DN50 | 1.安装部位：室内 2.输送介质：污、废水 3.材质：UPVC双壁中空螺旋消音排水管 4.型号、规格：DN50 5.连接方式：承插粘接 6.通球、灌水试验按设计要求 7.其他要求：满足设计、相关图集、标准及招标技术要求 | m | 42.84 | 22.94 | 982.75 | 619.89
18 | 031001006169 | 塑料管 DN50 | 1.安装部位：室内 2.输送介质：空调水 3.材质：UPVC排水管 4.型号、规格：DN50 5.连接方式：承插粘接 6.通球、灌水试验按设计要求 7.其他要求：满足设计、相关图集、标准及招标技术要求 | m | 16.8 | 22.94 | 385.39 | 243.10
19 | 030901013021 | 灭火器MF/ABC2 | 1.形式:灭火器 | 具 | 2 | 6.60 | 13.20 | 10.80 | 0.02
20 | 030817008021 | 刚性防水套管 DN100 | 1.类型 2.材质 3.规格 4.填料材质 | 个 | 2 | 258.95 | 517.90 | 278.12 | 54.72
21 | 031002003041 | 钢套管 DN100 | 1.名称、类型 2.材质 3.规格 4.填料材质 | 个 | 2 | 82.21 | 164.42 | 77.64 | 2.18
22 | 031002003042 | 钢套管 DN25 | 1.名称、类型 2.材质 3.规格 4.填料材质 | 个 | 2 | 20.60 | 41.20 | 22.44 | 1.50
|  | 分部小计 |  |  |  |  | 3825.76 | 1967.72 | 63.65
单价措施项目清单
23 | 031301017023 | 脚手架搭拆 |  | 项 | 1 | 276.80 | 276.80 | 96.88 | 13.84
24 | 031301018021 | 其他措施 |  | 项
|  | 分部小计 |  |  |  |  | 276.80 | 96.88 | 13.84
合 计 | [6 empty] | 12560.80 | 6693.30 | 449.01

## F.4 总价措施项目清单与计价表(表-11)【8#楼 ~331
总价措施项目清单与计价表
工程名称：遂宁市安居区聚贤镇城乡建设用地增减挂钩项目\和平村6组安置点\8#楼 2人户拼【8# 2人户拼安装工程】 |  |  |  | 标段：/
序号 | 项目编码 | 项目名称 | 计算基础 | 费率 （%） | 金额 （元） | 调整费率 (%) | 调整后金额 (元) | 备注
定额(人工费+机械费)
1 | 031302001025 | 安全文明施工费 |  |  | 171.96
1.1 | ① | 环境保护费 | 不含总价措施税前工程造价 | 0.35 | 42.99
1.2 | ② | 文明施工费 | 不含总价措施税前工程造价 | 0.35 | 42.99
1.3 | ③ | 安全施工费 | 不含总价措施税前工程造价 | 0.35 | 42.99
1.4 | ④ | 临时设施费 | 不含总价措施税前工程造价 | 0.35 | 42.99
2 | 031302002025 | 夜间施工增加费
3 | 031302003025 | 非夜间施工增加
4 | 031302004025 | 二次搬运费 |  |  | 5.15
5 | 031302005025 | 冬雨季施工增加费
6 | 031302006025 | 已完工程及设备保护费
7 | 031302008025 | 工程定位复测费 |  |  | 2.58
合计 |  |  |  |  | 179.69

## K.2 承包人提供主要材料和工程设备一览表(表-20)~332
承包人提供主要材料和工程设备一览表 （适用造价信息差额调整法）
工程名称：遂宁市安居区聚贤镇城乡建设用地增减挂钩项目\和平村6组安置点\8#楼 2人户拼【8# 2人户拼安装工程】 |  |  |  |  | 标段：/
序号 | 名称、规格、型号 | 单位 | 数量 | 风险系数% | 基准单价(元) | 投标单价(元) | 发承包人确认单价(元) | 备注
1 | 配电箱 ALh2 | 台 | 2
2 | 燃气阀门关断用接线盒 | 个 | 2.04 |  |  | 2.30
3 | 局部等电位接地端子箱 | 个 | 4.02 |  |  | 28.00
4 | 总等电位接地端子箱 | 个 | 2.01 |  |  | 45.00
5 | 多媒体配线箱AHD | 个 | 2 |  |  | 49.27
6 | 接地测试板 | 块 | 2 |  |  | 25.00
7 | 塑料接线盒 | 个 | 110.16 |  |  | 1.30
8 | 配管 PC20 | m | 367.338 |  |  | 1.30
9 | 配管 PC25 | m | 8.176 |  |  | 2.10
10 | 镀锌钢管 DN20 | m | 11.124 |  |  | 8.55
11 | 镀锌圆钢 φ10 | m | 122.535 |  |  | 12.27
12 | 止回阀 DN25 | 个 | 2.02 |  |  | 26.00
13 | 截止阀 DN25 | 个 | 2.02 |  |  | 25.00
14 | UPVC双壁中空螺旋消音排水管 DN100 | m | 29.241 |  |  | 16.98
15 | UPVC双壁中空螺旋消音排水管粘接管件 DN100 | 个 | 35.582 |  |  | 10.00
16 | UPVC双壁中空螺旋消音排水管 DN50 | m | 43.354 |  |  | 5.34
17 | UPVC双壁中空螺旋消音排水管粘接管件 DN50 | 个 | 29.56 |  |  | 1.80
18 | UPVC排水管 DN50 | m | 17.002 |  |  | 5.34
19 | 室内塑料排水管粘接管件 DN50 | 个 | 11.592 |  |  | 1.80
20 | 灭火器MF/ABC2 | 个 | 2
21 | 焊接钢管 | kg | 10.28 |  |  | 4.19
22 | 焊接钢管 DN150 | m | 0.636 |  |  | 76.05
23 | 焊接钢管 DN32 | m | 0.636 |  |  | 13.11

## E.3 单位工程招标控制价投标报价汇总表(表-04-1~333
单位工程招标控制价/投标报价汇总表
（适用于一般计税方法）
工程名称：遂宁市安居区聚贤镇城乡建设用地增减挂钩项目\和平村6组安置点\9#楼 4人户拼【±0.00以下基础工程（条基）】 |  | 标段：/
序号 | 汇总内容 | 金 额（元） | 其中:暂估价(元)
1 | 分部分项及单价措施项目 | 18824.52
1.1 | 土石方工程 | 2753.65
1.2 | 砌筑工程 | 6739.92
1.3 | 混凝土及钢筋混凝土工程 | 4070.09
1.4 | 单价措施项目 | 5260.86
2 | 总价措施项目 | 201.55 | -
2.1 | 其中：安全文明施工费 | 189.88 | -
3 | 其他项目 |  | -
3.1 | 其中：暂列金额 |  | -
3.2 | 其中：专业工程暂估价 |  | -
3.3 | 其中：计日工 |  | -
3.4 | 其中：总承包服务费 |  | -
4 | 规费 | 625.78 | -
5 | 创优质工程奖补偿奖励费 |  | -
6 | 税前不含税工程造价 | 19651.85 | -
6.1 | 其中：除税甲供材料（设备）费 |  | -
7 | 销项增值税额 | 589.56 | -
8 | 附加税 |  | -
招标控制价/投标报价总价合计=税前不含税工程造价+销项增值税额+附加税 |  | 20241.41

## F.1 分部分项工程和单价措施项目清单与计价表(表-0~334
分部分项工程和单价措施项目清单与计价表
工程名称：遂宁市安居区聚贤镇城乡建设用地增减挂钩项目\和平村6组安置点\9#楼 4人户拼【±0.00以下基础工程（条基）】 |  |  |  |  | 标段：/
序号 | 项目编码 | 项目名称 | 项目特征描述 | 计量 单位 | 工程量 | 金额（元）
[6 empty] | 综合单价 | 合价 | 其中
[8 empty] | 定额人工费 | 定额机械费 | 暂估价
0101 土石方工程
1 | 010101003021 | 挖槽坑土方 | 1.土壤类别：各种类别的土方或石方等综合考虑 2.挖土深度：按设计综合 3.挖土方式：人机综合 4.场内运距及堆场：投标人场内运距及堆场、场内的二次转运等自行考虑，综合考虑报价 5.基坑周边地表位移监测、钎探、人工捡底等相关费用由投标人综合考虑包含在综合单价内 6.其他：投标人应对施工现场及周边条件进行仔细勘察，充分考虑各种因素，综合报价 | m3 | 157.98 | 11.28 | 1782.01 | 1282.80 | 368.09
2 | 010103001024 | 回填方 | 1.填方材料品种：合格土 2.部位：综合 3.密实度：满足设计、施工及验收规范要求 4.回填方式：人机综合 5.回填土来源：投标人根据现场情况自行综合考虑 6.场内、外运距及堆场：场内、外运距及堆场投标人自行考虑，综合考虑报价 | m3 | 144.16 | 6.37 | 918.30 | 239.31 | 637.19
3 | 010103002051 | 余方弃置 基础运距1km | 1.废弃料品种：各种类别的土方、石方及障碍物等综合考虑 2.场外运距及堆场：外弃运距，基础运距1km，堆场投标人自行考虑，综合考虑报价（包含弃置点的费用，施工过程中，不论何种原因，弃置点发生变更、土石方消纳费综合单价不做调整），并须满足城市建筑碴土清运管理规定及要求,综合单价包含渣土处置等各类费用 | m3 | 13.82 | 2.27 | 31.37 | 9.95 | 20.04
4 | 010103002052 | 余方弃置 增运运距1km | 1.废弃料品种 ：各种类别的土方、石方及障碍物等综合考虑 2.场外运距及堆场：外弃运距，增运运距1km，堆场投标人自行考虑，综合考虑报价（包含弃置点的费用，施工过程中，不论何种原因，弃置点发生变更、土石方消纳费综合单价不做调整），并须满足城市建筑碴土清运管理规定及要求,综合单价包含渣土处置等各类费用 | m3 | 13.82 | 1.59 | 21.97 | 5.25 | 15.75
|  | 分部小计 |  |  |  |  | 2753.65 | 1537.31 | 1041.07
0104 砌筑工程
5 | 010401001022 | ±0.00以下砖基础 | 1.砖品种、规格、强度等级：MU15页岩实心砖，规格综合 2.墙体类型：综合 3.砂浆强度等级、配合比：M10水泥砂浆砌筑 4.配砖、弧形砌体部分由投标人综合考虑，进入本项综合单价之中，不再单独计量计价 5.其他：满足设计施工图纸及现行验收规范要求 | m3 | 20.93 | 275.24 | 5760.77 | 4665.30 | 13.40
6 | 010401012022 | 室外踏步及台阶 (注意改定额量） | 1.1：2水泥砂浆粉20厚 2.M5水泥砂浆砌筑实心砖 3.100厚C15混凝土 4.素土夯实 5.其他：参照西南18J812-10-1a满足设计施工图纸及现行验收规范要求 | m2 | 28.25 | 34.66 | 979.15 | 810.78 | 2.54
|  | 分部小计 |  |  |  |  | 6739.92 | 5476.08 | 15.94
0105 混凝土及钢筋混凝土工程
7 | 010501001022 | 现浇混凝土基础垫层 C20 | 1.混凝土种类：商品混凝土 2.混凝土强度等级：C20 3.砼拌合料、配合比等：石料种类及粒径投标人综合考虑且需满足规范要求，综合单价含砼的所有外加剂费用，掺添外加剂需满足设计及规范要求，结算时无论使用何种外加剂综合单价均不作调整 4.混凝土浇筑含泵送费用及相关电费，结算时无论使用地泵还是汽车泵综合单价均不作调整 5.混凝土达到设计要求，满足现行施工验收规范 | m3 | 5.96 | 59.82 | 356.53 | 269.39 | 1.67
8 | 010501002019 | 现浇混凝土带形基础 C25 | 1.混凝土种类：商品混凝土 2.混凝土强度等级：C25 3.砼拌合料、配合比等：石料种类及粒径投标人综合考虑且需满足规范要求，综合单价含砼的所有外加剂费用，掺添外加剂需满足设计及规范要求，结算时无论使用何种外加剂综合单价均不作调整 4.混凝土浇筑含泵送费用及相关电费，结算时无论使用地泵还是汽车泵综合单价均不作调整 5.不同砼强度等级的梁柱节点采用高一强度的砼处理费用包含在该综合单价内 6.砼浇筑时应按设计要求留设安装管线槽，产生的费用综合进入本项综合单价报价之中 7.混凝土达到设计要求，满足现行施工验收规范 | m3 | 24.12 | 59.73 | 1440.69 | 1097.46 | 7.24
9 | 010503004042 | 现浇混凝土地圈梁 C25 | 1.混凝土种类：商品混凝土 2.混凝土强度等级：C25 3.砼拌合料、配合比等：石料种类及粒径投标人综合考虑且需满足规范要求，综合单价含砼的所有外加剂费用，掺添外加剂需满足设计及规范要求，结算时无论使用何种外加剂综合单价均不作调整 4.混凝土浇筑含泵送费用及相关电费，结算时无论使用地泵还是汽车泵综合单价均不作调整 5.不同砼强度等级的梁柱节点采用高一强度的砼处理费用包含在该综合单价内 6.砼浇筑时应按设计要求留设安装管线槽，产生的费用综合进入本项综合单价报价之中 7.混凝土达到设计要求，满足现行施工验收规范 | m3 | 2.8 | 74.50 | 208.60 | 158.45 | 1.12
10 | 010502002043 | 现浇混凝土构造柱 C25 | 1.混凝土种类：商品混凝土 2.混凝土强度等级：C25 3.砼拌合料、配合比等：石料种类及粒径投标人综合考虑且需满足规范要求，综合单价含砼的所有外加剂费用，掺添外加剂需满足设计及规范要求，结算时无论使用何种外加剂综合单价均不作调整 4.混凝土浇筑含泵送费用及相关电费，结算时无论使用地泵还是汽车泵综合单价均不作调整 5.混凝土达到设计要求，满足现行施工验收规范 | m3 | 1.96 | 80.91 | 158.58 | 121.50 | 0.78
11 | 010515001185 | 现浇构件钢筋 HRB400 直径≤φ10 | 1.钢筋种类、规格：HRB400 直径≤φ10 2.钢筋的除锈、连接方式（螺纹套筒除外）、搭接综合考虑，费用包括在投标报价综合单价内，不再单独计量计价 3.钢筋连接方式无论采用绑扎、焊接、机械连接、植筋等由投标人按设计要求及相关规范要求实施，其费用考虑在综合单价中，且达到设计及施工现行规范，结算时不再单独计量计价 4.措施钢筋、弧形构件钢筋制作安装由投标人自行综合考虑在投标报价中，结算时不作调整 5.其他：满足设计及规范要求 | t | 0.168 | 1452.37 | 244.00 | 189.17 | 4.66
12 | 010515001186 | 现浇构件钢筋 HRB400 直径φ12～14 | 1.钢筋种类、规格：HRB400 直径φ12～14 2.钢筋的除锈、连接方式（螺纹套筒除外）、搭接综合考虑，费用包括在投标报价综合单价内，不再单独计量计价 3.钢筋连接方式无论采用绑扎、焊接、机械连接、植筋等由投标人按设计要求及相关规范要求实施，其费用考虑在综合单价中，且达到设计及施工现行规范，结算时不再单独计量计价 4.措施钢筋、弧形构件钢筋制作安装由投标人自行综合考虑在投标报价中，结算时不作调整 5.其他：满足设计及规范要求 | t | 0.595 | 1453.20 | 864.65 | 613.72 | 67.51
13 | 010515001187 | 现浇构件钢筋 HRB400 直径φ16～25 | 1.钢筋种类、规格：HRB400 直径φ16～25 2.钢筋的除锈、连接方式（螺纹套筒除外）、搭接综合考虑，费用包括在投标报价综合单价内，不再单独计量计价 3.钢筋连接方式无论采用绑扎、焊接、机械连接、植筋等由投标人按设计要求及相关规范要求实施，其费用考虑在综合单价中，且达到设计及施工现行规范，结算时不再单独计量计价 4.措施钢筋、弧形构件钢筋制作安装由投标人自行综合考虑在投标报价中，结算时不作调整 5.其他：满足设计及规范要求 | t | 0.039 | 1453.65 | 56.69 | 38.69 | 6.20
14 | 010507001022 | 散水 (注意改定额量） | 1.20厚1：2.5水泥砂浆粉面 2.60厚C15混凝土 3.100厚C20混凝土垫层 2.变形缝填塞材料种类：满足设计要求 3.其他：参照西南18J812-7-2满足设计施工图纸及现行验收规范要求 | m2 | 42.77 | 17.31 | 740.35 | 622.73 | 3.85
|  | 分部小计 |  |  |  |  | 4070.09 | 3111.11 | 93.03
单价措施项目清单
混凝土模板及支架（撑 ）
15 | 011702001047 | 基础垫层模板安拆 | 1.构件类型：基础垫层模板 2.模板材料：投标人自行考虑 3.支架材料：投标人自行考虑 4.本项目投标人应根据设计图、投标施工组织设计、现场实际情况综合报价，不论采用何种支模方式均执行该综合单价 5.综合单价内应包含模板支架及模板的安拆、维修、维护、运输等相关费用 6.其他要求：满足设计与施工验收规范 | m2 | 13.92 | 30.13 | 419.41 | 222.44 | 3.06
16 | 011702001048 | 条形基础模板安拆 | 1.构件类型：条形基础模板 2.模板材料：投标人自行考虑 3.支架材料：投标人自行考虑 4.本项目投标人应根据设计图、投标施工组织设计、现场实际情况综合报价，不论采用何种支模方式均执行该综合单价 5.综合单价内应包含模板支架及模板的安拆、维修、维护、运输等相关费用 6.其他要求：满足设计与施工验收规范 | m2 | 71.92 | 43.76 | 3147.22 | 1724.64 | 39.56
17 | 011702005024 | 基础圈梁模板安拆 | 1.构件类型：基础圈梁模板 2.模板材料：投标人自行考虑 3.支架材料：投标人自行考虑 4.本项目投标人应根据设计图、投标施工组织设计、现场实际情况综合报价，不论采用何种支模方式均执行该综合单价 5.综合单价内应包含模板支架及模板的安拆、维修、维护、运输等相关费用 6.其他要求：满足设计与施工验收规范 | m2 | 23.26 | 46.01 | 1070.19 | 624.30 | 12.33
18 | 011702003043 | 构造柱模板安拆 | 1.构件类型：构造柱模板 2.模板材料：投标人自行考虑 3.支架材料：投标人自行考虑 4.本项目投标人应根据设计图、投标施工组织设计、现场实际情况综合报价，不论采用何种支模方式均执行该综合单价 5.综合单价内应包含模板支架及模板的安拆、维修、维护、运输等相关费用 6.其他要求：满足设计与施工验收规范 | m2 | 13.97 | 44.67 | 624.04 | 341.15 | 7.40
|  | 分部小计 |  |  |  |  | 5260.86 | 2912.53 | 62.35
大型机械设备进出场及安拆
19 | 011705001008 | 大型机械设备进出场及安拆 | 1.机械设备名称：根据现场实际情况综合考虑各种机械进出场及安拆 2.机械设备规格型号：综合考虑 | 台次
分部小计
|  | 分部小计 |  |  |  |  | 5260.86 | 2912.53 | 62.35
合 计 | [6 empty] | 18824.52 | 13037.03 | 1212.39

## F.4 总价措施项目清单与计价表(表-11)【9#楼 4人户~
总价措施项目清单与计价表
工程名称：遂宁市安居区聚贤镇城乡建设用地增减挂钩项目\和平村6组安置点\9#楼 4人户拼【±0.00以下基础工程（条基）】 |  |  |  | 标段：/
序号 | 项目编码 | 项目名称 | 计算基础 | 费率 （%） | 金额 （元） | 调整费率 (%) | 调整后金额 (元) | 备注
定额(人工费+机械费)
1 | 011707001064 | 安全文明施工费 |  |  | 189.88
1.1 | ① | 环境保护费 | 不含总价措施税前工程造价 | 0.35 | 47.47
1.2 | ② | 文明施工费 | 不含总价措施税前工程造价 | 0.35 | 47.47
1.3 | ③ | 安全施工费 | 不含总价措施税前工程造价 | 0.35 | 47.47
1.4 | ④ | 临时设施费 | 不含总价措施税前工程造价 | 0.35 | 47.47
2 | 011707002064 | 夜间施工增加费
3 | 011707003064 | 非夜间施工照明
4 | 011707004064 | 二次搬运费 |  |  | 7.78
5 | 011707005064 | 冬雨季施工增加费
6 | 011707006064 | 地上、地下设施、建筑物的临时保护设施
7 | 011707007064 | 已完工程及设备保护费
8 | 011707008064 | 工程定位复测费 |  |  | 3.89
合计 |  |  |  |  | 201.55

## K.2 承包人提供主要材料和工程设备一览表(表-20)【9#~
承包人提供主要材料和工程设备一览表 （适用造价信息差额调整法）
工程名称：遂宁市安居区聚贤镇城乡建设用地增减挂钩项目\和平村6组安置点\9#楼 4人户拼【±0.00以下基础工程（条基）】 |  |  |  |  | 标段：/
序号 | 名称、规格、型号 | 单位 | 数量 | 风险系数% | 基准单价(元) | 投标单价(元) | 发承包人确认单价(元) | 备注
1 | 柴油(机械) | L | 102.29 |  |  | 6.34
2 | 水 | m3 | 18.872 |  |  | 3.91
3 | 其他材料费 | 元 | 128.218 |  |  | 1.00
4 | 商品混凝土 C25 | m3 | 33.873
5 | 焊条 (高强钢筋用) | kg | 5.5 |  |  | 5.40
6 | 标准砖 | 千匹 | 22.634
7 | 商品混凝土 C20 | m3 | 10.945
8 | 商品混凝土 C15 | m3 | 5.454
9 | 干混地面砂浆 M20 | t | 3.005
10 | 二等锯材 | m3 | 0.85 |  |  | 1480.00
11 | 复合模板 | m2 | 30.375 |  |  | 28.00
12 | 汽油(机械) | L | 6.009 |  |  | 6.74
13 | 干混砌筑砂浆 M5 | t | 0.829
14 | 对拉螺栓 | kg | 3.448 |  |  | 4.15
15 | 对拉螺栓塑料管 | m | 12.333 |  |  | 1.10
16 | 摊销卡具和支撑钢材 | kg | 6.368 |  |  | 3.58
17 | 高强钢筋 φ≤10 | t | 0.188
18 | 高强钢筋 φ12～16 | t | 0.638
19 | 高强钢筋 φ＞16 | t | 0.039
20 | 干混砌筑砂浆 M10 | t | 16.721

## E.3 单位工程招标控制价投标报价汇总表(表-04-1~335
单位工程招标控制价/投标报价汇总表
（适用于一般计税方法）
工程名称：遂宁市安居区聚贤镇城乡建设用地增减挂钩项目\和平村6组安置点\9#楼 4人户拼【±0.00以上建筑与主体工程】 |  | 标段：/
序号 | 汇总内容 | 金 额（元） | 其中:暂估价(元)
1 | 分部分项及单价措施项目 | 82153.56
1.1 | 砌筑工程 | 30063.15
1.2 | 混凝土及钢筋混凝土工程 | 15416.35
1.3 | 金属结构工程 | 357.40
1.4 | 单价措施项目 | 36316.66
2 | 总价措施项目 | 692.63 | -
2.1 | 其中：安全文明施工费 | 641.72 | -
3 | 其他项目 |  | -
3.1 | 其中：暂列金额 |  | -
3.2 | 其中：专业工程暂估价 |  | -
3.3 | 其中：计日工 |  | -
3.4 | 其中：总承包服务费 |  | -
4 | 规费 | 2687.98 | -
5 | 创优质工程奖补偿奖励费 |  | -
6 | 税前不含税工程造价 | 85534.17 | -
6.1 | 其中：除税甲供材料（设备）费 |  | -
7 | 销项增值税额 | 2566.03 | -
8 | 附加税 |  | -
招标控制价/投标报价总价合计=税前不含税工程造价+销项增值税额+附加税 |  | 88100.20

## F.1 分部分项工程和单价措施项目清单与计价表(表-0~336
分部分项工程和单价措施项目清单与计价表
工程名称：遂宁市安居区聚贤镇城乡建设用地增减挂钩项目\和平村6组安置点\9#楼 4人户拼【±0.00以上建筑与主体工程】 |  |  |  |  | 标段：/
序号 | 项目编码 | 项目名称 | 项目特征描述 | 计量 单位 | 工程量 | 金额（元）
[6 empty] | 综合单价 | 合价 | 其中
[8 empty] | 定额人工费 | 定额机械费 | 暂估价
0104 砌筑工程
1 | 010401003022 | ±0.00以上MU10实心砖墙 M5 | 1.砖品种、规格、强度等级:MU10页岩标砖 2.墙体厚度:详施工图 3.砂浆强度等级：M5混合砂浆 4.墙身防潮详设计 | m3 | 109.9 | 273.55 | 30063.15 | 24321.97 | 48.36
|  | 分部小计 |  |  |  |  | 30063.15 | 24321.97 | 48.36
0105 混凝土及钢筋混凝土工程
2 | 010502002044 | 现浇混凝土构造柱 C25 | 1.混凝土种类：商品混凝土 2.混凝土强度等级：C25 3.砼拌合料、配合比等：石料种类及粒径投标人综合考虑且需满足规范要求，综合单价含砼的所有外加剂费用，掺添外加剂需满足设计及规范要求，结算时无论使用何种外加剂综合单价均不作调整 4.混凝土浇筑含泵送费用及相关电费，结算时无论使用地泵还是汽车泵综合单价均不作调整 5.混凝土达到设计要求，满足现行施工验收规范 | m3 | 11.9 | 80.91 | 962.83 | 737.68 | 4.76
3 | 010505001064 | 现浇混凝土矩形梁 C30 | 1.混凝土种类：商品混凝土 2.混凝土强度等级：C30 3.砼拌合料、配合比等：石料种类及粒径投标人综合考虑且需满足规范要求，综合单价含砼的所有外加剂费用，掺添外加剂需满足设计及规范要求，结算时无论使用何种外加剂综合单价均不作调整 4.混凝土浇筑含泵送费用及相关电费，结算时无论使用地泵还是汽车泵综合单价均不作调整 5.不同砼强度等级的梁柱节点采用高一强度的砼处理费用包含在该综合单价内 6.砼浇筑时应按设计要求留设安装管线槽，产生的费用综合进入本项综合单价报价之中 7.混凝土达到设计要求，满足现行施工验收规范 | m3 | 2 | 60.01 | 120.02 | 87.50 | 1.04
4 | 010503004043 | 现浇混凝土圈梁 C25 | 1.混凝土种类：商品混凝土 2.混凝土强度等级：C25 3.砼拌合料、配合比等：石料种类及粒径投标人综合考虑且需满足规范要求，综合单价含砼的所有外加剂费用，掺添外加剂需满足设计及规范要求，结算时无论使用何种外加剂综合单价均不作调整 4.混凝土浇筑含泵送费用及相关电费，结算时无论使用地泵还是汽车泵综合单价均不作调整 5.不同砼强度等级的梁柱节点采用高一强度的砼处理费用包含在该综合单价内 6.砼浇筑时应按设计要求留设安装管线槽，产生的费用综合进入本项综合单价报价之中 7.混凝土达到设计要求，满足现行施工验收规范 | m3 | 7.15 | 74.50 | 532.68 | 404.62 | 2.86
5 | 010505001065 | 现浇混凝土有梁板 C30 | 1.混凝土种类：商品混凝土 2.混凝土强度等级：C30 3.砼拌合料、配合比等：石料种类及粒径投标人综合考虑且需满足规范要求，综合单价含砼的所有外加剂费用，掺添外加剂需满足设计及规范要求，结算时无论使用何种外加剂综合单价均不作调整 4.混凝土浇筑含泵送费用及相关电费，结算时无论使用地泵还是汽车泵综合单价均不作调整 5.不同砼强度等级的梁柱节点采用高一强度的砼处理费用包含在该综合单价内 6.砼浇筑时应按设计要求留设安装管线槽，产生的费用综合进入本项综合单价报价之中 7.混凝土达到设计要求，满足现行施工验收规范 | m3 | 15.03 | 60.01 | 901.95 | 657.56 | 7.82
6 | 010505001066 | 现浇混凝土屋面板 C30 | 1.混凝土种类：商品混凝土 2.混凝土强度等级：C30 3.砼拌合料、配合比等：石料种类及粒径投标人综合考虑且需满足规范要求，综合单价含砼的所有外加剂费用，掺添外加剂需满足设计及规范要求，结算时无论使用何种外加剂综合单价均不作调整 4.混凝土浇筑含泵送费用及相关电费，结算时无论使用地泵还是汽车泵综合单价均不作调整 5.不同砼强度等级的梁柱节点采用高一强度的砼处理费用包含在该综合单价内 6.砼浇筑时应按设计要求留设安装管线槽，产生的费用综合进入本项综合单价报价之中 7.混凝土达到设计要求，满足现行施工验收规范 | m3 | 22.47 | 60.90 | 1368.42 | 1002.16 | 9.44
7 | 010505008022 | 现浇混凝土雨篷 C25 | 1.混凝土种类：商品混凝土 2.混凝土强度等级：C25 3.砼拌合料、配合比等：石料种类及粒径投标人综合考虑且需满足规范要求，综合单价含砼的所有外加剂费用，掺添外加剂需满足设计及规范要求，结算时无论使用何种外加剂综合单价均不作调整 4.混凝土浇筑含泵送费用及相关电费，结算时无论使用地泵还是汽车泵综合单价均不作调整 5.结构类型：雨棚、挑檐、阳台板综合考虑 6.混凝土达到设计要求，满足现行施工验收规范 | m3 | 0.73 | 87.08 | 63.57 | 47.31 | 0.47
8 | 010506001022 | 现浇混凝土直形楼梯 C30 | 1.混凝土种类：商品混凝土 2.混凝土强度等级：C30 3.砼拌合料、配合比等：石料种类及粒径投标人综合考虑且需满足规范要求，综合单价含砼的所有外加剂费用，掺添外加剂需满足设计及规范要求，结算时无论使用何种外加剂综合单价均不作调整 4.混凝土浇筑含泵送费用及相关电费，结算时无论使用地泵还是汽车泵综合单价均不作调整 5.不同砼强度等级的梁柱节点采用高一强度的砼处理费用包含在该综合单价内 6.砼浇筑时应按设计要求留设安装管线槽，产生的费用综合进入本项综合单价报价之中 7.混凝土达到设计要求，满足现行施工验收规范 | m3 | 10.56 | 39.37 | 415.75 | 313.32 | 1.27
9 | 010507007056 | 现浇混凝土翻边 C25 | 1.混凝土种类：商品混凝土 2.混凝土强度等级：C25 3.砼拌合料、配合比等：石料种类及粒径投标人综合考虑且需满足规范要求，综合单价含砼的所有外加剂费用，掺添外加剂需满足设计及规范要求，结算时无论使用何种外加剂综合单价均不作调整 4.混凝土浇筑含泵送费用及相关电费，结算时无论使用地泵还是汽车泵综合单价均不作调整 5.混凝土达到设计要求，满足现行施工验收规范 | m3 | 1.86 | 64.95 | 120.81 | 89.45 | 1.19
10 | 010507007057 | 现浇混凝土其他构件 C25 | 1.混凝土种类：商品混凝土 2.混凝土强度等级：C25 3.砼拌合料、配合比等：石料种类及粒径投标人综合考虑且需满足规范要求，综合单价含砼的所有外加剂费用，掺添外加剂需满足设计及规范要求，结算时无论使用何种外加剂综合单价均不作调整 4.混凝土浇筑含泵送费用及相关电费，结算时无论使用地泵还是汽车泵综合单价均不作调整 5.混凝土达到设计要求，满足现行施工验收规范 | m3 | 0.73 | 156.40 | 114.17 | 87.78
11 | 010507007058 | 烟道C20细石砼 | 1.构件的类型 2.构件规格 3.部位 4.混凝土种类 5.混凝土强度等级 | m3 | 0.1 | 156.40 | 15.64 | 12.02
12 | 010510003022 | 预制混凝土过梁 C25 | 1.混凝土种类：预制混凝土 2.混凝土强度等级：C25 3.砼拌合料、配合比等：石料种类及粒径投标人综合考虑且需满足规范要求，模板制作安装运输需满足设计及规范要求，结算时综合单价均不作调整 4.混凝土预制送费用及相关电费，现场预制及运输加工综合单价均不作调整 5.混凝土达到设计要求，满足现行施工验收规范 | m3 | 2.78 | 112.77 | 313.50 | 136.19 | 88.43
13 | 010515001188 | 砌体加固筋 HPB300 直径≤φ10 | 1.钢筋种类、规格：HPB300 直径≤φ10 2.钢筋的除锈、连接方式（螺纹套筒除外）、搭接综合考虑，费用包括在投标报价综合单价内，不再单独计量计价 3.钢筋连接方式无论采用绑扎、焊接、机械连接、植筋等由投标人按设计要求及相关规范要求实施，其费用考虑在综合单价中，且达到设计及施工现行规范，结算时不再单独计量计价 4.措施钢筋、弧形构件钢筋制作安装由投标人自行综合考虑在投标报价中，结算时不作调整 5.其他：满足设计及规范要求 | t | 0.306 | 1273.13 | 389.58 | 301.11 | 7.74
14 | 010515001189 | 现浇构件钢筋 HPB300 直径≤φ10 | 1.钢筋种类、规格：HPB300 直径≤φ10 2.钢筋的除锈、连接方式（螺纹套筒除外）、搭接综合考虑，费用包括在投标报价综合单价内，不再单独计量计价 3.钢筋连接方式无论采用绑扎、焊接、机械连接、植筋等由投标人按设计要求及相关规范要求实施，其费用考虑在综合单价中，且达到设计及施工现行规范，结算时不再单独计量计价 4.措施钢筋、弧形构件钢筋制作安装由投标人自行综合考虑在投标报价中，结算时不作调整 5.其他：满足设计及规范要求 | t | 0.147 | 1453.90 | 213.72 | 165.19 | 4.25
15 | 010515001190 | 现浇构件钢筋 HRB400 直径≤φ10 | 1.钢筋种类、规格：HRB400 直径≤φ10 2.钢筋的除锈、连接方式（螺纹套筒除外）、搭接综合考虑，费用包括在投标报价综合单价内，不再单独计量计价 3.钢筋连接方式无论采用绑扎、焊接、机械连接、植筋等由投标人按设计要求及相关规范要求实施，其费用考虑在综合单价中，且达到设计及施工现行规范，结算时不再单独计量计价 4.措施钢筋、弧形构件钢筋制作安装由投标人自行综合考虑在投标报价中，结算时不作调整 5.其他：满足设计及规范要求 | t | 3.601 | 1452.37 | 5229.98 | 4054.80 | 99.82
16 | 010515001191 | 现浇构件钢筋 HRB400 直径φ12～14 | 1.钢筋种类、规格：HRB400 直径φ12～14 2.钢筋的除锈、连接方式（螺纹套筒除外）、搭接综合考虑，费用包括在投标报价综合单价内，不再单独计量计价 3.钢筋连接方式无论采用绑扎、焊接、机械连接、植筋等由投标人按设计要求及相关规范要求实施，其费用考虑在综合单价中，且达到设计及施工现行规范，结算时不再单独计量计价 4.措施钢筋、弧形构件钢筋制作安装由投标人自行综合考虑在投标报价中，结算时不作调整 5.其他：满足设计及规范要求 | t | 2.313 | 1453.20 | 3361.25 | 2385.77 | 262.46
17 | 010515001192 | 现浇构件钢筋 HRB400 直径φ16～25 | 1.钢筋种类、规格：HRB400 直径φ16～25 2.钢筋的除锈、连接方式（螺纹套筒除外）、搭接综合考虑，费用包括在投标报价综合单价内，不再单独计量计价 3.钢筋连接方式无论采用绑扎、焊接、机械连接、植筋等由投标人按设计要求及相关规范要求实施，其费用考虑在综合单价中，且达到设计及施工现行规范，结算时不再单独计量计价 4.措施钢筋、弧形构件钢筋制作安装由投标人自行综合考虑在投标报价中，结算时不作调整 5.其他：满足设计及规范要求 | t | 0.144 | 1453.65 | 209.33 | 142.84 | 22.90
18 | 010516002022 | 预埋铁件 | 1.钢材种类：综合 2.规格：综合 | t | 0.18 | 6017.52 | 1083.15 | 298.03 | 53.08
|  | 分部小计 |  |  |  |  | 15416.35 | 10923.33 | 567.53
0106 金属结构工程
19 | 010607005022 | 砌块墙钢丝网加固 | 1.材料品种、规格:φ0.8的9×25孔镀锌焊接钢丝网 2.部位：不同材料交接处等 3.其他：满足设计及规范要求 | m2 | 32.55 | 10.98 | 357.40 | 208.65
|  | 分部小计 |  |  |  |  | 357.40 | 208.65
单价措施项目清单
脚手架工程
20 | 011701001022 | 综合脚手架 | 1.建筑结构形式：综合 2.檐口高度：单层建筑(檐口高度) ≤9m 3.搭设方式：综合 4.搭设高度：综合 5.满足设计及现行施工规范要求，综合单价中包含完成此项目的全部工作内容的费用 | m2 | 273.03 | 14.95 | 4081.80 | 2804.02 | 141.98
|  | 分部小计 |  |  |  |  | 4081.80 | 2804.02 | 141.98
混凝土模板及支架（撑 ）
21 | 011702006022 | 矩形梁模板安拆 | 1.构件类型：矩形梁模板 2.模板材料：投标人自行考虑 3.支架材料：投标人自行考虑 4.本项目投标人应根据设计图、投标施工组织设计、现场实际情况综合报价，不论采用何种支模方式均执行该综合单价 5.综合单价内应包含模板支架及模板的安拆、维修、维护、运输等相关费用 6.其他要求：满足设计与施工验收规范 | m2 | 23.23 | 46.64 | 1083.45 | 628.60 | 23.46
22 | 011702014022 | 有梁板模板安拆 | 1.构件类型：有梁板模板 2.模板材料：投标人自行考虑 3.支架材料：投标人自行考虑 4.本项目投标人应根据设计图、投标施工组织设计、现场实际情况综合报价，不论采用何种支模方式均执行该综合单价 5.综合单价内应包含模板支架及模板的安拆、维修、维护、运输等相关费用 6.其他要求：满足设计与施工验收规范 | m2 | 337 | 48.47 | 16334.39 | 9105.74 | 353.85
23 | 011702024022 | 楼梯模板安拆 | 1.构件类型：楼梯模板 2.模板材料：投标人自行考虑 3.支架材料：投标人自行考虑 4.本项目投标人应根据设计图、投标施工组织设计、现场实际情况综合报价，不论采用何种支模方式均执行该综合单价 5.综合单价内应包含模板支架及模板的安拆、维修、维护、运输等相关费用 6.其他要求：满足设计与施工验收规范 | m2 | 10.56 | 112.66 | 1189.69 | 783.97 | 7.60
24 | 011702008022 | 圈梁模板安拆 | 1.构件类型：圈梁模板 2.模板材料：投标人自行考虑 3.支架材料：投标人自行考虑 4.本项目投标人应根据设计图、投标施工组织设计、现场实际情况综合报价，不论采用何种支模方式均执行该综合单价 5.综合单价内应包含模板支架及模板的安拆、维修、维护、运输等相关费用 6.其他要求：满足设计与施工验收规范 | m2 | 33.68 | 47.18 | 1589.02 | 959.88 | 17.51
25 | 011702009022 | 过梁模板安拆 | 1.构件类型：过梁模板 2.模板材料：投标人自行考虑 3.支架材料：投标人自行考虑 4.本项目投标人应根据设计图、投标施工组织设计、现场实际情况综合报价，不论采用何种支模方式均执行该综合单价 5.综合单价内应包含模板支架及模板的安拆、维修、维护、运输等相关费用 6.其他要求：满足设计与施工验收规范 | m2 | 36.02 | 54.97 | 1980.02 | 1229.00 | 15.13
26 | 011702003044 | 构造柱模板安拆 | 1.构件类型：构造柱模板 2.模板材料：投标人自行考虑 3.支架材料：投标人自行考虑 4.本项目投标人应根据设计图、投标施工组织设计、现场实际情况综合报价，不论采用何种支模方式均执行该综合单价 5.综合单价内应包含模板支架及模板的安拆、维修、维护、运输等相关费用 6.其他要求：满足设计与施工验收规范 | m2 | 83.61 | 44.67 | 3734.86 | 2041.76 | 44.31
27 | 011702025043 | 反坎模板安拆 | 1.构件类型：反坎模板 2.模板材料：投标人自行考虑 3.支架材料：投标人自行考虑 4.本项目投标人应根据设计图、投标施工组织设计、现场实际情况综合报价，不论采用何种支模方式均执行该综合单价 5.综合单价内应包含模板支架及模板的安拆、维修、维护、运输等相关费用 6.其他要求：满足设计与施工验收规范 | m2 | 16.66 | 64.29 | 1071.07 | 651.74 | 9.83
28 | 011702023022 | 雨篷模板安拆 | 1.构件类型：雨棚模板 2.模板材料：投标人自行考虑 3.支架材料：投标人自行考虑 4.本项目投标人应根据设计图、投标施工组织设计、现场实际情况综合报价，不论采用何种支模方式均执行该综合单价 5.综合单价内应包含模板支架及模板的安拆、维修、维护、运输等相关费用 6.其他要求：满足设计与施工验收规范 | m2 | 8.17 | 72.24 | 590.20 | 355.80 | 3.92
29 | 011702025044 | 其它现浇构件模板安拆 | 1.构件类型：其他现浇构建模板 2.模板材料：投标人自行考虑 3.支架材料：投标人自行考虑 4.本项目投标人应根据设计图、投标施工组织设计、现场实际情况综合报价，不论采用何种支模方式均执行该综合单价 5.综合单价内应包含模板支架及模板的安拆、维修、维护、运输等相关费用 6.其他要求：满足设计与施工验收规范 | m2 | 8.73 | 64.29 | 561.25 | 341.52 | 5.15
|  | 分部小计 |  |  |  |  | 28133.95 | 16098.01 | 480.76
垂直运输
30 | 011703001022 | 垂直运输 | 1.建筑物建筑类型及结构形式：详施工设计； 2.建筑面积：详施工设计； 3.建筑物檐口高度、层数：详施工设计； 4.其它满足设计、施工及验收规范要求； | m2 | 273.03 | 15.02 | 4100.91 | 1643.64 | 2214.27
|  | 分部小计 |  |  |  |  | 4100.91 | 1643.64 | 2214.27
|  | 分部小计 |  |  |  |  | 36316.66 | 20545.67 | 2837.01
合 计 | [6 empty] | 82153.56 | 55999.62 | 3452.90

## F.4 总价措施项目清单与计价表(表-11)【9#楼 ~337
总价措施项目清单与计价表
工程名称：遂宁市安居区聚贤镇城乡建设用地增减挂钩项目\和平村6组安置点\9#楼 4人户拼【±0.00以上建筑与主体工程】 |  |  |  | 标段：/
序号 | 项目编码 | 项目名称 | 计算基础 | 费率 （%） | 金额 （元） | 调整费率 (%) | 调整后金额 (元) | 备注
定额(人工费+机械费)
1 | 011707001065 | 安全文明施工费 |  |  | 641.72
1.1 | ① | 环境保护费 | 不含总价措施税前工程造价 | 0.35 | 160.43
1.2 | ② | 文明施工费 | 不含总价措施税前工程造价 | 0.35 | 160.43
1.3 | ③ | 安全施工费 | 不含总价措施税前工程造价 | 0.35 | 160.43
1.4 | ④ | 临时设施费 | 不含总价措施税前工程造价 | 0.35 | 160.43
2 | 011707002065 | 夜间施工增加费
3 | 011707003065 | 非夜间施工照明
4 | 011707004065 | 二次搬运费 |  |  | 33.94
5 | 011707005065 | 冬雨季施工增加费
6 | 011707006065 | 地上、地下设施、建筑物的临时保护设施
7 | 011707007065 | 已完工程及设备保护费
8 | 011707008065 | 工程定位复测费 |  |  | 16.97
合计 |  |  |  |  | 692.63

## K.2 承包人提供主要材料和工程设备一览表(表-20)~338
承包人提供主要材料和工程设备一览表 （适用造价信息差额调整法）
工程名称：遂宁市安居区聚贤镇城乡建设用地增减挂钩项目\和平村6组安置点\9#楼 4人户拼【±0.00以上建筑与主体工程】 |  |  |  |  | 标段：/
序号 | 名称、规格、型号 | 单位 | 数量 | 风险系数% | 基准单价(元) | 投标单价(元) | 发承包人确认单价(元) | 备注
1 | 商品混凝土 C25 | m3 | 22.483
2 | 水 | m3 | 56.145 |  |  | 3.91
3 | 其他材料费 | 元 | 1265.318 |  |  | 1.00
4 | 钢筋 φ≤10 | t | 0.498
5 | 焊条 (高强钢筋用) | kg | 21.316 |  |  | 5.40
6 | 干混砌筑砂浆 M5 | t | 59.992
7 | 商品混凝土 C30 | m3 | 48.565
8 | 摊销卡具和支撑钢材 | kg | 294.55 |  |  | 3.58
9 | 复合模板 | m2 | 143.73 |  |  | 28.00
10 | 二等锯材 | m3 | 3.728 |  |  | 1480.00
11 | 柴油(机械) | L | 68.984 |  |  | 6.34
12 | 预制过梁 C25 | m3 | 2.794
13 | 汽油(机械) | L | 0.186 |  |  | 6.74
14 | 钢材 综合 | kg | 184.5 |  |  | 4.00
15 | 焊条 综合 | kg | 5.4 |  |  | 4.15
16 | 钢丝网 综合 | m2 | 34.23 |  |  | 2.96
17 | 商品细石混凝土 C20 | m3 | 0.101
18 | 脚手架钢材 | kg | 106.607 |  |  | 3.58
19 | 锯材 综合 | m3 | 0.164 |  |  | 1480.00
20 | 对拉螺栓 | kg | 3.434 |  |  | 4.15
21 | 对拉螺栓塑料管 | m | 3.293 |  |  | 1.10
22 | 高强钢筋 φ≤10 | t | 4.023
23 | 高强钢筋 φ12～16 | t | 2.481
24 | 高强钢筋 φ＞16 | t | 0.145
25 | 标准砖 | 千匹 | 80.988

## E.3 单位工程招标控制价投标报价汇总表(表-04-1~339
单位工程招标控制价/投标报价汇总表
（适用于一般计税方法）
工程名称：遂宁市安居区聚贤镇城乡建设用地增减挂钩项目\和平村6组安置点\9#楼 4人户拼【±0.00以上装饰装修工程】 |  | 标段：/
序号 | 汇总内容 | 金 额（元） | 其中:暂估价(元)
1 | 分部分项及单价措施项目 | 42791.54
1.1 | 门窗工程 | 2490.14
1.2 | 屋面及防水工程 | 7140.84
1.3 | 保温、隔热、防腐工程
1.4 | 楼地面装饰工程
1.5 | 墙、柱面装饰与隔断、幕墙工程 | 16098.45
1.6 | 油漆、涂料、裱糊工程 | 7248.10
1.7 | 其他装饰工程 | 4898.84
1.8 | 单价措施项目 | 4915.17
2 | 总价措施项目 | 556.86 | -
2.1 | 其中：安全文明施工费 | 530.28 | -
3 | 其他项目 |  | -
3.1 | 其中：暂列金额 |  | -
3.2 | 其中：专业工程暂估价 |  | -
3.3 | 其中：计日工 |  | -
3.4 | 其中：总承包服务费 |  | -
4 | 规费 | 1496.97 | -
5 | 创优质工程奖补偿奖励费 |  | -
6 | 税前不含税工程造价 | 44845.37 | -
6.1 | 其中：除税甲供材料（设备）费 |  | -
7 | 销项增值税额 | 1345.36 | -
8 | 附加税 |  | -
招标控制价/投标报价总价合计=税前不含税工程造价+销项增值税额+附加税 |  | 46190.73

## F.1 分部分项工程和单价措施项目清单与计价表(表-0~340
分部分项工程和单价措施项目清单与计价表
工程名称：遂宁市安居区聚贤镇城乡建设用地增减挂钩项目\和平村6组安置点\9#楼 4人户拼【±0.00以上装饰装修工程】 |  |  |  |  | 标段：/
序号 | 项目编码 | 项目名称 | 项目特征描述 | 计量 单位 | 工程量 | 金额（元）
[6 empty] | 综合单价 | 合价 | 其中
[8 empty] | 定额人工费 | 定额机械费 | 暂估价
0108 门窗工程
1 | 010802004022 | 钢制防盗门 | 1.门类型：钢制防盗门 2.框截面尺寸及开启方式：尺寸综合，开启方式综合 3.门扇厚度：满足设计及相关规范要求 | m2 | 7.2 | 43.40 | 312.48 | 227.52 | 11.52
2 | 010807001035 | 塑钢固定窗 | 1.窗类型：塑钢固定窗 2.窗洞尺寸按设计 3.材料种类：塑钢型材 4.玻璃品种、厚度：塑钢窗框5+12A+5 5.五金材料：滑轮滑轨、卡锁 6.其它：符合设计及规范要求 | m2 | 2.16 | 34.88 | 75.34 | 53.20 | 3.41
3 | 010807001036 | 塑钢平开窗 | 1.窗类型：塑钢平开窗 2.窗洞尺寸按设计 3.材料种类：塑钢型材 4.玻璃品种、厚度：塑钢窗框5+12A+5 5.五金材料：滑轮滑轨、卡锁 6.所有可开启外窗均设置纱窗 7.其它：符合设计及规范要求 | m2 | 41.4 | 50.26 | 2080.76 | 1514.41 | 65.41
4 | 010807003022 | 铝合金百叶窗 | 1.窗类型：铝合金百叶窗 2.窗洞尺寸按设计 3.材料种类：断热桥铝合金型材 4.五金材料：滑轮滑轨、卡锁 5.其它：符合设计及规范要求 | m2 | 0.54 | 39.93 | 21.56 | 15.27 | 0.76
|  | 分部小计 |  |  |  |  | 2490.14 | 1810.40 | 81.10
0109 屋面及防水工程
5 | 010901001022 | 玻纤沥青瓦（屋1） | 1.瓦品种、规格：玻纤沥青瓦 2.其它：符合设计及规范要求 | m2 | 221.49 | 12.63 | 2797.42 | 2002.27
6 | 010902001022 | 0.8厚聚乙烯丙纶防水卷材（屋1） | 1.防水膜品种：0.8厚聚乙烯丙纶防水卷材(两道) 2.涂膜厚度、遍数：两道 3.其它：符合设计及规范要求 | m2 | 221.49 | 11.82 | 2618.01 | 1933.61
7 | 010902003022 | 20厚1:2.5水泥砂浆保护层（屋1） | 1.20厚1:2.5水泥砂浆保护层 2.其它：符合设计及规范要求 | m2 | 221.49 | 7.79 | 1725.41 | 1581.44 | 6.64
|  | 分部小计 |  |  |  |  | 7140.84 | 5517.32 | 6.64
0110 保温、隔热、防腐工程
分部小计
0111 楼地面装饰工程
分部小计
0112 墙、柱面装饰与隔断、幕墙工程
8 | 011201001043 | 内墙面一般抹灰（内1） | 1.5厚1:2.5水泥砂浆罩面压光 2.6厚1:3水泥砂浆垫层 3.7厚1:3水泥砂浆打底扫毛 4.其它：符合设计及规范要求 | m2 | 633.38 | 12.68 | 8031.26 | 7397.88 | 6.33
9 | 011201001044 | 内墙面一般抹灰（内2） | 1.8厚1:2防水砂浆(M5水泥砂浆内掺5%防水剂)找平层 2.10厚1:3水泥砂浆打底扫毛 3.其它：符合设计及规范要求 | m2 | 146.87 | 12.19 | 1790.35 | 1649.35 | 1.47
10 | 011201004022 | 外墙面找平抹灰（外1） | 1.8mm厚水泥聚合物纤维抗裂砂浆找平，掺5%无机铝盐防水剂 2.10mm厚水泥聚合物纤维抗裂砂浆打底，掺5%无机铝盐防水剂（不同材质交接每边搭接500宽钢丝网，另计） 3.基层墙体清理（混凝土墙面刷界面处理剂） 4.其它：符合设计及规范要求 | m2 | 330.36 | 19.00 | 6276.84 | 4506.11 | 16.52
|  | 分部小计 |  |  |  |  | 16098.45 | 13553.34 | 24.32
0114 油漆、涂料、裱糊工程
11 | 011406001022 | 墙面乳胶漆（外1） | 1.刷乳胶漆透明保护面漆一道 2.喷外墙防水乳胶漆一道 3.涂刷封闭底漆一道 4.刮涂柔性外墙细腻子两遍、找平、磨光 5.其它：符合设计及规范要求 | m2 | 330.36 | 21.94 | 7248.10 | 5001.65
|  | 分部小计 |  |  |  |  | 7248.10 | 5001.65
0115 其他装饰工程
12 | 011502007022 | EPS线条材料装饰线 | 1.EPS线条材料装饰线 2.具体位置详见设计施工图 | m | 93 | 14.35 | 1334.55 | 242.73
13 | 010514001022 | 烟道（C-PC-3) | 1.烟道（C-PC-3) 2.排气道风帽含在单价内 3.具体做法参GB23J916-1（37-41） | m | 12.8 | 278.46 | 3564.29 | 1469.95 | 104.70
|  | 分部小计 |  |  |  |  | 4898.84 | 1712.68 | 104.70
单价措施项目清单
脚手架工程
14 | 011701002022 | 外脚手架 | 1.搭设方式：双排脚手架 2.搭设高度：高度≤4m 3.脚手架材质：综合考虑 4.其他：满足设计及相关规范要求 | m2 | 395.11 | 12.44 | 4915.17 | 3591.55 | 205.46
|  | 分部小计 |  |  |  |  | 4915.17 | 3591.55 | 205.46
|  | 分部小计 |  |  |  |  | 4915.17 | 3591.55 | 205.46
合 计 | [6 empty] | 42791.54 | 31186.94 | 422.22

## F.4 总价措施项目清单与计价表(表-11)【9#楼 ~341
总价措施项目清单与计价表
工程名称：遂宁市安居区聚贤镇城乡建设用地增减挂钩项目\和平村6组安置点\9#楼 4人户拼【±0.00以上装饰装修工程】 |  |  |  | 标段：/
序号 | 项目编码 | 项目名称 | 计算基础 | 费率 （%） | 金额 （元） | 调整费率 (%) | 调整后金额 (元) | 备注
定额(人工费+机械费)
1 | 011707001066 | 安全文明施工费 |  |  | 530.28
1.1 | ① | 环境保护费 | 不含总价措施税前工程造价 | 0.35 | 132.57
1.2 | ② | 文明施工费 | 不含总价措施税前工程造价 | 0.35 | 132.57
1.3 | ③ | 安全施工费 | 不含总价措施税前工程造价 | 0.35 | 132.57
1.4 | ④ | 临时设施费 | 不含总价措施税前工程造价 | 0.35 | 132.57
2 | 011707002066 | 夜间施工增加费
3 | 011707003066 | 非夜间施工照明
4 | 011707004066 | 二次搬运费 |  |  | 17.72
5 | 011707005066 | 冬雨季施工增加费
6 | 011707006066 | 地上、地下设施、建筑物的临时保护设施
7 | 011707007066 | 已完工程及设备保护费
8 | 011707008066 | 工程定位复测费 |  |  | 8.86
合计 |  |  |  |  | 556.86

## K.2 承包人提供主要材料和工程设备一览表(表-20)~342
承包人提供主要材料和工程设备一览表 （适用造价信息差额调整法）
工程名称：遂宁市安居区聚贤镇城乡建设用地增减挂钩项目\和平村6组安置点\9#楼 4人户拼【±0.00以上装饰装修工程】 |  |  |  |  | 标段：/
序号 | 名称、规格、型号 | 单位 | 数量 | 风险系数% | 基准单价(元) | 投标单价(元) | 发承包人确认单价(元) | 备注
1 | 其他材料费 | 元 | 694.793 |  |  | 1.00
2 | 膨胀螺栓(金属胀锚螺栓) M8×80 | 套 | 182.01 |  |  | 0.26
3 | 聚乙烯丙纶防水卷材 0.8mm | m2 | 250.295
4 | 水 | m3 | 14.203 |  |  | 3.91
5 | 干混抹灰砂浆 M15 | t | 10.179
6 | 干混抹灰砂浆 M20 | t | 26.296
7 | 滑石粉 | kg | 81.387 |  |  | 0.34
8 | 腻子胶 | kg | 25.14 |  |  | 1.25
9 | 大白粉 | kg | 2.475 |  |  | 0.39
10 | 白水泥 | kg | 41.098 |  |  | 0.63
11 | 塑钢固定窗 5+12A+5 | m2 | 2.084
12 | 钢防盗门 | m2 | 6.926
13 | 膨胀螺栓 | 套 | 19.296 |  |  | 0.14
14 | 塑钢平开窗 5+12A+5 | m2 | 39.491
15 | 铝合金百叶窗 | m2 | 0.48
16 | 玻纤沥青瓦 | m2 | 234.79
17 | 改性沥青粘接剂 | kg | 106.32 |  |  | 1.66
18 | 改性沥青嵌缝油膏 | kg | 23.922 |  |  | 3.50
19 | 干混地面砂浆 M20 | t | 8.506
20 | 水泥 32.5 | kg | 73.879 |  |  | 0.42
21 | EPS线条 | m | 97.65 |  |  | 12.50
22 | 烟道（C-PC-3) | m | 25.856 |  |  | 25.00
23 | 干混砌筑砂浆 M5 | t | 0.269
24 | C-ZF-W150防火止回阀 | 个 | 3.03 |  |  | 200.00
25 | 风帽 C-FM-Y250 | 个 | 3.03 |  |  | 150.00
26 | 脚手架钢材 | kg | 86.416 |  |  | 3.58
27 | 锯材 综合 | m3 | 0.19 |  |  | 1480.00
28 | 柴油(机械) | L | 23.453 |  |  | 6.34
29 | 无机盐铝防水剂 | kg | 239.122 |  |  | 3.32
30 | 乳胶漆底漆 | kg | 26.875 |  |  | 16.00
31 | 乳胶漆面漆 | kg | 64.943 |  |  | 18.00

## E.3 单位工程招标控制价投标报价汇总表(表-04-1~343
单位工程招标控制价/投标报价汇总表
（适用于一般计税方法）
工程名称：遂宁市安居区聚贤镇城乡建设用地增减挂钩项目\和平村6组安置点\9#楼 4人户拼【9# 4人户拼安装工程】 |  | 标段：/
序号 | 汇总内容 | 金 额（元） | 其中:暂估价(元)
1 | 分部分项及单价措施项目 | 14971.98
1.1 | 电气 | 10253.21
1.2 | 给排水 | 4365.02
1.3 | 单价措施项目 | 353.75
2 | 总价措施项目 | 213.86 | -
2.1 | 其中：安全文明施工费 | 204.64 | -
3 | 其他项目 |  | -
3.1 | 其中：暂列金额 |  | -
3.2 | 其中：专业工程暂估价 |  | -
3.3 | 其中：计日工 |  | -
3.4 | 其中：总承包服务费 |  | -
4 | 规费 | 396.44 | -
5 | 创优质工程奖补偿奖励费 |  | -
6 | 税前不含税工程造价 | 15582.28 | -
6.1 | 其中：除税甲供材料（设备）费 |  | -
7 | 销项增值税额 | 467.47 | -
8 | 附加税 |  | -
招标控制价/投标报价总价合计=税前不含税工程造价+销项增值税额+附加税 |  | 16049.75

## F.1 分部分项工程和单价措施项目清单与计价表(表-0~344
分部分项工程和单价措施项目清单与计价表
工程名称：遂宁市安居区聚贤镇城乡建设用地增减挂钩项目\和平村6组安置点\9#楼 4人户拼【9# 4人户拼安装工程】 |  |  |  |  | 标段：/
序号 | 项目编码 | 项目名称 | 项目特征描述 | 计量 单位 | 工程量 | 金额（元）
[6 empty] | 综合单价 | 合价 | 其中
[8 empty] | 定额人工费 | 定额机械费 | 暂估价
电气
1 | 030404017023 | 配电箱 ALh4 | 1.名称：配电箱 ALh4 2.型号、规格：综合考虑 3.包含系统图上箱内所有元器件 4.安装方式：综合考虑 5.其他要求：满足设计、相关图集、标准及相关技术要求 | 台 | 2 | 161.35 | 322.70 | 238.50
2 | 030411006043 | 燃气阀门关断用接线盒 | 1.名称：燃气阀门关断用接线盒 2.型号、规格：详设计 3.安装方式：综合考虑 4.其他要求：满足设计、相关图集、标准及相关技术要求 | 个 | 2 | 7.16 | 14.32 | 6.90
3 | 030409008043 | 局部等电位接地端子箱 | 1.名称：局部等电位接地端子箱 2.材质：综合考虑满足规范及施工技术要求 3.规格：综合考虑满足规范及施工技术要求 4.做法：详15D502(P31) 5.其他要求：满足设计、相关图集、标准及相关技术要求 | 台 | 4 | 35.39 | 141.56 | 33.48
4 | 030409008044 | 总等电位接地端子箱 | 1.名称：总等电位接地端子箱 2.材质：综合考虑满足规范及施工技术要求 3.规格：综合考虑满足规范及施工技术要求 4.做法：详15D502(P28.P29) 5.其他要求：满足设计、相关图集、标准及相关技术要求 | 台 | 2 | 49.95 | 99.90 | 16.74
5 | 030502003024 | 多媒体配线箱AHD | 1.名称：多媒体配线箱AHD 2.型号、规格：详设计 3.安装方式：综合考虑 4.其他要求：满足设计、相关图集、标准及相关技术要求 | 个 | 2 | 121.21 | 242.42 | 86.40
6 | 030409003043 | 接地测试板安装 | 1.名称：接地测试板 2.型号、规格：详设计 3.安装方式：综合考虑 4.其他要求：满足设计、相关图集、标准及相关技术要求 | 块 | 2 | 67.22 | 134.44 | 61.92 | 11.22
7 | 030411006044 | 塑料接线盒 | 1.名称：塑料接线盒 2.型号、规格：详设计 3.安装方式：综合考虑 4.其他要求：满足设计、相关图集、标准及相关技术要求 | 个 | 152 | 6.29 | 956.08 | 524.40
8 | 030411001079 | 配管 PC20 | 1.名称：电气配管 2.材质、规格：PC20 3.配置形式：暗敷综合考虑 4.包含管道剔槽补槽、打洞补洞、预留孔洞、接地、过线盒、穿引线以及各类封堵 5.各类套管制作、安装 6.其他要求：满足设计、相关图集、标准及招标技术要 | m | 511.62 | 7.93 | 4057.15 | 2865.07
9 | 030411001080 | 配管 PC25 | 1.名称：电气配管 2.材质、规格：PC25 3.配置形式：暗敷综合考虑 4.包含管道剔槽补槽、打洞补洞、预留孔洞、接地、过线盒、穿引线以及各类封堵 5.各类套管制作、安装 6.其他要求：满足设计、相关图集、标准及招标技术要 | m | 6 | 10.33 | 61.98 | 41.88
10 | 030411001081 | 配管 PC32 | 1.名称：电气配管 2.材质、规格：PC32 3.配置形式：暗敷综合考虑 4.包含管道剔槽补槽、打洞补洞、预留孔洞、接地、过线盒、穿引线以及各类封堵 5.各类套管制作、安装 6.其他要求：满足设计、相关图集、标准及招标技术要 | m | 12.46 | 12.54 | 156.25 | 101.67
11 | 030411001082 | 配管 SC20 | 1.名称：电气配管 2.材质：镀锌钢管 3.规格：SC20 4.配置形式及部位：砖、混凝土结构明敷、暗敷、吊顶内等综合考虑 5.管道防腐 6.预留孔洞、打孔洞，预留槽、剔槽及混凝土砂浆补孔洞、补槽 7.支架制作、安装；含管件、所有附件；接地（含跨接线），按规范要求刷漆及防火涂料 | m | 7.2 | 15.04 | 108.29 | 37.22
12 | 030409005022 | 避雷网 φ10热镀锌圆钢 | 1.名称：避雷网 φ10热镀锌圆钢 2.安装形式：按设计 3.其他要求：满足设计、相关图集、标准及相关技术要求 | m | 115.58 | 23.87 | 2758.89 | 1106.10 | 90.15
13 | 030409003044 | 利用建筑结构钢筋引下 | 1.名称：利用建筑结构钢筋引下 2.安装形式：按设计 3.其他要求：满足设计、相关图集、标准及相关技术要求 | m | 12 | 11.32 | 135.84 | 67.68 | 45.72
14 | 030414011022 | 接地装置 | 1.名称：接地装置调试 2.类别：综合考虑 3.包含整个工程接地系统调试，满足规范及施工技术要求 4.其他要求：满足设计、相关图集、标准及相关技术要求 | 系统 | 1 | 1063.39 | 1063.39 | 684.18 | 223.55
|  | 分部小计 |  |  |  |  | 10253.21 | 5872.14 | 370.64
给排水
15 | 031003001043 | 止回阀 DN25 | 1.名称：止回阀 2.规格：DN25 3.材质：满足设计及招标要求 4.压力等级：综合考虑 5.连接形式、安装部位：综合考虑，安装 6.其他要求：满足设计、相关图集、标准及招标技术要求 | 个 | 2 | 49.06 | 98.12 | 25.44 | 2.46
16 | 031003001044 | 截止阀 DN25 | 1.名称：截止阀 2.规格：DN25 3.材质：满足设计及招标要求 4.压力等级：综合考虑 5.连接形式、安装部位：综合考虑，安装 6.其他要求：满足设计、相关图集、标准及招标技术要求 | 个 | 2 | 48.20 | 96.40 | 25.44 | 2.46
17 | 031001006175 | UPVC双壁中空螺旋消音排水管 DN100 | 1.安装部位：室内 2.输送介质：污、废水 3.材质：UPVC双壁中空螺旋消音排水管 4.型号、规格：DN100 5.连接方式：承插粘接 6.通球、灌水试验按设计要求 7.其他要求：满足设计、相关图集、标准及招标技术要求 | m | 35.4 | 49.59 | 1755.49 | 764.64 | 0.35
18 | 031001006176 | UPVC双壁中空螺旋消音排水管 DN50 | 1.安装部位：室内 2.输送介质：污、废水 3.材质：UPVC双壁中空螺旋消音排水管 4.型号、规格：DN50 5.连接方式：承插粘接 6.通球、灌水试验按设计要求 7.其他要求：满足设计、相关图集、标准及招标技术要求 | m | 44.36 | 22.94 | 1017.62 | 641.89
19 | 031001006177 | 塑料管 DN50 | 1.安装部位：室内 2.输送介质：空调水 3.材质：UPVC排水管 4.型号、规格：DN50 5.连接方式：承插粘接 6.通球、灌水试验按设计要求 7.其他要求：满足设计、相关图集、标准及招标技术要求 | m | 28.8 | 22.94 | 660.67 | 416.74
20 | 030901013022 | 灭火器MF/ABC2 | 1.形式:灭火器 | 具 | 2 | 6.60 | 13.20 | 10.80 | 0.02
21 | 030817008022 | 刚性防水套管 DN100 | 1.类型 2.材质 3.规格 4.填料材质 | 个 | 2 | 258.95 | 517.90 | 278.12 | 54.72
22 | 031002003043 | 钢套管 DN100 | 1.名称、类型 2.材质 3.规格 4.填料材质 | 个 | 2 | 82.21 | 164.42 | 77.64 | 2.18
23 | 031002003044 | 钢套管 DN25 | 1.名称、类型 2.材质 3.规格 4.填料材质 | 个 | 2 | 20.60 | 41.20 | 22.44 | 1.50
|  | 分部小计 |  |  |  |  | 4365.02 | 2263.15 | 63.69
单价措施项目清单
24 | 031301017024 | 脚手架搭拆 |  | 项 | 1 | 353.75 | 353.75 | 123.81 | 17.69
25 | 031301018022 | 其他措施 |  | 项
|  | 分部小计 |  |  |  |  | 353.75 | 123.81 | 17.69
合 计 | [6 empty] | 14971.98 | 8259.10 | 452.02

## F.4 总价措施项目清单与计价表(表-11)【9#楼 ~345
总价措施项目清单与计价表
工程名称：遂宁市安居区聚贤镇城乡建设用地增减挂钩项目\和平村6组安置点\9#楼 4人户拼【9# 4人户拼安装工程】 |  |  |  | 标段：/
序号 | 项目编码 | 项目名称 | 计算基础 | 费率 （%） | 金额 （元） | 调整费率 (%) | 调整后金额 (元) | 备注
定额(人工费+机械费)
1 | 031302001026 | 安全文明施工费 |  |  | 204.64
1.1 | ① | 环境保护费 | 不含总价措施税前工程造价 | 0.35 | 51.16
1.2 | ② | 文明施工费 | 不含总价措施税前工程造价 | 0.35 | 51.16
1.3 | ③ | 安全施工费 | 不含总价措施税前工程造价 | 0.35 | 51.16
1.4 | ④ | 临时设施费 | 不含总价措施税前工程造价 | 0.35 | 51.16
2 | 031302002026 | 夜间施工增加费
3 | 031302003026 | 非夜间施工增加
4 | 031302004026 | 二次搬运费 |  |  | 6.15
5 | 031302005026 | 冬雨季施工增加费
6 | 031302006026 | 已完工程及设备保护费
7 | 031302008026 | 工程定位复测费 |  |  | 3.07
合计 |  |  |  |  | 213.86

## K.2 承包人提供主要材料和工程设备一览表(表-20)~346
承包人提供主要材料和工程设备一览表 （适用造价信息差额调整法）
工程名称：遂宁市安居区聚贤镇城乡建设用地增减挂钩项目\和平村6组安置点\9#楼 4人户拼【9# 4人户拼安装工程】 |  |  |  |  | 标段：/
序号 | 名称、规格、型号 | 单位 | 数量 | 风险系数% | 基准单价(元) | 投标单价(元) | 发承包人确认单价(元) | 备注
1 | 燃气阀门关断用接线盒 | 个 | 2.04 |  |  | 2.30
2 | 局部等电位接地端子箱 | 个 | 4.02 |  |  | 28.00
3 | 总等电位接地端子箱 | 个 | 2.01 |  |  | 45.00
4 | 多媒体配线箱AHD | 个 | 2 |  |  | 49.27
5 | 接地测试板 | 块 | 2 |  |  | 25.00
6 | 塑料接线盒 | 个 | 155.04 |  |  | 1.30
7 | 配管 PC20 | m | 573.014 |  |  | 1.30
8 | 配管 PC25 | m | 6.72 |  |  | 2.10
9 | 镀锌钢管 DN20 | m | 7.416 |  |  | 8.55
10 | 镀锌圆钢 φ10 | m | 121.359 |  |  | 12.27
11 | 止回阀 DN25 | 个 | 2.02 |  |  | 26.00
12 | 截止阀 DN25 | 个 | 2.02 |  |  | 25.00
13 | UPVC双壁中空螺旋消音排水管 DN100 | m | 33.63 |  |  | 16.98
14 | UPVC双壁中空螺旋消音排水管粘接管件 DN100 | 个 | 40.922 |  |  | 10.00
15 | UPVC双壁中空螺旋消音排水管 DN50 | m | 44.892 |  |  | 5.34
16 | UPVC双壁中空螺旋消音排水管粘接管件 DN50 | 个 | 30.608 |  |  | 1.80
17 | UPVC排水管 DN50 | m | 29.146 |  |  | 5.34
18 | 室内塑料排水管粘接管件 DN50 | 个 | 19.872 |  |  | 1.80
19 | 灭火器MF/ABC2 | 个 | 2
20 | 焊接钢管 | kg | 10.28 |  |  | 4.19
21 | 焊接钢管 DN150 | m | 0.636 |  |  | 76.05
22 | 焊接钢管 DN32 | m | 0.636 |  |  | 13.11
23 | 配电箱 ALh4 | 台 | 2
24 | 配管 PC32 | m | 13.955 |  |  | 2.95

## E.3 单位工程招标控制价投标报价汇总表(表-04-1~347
单位工程招标控制价/投标报价汇总表
（适用于一般计税方法）
工程名称：遂宁市安居区聚贤镇城乡建设用地增减挂钩项目\和平村6组安置点\10#楼 4人户拼【±0.00以下基础工程（条基）】 |  | 标段：/
序号 | 汇总内容 | 金 额（元） | 其中:暂估价(元)
1 | 分部分项及单价措施项目 | 16124.12
1.1 | 土石方工程 | 2121.42
1.2 | 砌筑工程 | 4975.63
1.3 | 混凝土及钢筋混凝土工程 | 3954.72
1.4 | 单价措施项目 | 5072.35
2 | 总价措施项目 | 164.71 | -
2.1 | 其中：安全文明施工费 | 154.72 | -
3 | 其他项目 |  | -
3.1 | 其中：暂列金额 |  | -
3.2 | 其中：专业工程暂估价 |  | -
3.3 | 其中：计日工 |  | -
3.4 | 其中：总承包服务费 |  | -
4 | 规费 | 530.95 | -
5 | 创优质工程奖补偿奖励费 |  | -
6 | 税前不含税工程造价 | 16819.78 | -
6.1 | 其中：除税甲供材料（设备）费 |  | -
7 | 销项增值税额 | 504.59 | -
8 | 附加税 |  | -
招标控制价/投标报价总价合计=税前不含税工程造价+销项增值税额+附加税 |  | 17324.37

## F.1 分部分项工程和单价措施项目清单与计价表(表-0~348
分部分项工程和单价措施项目清单与计价表
工程名称：遂宁市安居区聚贤镇城乡建设用地增减挂钩项目\和平村6组安置点\10#楼 4人户拼【±0.00以下基础工程（条基）】 |  |  |  |  | 标段：/
序号 | 项目编码 | 项目名称 | 项目特征描述 | 计量 单位 | 工程量 | 金额（元）
[6 empty] | 综合单价 | 合价 | 其中
[8 empty] | 定额人工费 | 定额机械费 | 暂估价
0101 土石方工程
1 | 010101003022 | 挖槽坑土方 | 1.土壤类别：各种类别的土方或石方等综合考虑 2.挖土深度：按设计综合 3.挖土方式：人机综合 4.场内运距及堆场：投标人场内运距及堆场、场内的二次转运等自行考虑，综合考虑报价 5.基坑周边地表位移监测、钎探、人工捡底等相关费用由投标人综合考虑包含在综合单价内 6.其他：投标人应对施工现场及周边条件进行仔细勘察，充分考虑各种因素，综合报价 | m3 | 120.96 | 11.28 | 1364.43 | 982.20 | 281.84
2 | 010103001025 | 回填方 | 1.填方材料品种：合格土 2.部位：综合 3.密实度：满足设计、施工及验收规范要求 4.回填方式：人机综合 5.回填土来源：投标人根据现场情况自行综合考虑 6.场内、外运距及堆场：场内、外运距及堆场投标人自行考虑，综合考虑报价 | m3 | 115.57 | 6.37 | 736.18 | 191.85 | 510.82
3 | 010103002053 | 余方弃置 基础运距1km | 1.废弃料品种：各种类别的土方、石方及障碍物等综合考虑 2.场外运距及堆场：外弃运距，基础运距1km，堆场投标人自行考虑，综合考虑报价（包含弃置点的费用，施工过程中，不论何种原因，弃置点发生变更、土石方消纳费综合单价不做调整），并须满足城市建筑碴土清运管理规定及要求,综合单价包含渣土处置等各类费用 | m3 | 5.39 | 2.27 | 12.24 | 3.88 | 7.82
4 | 010103002054 | 余方弃置 增运运距1km | 1.废弃料品种 ：各种类别的土方、石方及障碍物等综合考虑 2.场外运距及堆场：外弃运距，增运运距1km，堆场投标人自行考虑，综合考虑报价（包含弃置点的费用，施工过程中，不论何种原因，弃置点发生变更、土石方消纳费综合单价不做调整），并须满足城市建筑碴土清运管理规定及要求,综合单价包含渣土处置等各类费用 | m3 | 5.39 | 1.59 | 8.57 | 2.05 | 6.14
|  | 分部小计 |  |  |  |  | 2121.42 | 1179.98 | 806.62
0104 砌筑工程
5 | 010401001023 | ±0.00以下砖基础 | 1.砖品种、规格、强度等级：MU15页岩实心砖，规格综合 2.墙体类型：综合 3.砂浆强度等级、配合比：M10水泥砂浆砌筑 4.配砖、弧形砌体部分由投标人综合考虑，进入本项综合单价之中，不再单独计量计价 5.其他：满足设计施工图纸及现行验收规范要求 | m3 | 14.52 | 275.24 | 3996.48 | 3236.51 | 9.29
6 | 010401012023 | 室外踏步及台阶 (注意改定额量） | 1.1：2水泥砂浆粉20厚 2.M5水泥砂浆砌筑实心砖 3.100厚C15混凝土 4.素土夯实 5.其他：参照西南18J812-10-1a满足设计施工图纸及现行验收规范要求 | m2 | 28.25 | 34.66 | 979.15 | 810.78 | 2.54
|  | 分部小计 |  |  |  |  | 4975.63 | 4047.29 | 11.83
0105 混凝土及钢筋混凝土工程
7 | 010501001023 | 现浇混凝土基础垫层 C20 | 1.混凝土种类：商品混凝土 2.混凝土强度等级：C20 3.砼拌合料、配合比等：石料种类及粒径投标人综合考虑且需满足规范要求，综合单价含砼的所有外加剂费用，掺添外加剂需满足设计及规范要求，结算时无论使用何种外加剂综合单价均不作调整 4.混凝土浇筑含泵送费用及相关电费，结算时无论使用地泵还是汽车泵综合单价均不作调整 5.混凝土达到设计要求，满足现行施工验收规范 | m3 | 5.96 | 59.82 | 356.53 | 269.39 | 1.67
8 | 010501002020 | 现浇混凝土带形基础 C25 | 1.混凝土种类：商品混凝土 2.混凝土强度等级：C25 3.砼拌合料、配合比等：石料种类及粒径投标人综合考虑且需满足规范要求，综合单价含砼的所有外加剂费用，掺添外加剂需满足设计及规范要求，结算时无论使用何种外加剂综合单价均不作调整 4.混凝土浇筑含泵送费用及相关电费，结算时无论使用地泵还是汽车泵综合单价均不作调整 5.不同砼强度等级的梁柱节点采用高一强度的砼处理费用包含在该综合单价内 6.砼浇筑时应按设计要求留设安装管线槽，产生的费用综合进入本项综合单价报价之中 7.混凝土达到设计要求，满足现行施工验收规范 | m3 | 24.12 | 59.73 | 1440.69 | 1097.46 | 7.24
9 | 010503004044 | 现浇混凝土地圈梁 C25 | 1.混凝土种类：商品混凝土 2.混凝土强度等级：C25 3.砼拌合料、配合比等：石料种类及粒径投标人综合考虑且需满足规范要求，综合单价含砼的所有外加剂费用，掺添外加剂需满足设计及规范要求，结算时无论使用何种外加剂综合单价均不作调整 4.混凝土浇筑含泵送费用及相关电费，结算时无论使用地泵还是汽车泵综合单价均不作调整 5.不同砼强度等级的梁柱节点采用高一强度的砼处理费用包含在该综合单价内 6.砼浇筑时应按设计要求留设安装管线槽，产生的费用综合进入本项综合单价报价之中 7.混凝土达到设计要求，满足现行施工验收规范 | m3 | 2.8 | 74.50 | 208.60 | 158.45 | 1.12
10 | 010502002045 | 现浇混凝土构造柱 C25 | 1.混凝土种类：商品混凝土 2.混凝土强度等级：C25 3.砼拌合料、配合比等：石料种类及粒径投标人综合考虑且需满足规范要求，综合单价含砼的所有外加剂费用，掺添外加剂需满足设计及规范要求，结算时无论使用何种外加剂综合单价均不作调整 4.混凝土浇筑含泵送费用及相关电费，结算时无论使用地泵还是汽车泵综合单价均不作调整 5.混凝土达到设计要求，满足现行施工验收规范 | m3 | 1.36 | 80.91 | 110.04 | 84.31 | 0.54
11 | 010515001193 | 现浇构件钢筋 HRB400 直径≤φ10 | 1.钢筋种类、规格：HRB400 直径≤φ10 2.钢筋的除锈、连接方式（螺纹套筒除外）、搭接综合考虑，费用包括在投标报价综合单价内，不再单独计量计价 3.钢筋连接方式无论采用绑扎、焊接、机械连接、植筋等由投标人按设计要求及相关规范要求实施，其费用考虑在综合单价中，且达到设计及施工现行规范，结算时不再单独计量计价 4.措施钢筋、弧形构件钢筋制作安装由投标人自行综合考虑在投标报价中，结算时不作调整 5.其他：满足设计及规范要求 | t | 0.15 | 1452.37 | 217.86 | 168.90 | 4.16
12 | 010515001194 | 现浇构件钢筋 HRB400 直径φ12～14 | 1.钢筋种类、规格：HRB400 直径φ12～14 2.钢筋的除锈、连接方式（螺纹套筒除外）、搭接综合考虑，费用包括在投标报价综合单价内，不再单独计量计价 3.钢筋连接方式无论采用绑扎、焊接、机械连接、植筋等由投标人按设计要求及相关规范要求实施，其费用考虑在综合单价中，且达到设计及施工现行规范，结算时不再单独计量计价 4.措施钢筋、弧形构件钢筋制作安装由投标人自行综合考虑在投标报价中，结算时不作调整 5.其他：满足设计及规范要求 | t | 0.567 | 1453.20 | 823.96 | 584.84 | 64.34
13 | 010515001195 | 现浇构件钢筋 HRB400 直径φ16～25 | 1.钢筋种类、规格：HRB400 直径φ16～25 2.钢筋的除锈、连接方式（螺纹套筒除外）、搭接综合考虑，费用包括在投标报价综合单价内，不再单独计量计价 3.钢筋连接方式无论采用绑扎、焊接、机械连接、植筋等由投标人按设计要求及相关规范要求实施，其费用考虑在综合单价中，且达到设计及施工现行规范，结算时不再单独计量计价 4.措施钢筋、弧形构件钢筋制作安装由投标人自行综合考虑在投标报价中，结算时不作调整 5.其他：满足设计及规范要求 | t | 0.039 | 1453.65 | 56.69 | 38.69 | 6.20
14 | 010507001023 | 散水 (注意改定额量） | 1.20厚1：2.5水泥砂浆粉面 2.60厚C15混凝土 3.100厚C20混凝土垫层 2.变形缝填塞材料种类：满足设计要求 3.其他：参照西南18J812-7-2满足设计施工图纸及现行验收规范要求 | m2 | 42.77 | 17.31 | 740.35 | 622.73 | 3.85
|  | 分部小计 |  |  |  |  | 3954.72 | 3024.77 | 89.12
单价措施项目清单
混凝土模板及支架（撑 ）
15 | 011702001049 | 基础垫层模板安拆 | 1.构件类型：基础垫层模板 2.模板材料：投标人自行考虑 3.支架材料：投标人自行考虑 4.本项目投标人应根据设计图、投标施工组织设计、现场实际情况综合报价，不论采用何种支模方式均执行该综合单价 5.综合单价内应包含模板支架及模板的安拆、维修、维护、运输等相关费用 6.其他要求：满足设计与施工验收规范 | m2 | 13.92 | 30.13 | 419.41 | 222.44 | 3.06
16 | 011702001050 | 条形基础模板安拆 | 1.构件类型：条形基础模板 2.模板材料：投标人自行考虑 3.支架材料：投标人自行考虑 4.本项目投标人应根据设计图、投标施工组织设计、现场实际情况综合报价，不论采用何种支模方式均执行该综合单价 5.综合单价内应包含模板支架及模板的安拆、维修、维护、运输等相关费用 6.其他要求：满足设计与施工验收规范 | m2 | 71.92 | 43.76 | 3147.22 | 1724.64 | 39.56
17 | 011702005025 | 基础圈梁模板安拆 | 1.构件类型：基础圈梁模板 2.模板材料：投标人自行考虑 3.支架材料：投标人自行考虑 4.本项目投标人应根据设计图、投标施工组织设计、现场实际情况综合报价，不论采用何种支模方式均执行该综合单价 5.综合单价内应包含模板支架及模板的安拆、维修、维护、运输等相关费用 6.其他要求：满足设计与施工验收规范 | m2 | 23.26 | 46.01 | 1070.19 | 624.30 | 12.33
18 | 011702003045 | 构造柱模板安拆 | 1.构件类型：构造柱模板 2.模板材料：投标人自行考虑 3.支架材料：投标人自行考虑 4.本项目投标人应根据设计图、投标施工组织设计、现场实际情况综合报价，不论采用何种支模方式均执行该综合单价 5.综合单价内应包含模板支架及模板的安拆、维修、维护、运输等相关费用 6.其他要求：满足设计与施工验收规范 | m2 | 9.75 | 44.67 | 435.53 | 238.10 | 5.17
|  | 分部小计 |  |  |  |  | 5072.35 | 2809.48 | 60.12
大型机械设备进出场及安拆
19 | 011705001009 | 大型机械设备进出场及安拆 | 1.机械设备名称：根据现场实际情况综合考虑各种机械进出场及安拆 2.机械设备规格型号：综合考虑 | 台次
分部小计
|  | 分部小计 |  |  |  |  | 5072.35 | 2809.48 | 60.12
合 计 | [6 empty] | 16124.12 | 11061.52 | 967.69

## F.4 总价措施项目清单与计价表(表-11)【10#楼 4人~
总价措施项目清单与计价表
工程名称：遂宁市安居区聚贤镇城乡建设用地增减挂钩项目\和平村6组安置点\10#楼 4人户拼【±0.00以下基础工程（条基）】 |  |  |  | 标段：/
序号 | 项目编码 | 项目名称 | 计算基础 | 费率 （%） | 金额 （元） | 调整费率 (%) | 调整后金额 (元) | 备注
定额(人工费+机械费)
1 | 011707001067 | 安全文明施工费 |  |  | 154.72
1.1 | ① | 环境保护费 | 不含总价措施税前工程造价 | 0.35 | 38.68
1.2 | ② | 文明施工费 | 不含总价措施税前工程造价 | 0.35 | 38.68
1.3 | ③ | 安全施工费 | 不含总价措施税前工程造价 | 0.35 | 38.68
1.4 | ④ | 临时设施费 | 不含总价措施税前工程造价 | 0.35 | 38.68
2 | 011707002067 | 夜间施工增加费
3 | 011707003067 | 非夜间施工照明
4 | 011707004067 | 二次搬运费 |  |  | 6.66
5 | 011707005067 | 冬雨季施工增加费
6 | 011707006067 | 地上、地下设施、建筑物的临时保护设施
7 | 011707007067 | 已完工程及设备保护费
8 | 011707008067 | 工程定位复测费 |  |  | 3.33
合计 |  |  |  |  | 164.71

## K.2 承包人提供主要材料和工程设备一览表(表-20)【10~
承包人提供主要材料和工程设备一览表 （适用造价信息差额调整法）
工程名称：遂宁市安居区聚贤镇城乡建设用地增减挂钩项目\和平村6组安置点\10#楼 4人户拼【±0.00以下基础工程（条基）】 |  |  |  |  | 标段：/
序号 | 名称、规格、型号 | 单位 | 数量 | 风险系数% | 基准单价(元) | 投标单价(元) | 发承包人确认单价(元) | 备注
1 | 柴油(机械) | L | 80.56 |  |  | 6.34
2 | 水 | m3 | 17.184 |  |  | 3.91
3 | 其他材料费 | 元 | 121.448 |  |  | 1.00
4 | 商品混凝土 C25 | m3 | 33.27
5 | 焊条 (高强钢筋用) | kg | 5.256 |  |  | 5.40
6 | 标准砖 | 千匹 | 16.085
7 | 商品混凝土 C20 | m3 | 10.945
8 | 商品混凝土 C15 | m3 | 5.454
9 | 干混地面砂浆 M20 | t | 3.005
10 | 二等锯材 | m3 | 0.823 |  |  | 1480.00
11 | 复合模板 | m2 | 29.338 |  |  | 28.00
12 | 汽油(机械) | L | 4.817 |  |  | 6.74
13 | 干混砌筑砂浆 M5 | t | 0.829
14 | 对拉螺栓 | kg | 3.448 |  |  | 4.15
15 | 对拉螺栓塑料管 | m | 12.333 |  |  | 1.10
16 | 摊销卡具和支撑钢材 | kg | 4.458 |  |  | 3.58
17 | 高强钢筋 φ≤10 | t | 0.168
18 | 高强钢筋 φ12～16 | t | 0.608
19 | 高强钢筋 φ＞16 | t | 0.039
20 | 干混砌筑砂浆 M10 | t | 11.6

## E.3 单位工程招标控制价投标报价汇总表(表-04-1~349
单位工程招标控制价/投标报价汇总表
（适用于一般计税方法）
工程名称：遂宁市安居区聚贤镇城乡建设用地增减挂钩项目\和平村6组安置点\10#楼 4人户拼【±0.00以上建筑与主体工程】 |  | 标段：/
序号 | 汇总内容 | 金 额（元） | 其中:暂估价(元)
1 | 分部分项及单价措施项目 | 82153.56
1.1 | 砌筑工程 | 30063.15
1.2 | 混凝土及钢筋混凝土工程 | 15416.35
1.3 | 金属结构工程 | 357.40
1.4 | 单价措施项目 | 36316.66
2 | 总价措施项目 | 692.63 | -
2.1 | 其中：安全文明施工费 | 641.72 | -
3 | 其他项目 |  | -
3.1 | 其中：暂列金额 |  | -
3.2 | 其中：专业工程暂估价 |  | -
3.3 | 其中：计日工 |  | -
3.4 | 其中：总承包服务费 |  | -
4 | 规费 | 2687.98 | -
5 | 创优质工程奖补偿奖励费 |  | -
6 | 税前不含税工程造价 | 85534.17 | -
6.1 | 其中：除税甲供材料（设备）费 |  | -
7 | 销项增值税额 | 2566.03 | -
8 | 附加税 |  | -
招标控制价/投标报价总价合计=税前不含税工程造价+销项增值税额+附加税 |  | 88100.20

## F.1 分部分项工程和单价措施项目清单与计价表(表-0~350
分部分项工程和单价措施项目清单与计价表
工程名称：遂宁市安居区聚贤镇城乡建设用地增减挂钩项目\和平村6组安置点\10#楼 4人户拼【±0.00以上建筑与主体工程】 |  |  |  |  | 标段：/
序号 | 项目编码 | 项目名称 | 项目特征描述 | 计量 单位 | 工程量 | 金额（元）
[6 empty] | 综合单价 | 合价 | 其中
[8 empty] | 定额人工费 | 定额机械费 | 暂估价
0104 砌筑工程
1 | 010401003023 | ±0.00以上MU10实心砖墙 M5 | 1.砖品种、规格、强度等级:MU10页岩标砖 2.墙体厚度:详施工图 3.砂浆强度等级：M5混合砂浆 4.墙身防潮详设计 | m3 | 109.9 | 273.55 | 30063.15 | 24321.97 | 48.36
|  | 分部小计 |  |  |  |  | 30063.15 | 24321.97 | 48.36
0105 混凝土及钢筋混凝土工程
2 | 010502002046 | 现浇混凝土构造柱 C25 | 1.混凝土种类：商品混凝土 2.混凝土强度等级：C25 3.砼拌合料、配合比等：石料种类及粒径投标人综合考虑且需满足规范要求，综合单价含砼的所有外加剂费用，掺添外加剂需满足设计及规范要求，结算时无论使用何种外加剂综合单价均不作调整 4.混凝土浇筑含泵送费用及相关电费，结算时无论使用地泵还是汽车泵综合单价均不作调整 5.混凝土达到设计要求，满足现行施工验收规范 | m3 | 11.9 | 80.91 | 962.83 | 737.68 | 4.76
3 | 010505001067 | 现浇混凝土矩形梁 C30 | 1.混凝土种类：商品混凝土 2.混凝土强度等级：C30 3.砼拌合料、配合比等：石料种类及粒径投标人综合考虑且需满足规范要求，综合单价含砼的所有外加剂费用，掺添外加剂需满足设计及规范要求，结算时无论使用何种外加剂综合单价均不作调整 4.混凝土浇筑含泵送费用及相关电费，结算时无论使用地泵还是汽车泵综合单价均不作调整 5.不同砼强度等级的梁柱节点采用高一强度的砼处理费用包含在该综合单价内 6.砼浇筑时应按设计要求留设安装管线槽，产生的费用综合进入本项综合单价报价之中 7.混凝土达到设计要求，满足现行施工验收规范 | m3 | 2 | 60.01 | 120.02 | 87.50 | 1.04
4 | 010503004045 | 现浇混凝土圈梁 C25 | 1.混凝土种类：商品混凝土 2.混凝土强度等级：C25 3.砼拌合料、配合比等：石料种类及粒径投标人综合考虑且需满足规范要求，综合单价含砼的所有外加剂费用，掺添外加剂需满足设计及规范要求，结算时无论使用何种外加剂综合单价均不作调整 4.混凝土浇筑含泵送费用及相关电费，结算时无论使用地泵还是汽车泵综合单价均不作调整 5.不同砼强度等级的梁柱节点采用高一强度的砼处理费用包含在该综合单价内 6.砼浇筑时应按设计要求留设安装管线槽，产生的费用综合进入本项综合单价报价之中 7.混凝土达到设计要求，满足现行施工验收规范 | m3 | 7.15 | 74.50 | 532.68 | 404.62 | 2.86
5 | 010505001068 | 现浇混凝土有梁板 C30 | 1.混凝土种类：商品混凝土 2.混凝土强度等级：C30 3.砼拌合料、配合比等：石料种类及粒径投标人综合考虑且需满足规范要求，综合单价含砼的所有外加剂费用，掺添外加剂需满足设计及规范要求，结算时无论使用何种外加剂综合单价均不作调整 4.混凝土浇筑含泵送费用及相关电费，结算时无论使用地泵还是汽车泵综合单价均不作调整 5.不同砼强度等级的梁柱节点采用高一强度的砼处理费用包含在该综合单价内 6.砼浇筑时应按设计要求留设安装管线槽，产生的费用综合进入本项综合单价报价之中 7.混凝土达到设计要求，满足现行施工验收规范 | m3 | 15.03 | 60.01 | 901.95 | 657.56 | 7.82
6 | 010505001069 | 现浇混凝土屋面板 C30 | 1.混凝土种类：商品混凝土 2.混凝土强度等级：C30 3.砼拌合料、配合比等：石料种类及粒径投标人综合考虑且需满足规范要求，综合单价含砼的所有外加剂费用，掺添外加剂需满足设计及规范要求，结算时无论使用何种外加剂综合单价均不作调整 4.混凝土浇筑含泵送费用及相关电费，结算时无论使用地泵还是汽车泵综合单价均不作调整 5.不同砼强度等级的梁柱节点采用高一强度的砼处理费用包含在该综合单价内 6.砼浇筑时应按设计要求留设安装管线槽，产生的费用综合进入本项综合单价报价之中 7.混凝土达到设计要求，满足现行施工验收规范 | m3 | 22.47 | 60.90 | 1368.42 | 1002.16 | 9.44
7 | 010505008023 | 现浇混凝土雨篷 C25 | 1.混凝土种类：商品混凝土 2.混凝土强度等级：C25 3.砼拌合料、配合比等：石料种类及粒径投标人综合考虑且需满足规范要求，综合单价含砼的所有外加剂费用，掺添外加剂需满足设计及规范要求，结算时无论使用何种外加剂综合单价均不作调整 4.混凝土浇筑含泵送费用及相关电费，结算时无论使用地泵还是汽车泵综合单价均不作调整 5.结构类型：雨棚、挑檐、阳台板综合考虑 6.混凝土达到设计要求，满足现行施工验收规范 | m3 | 0.73 | 87.08 | 63.57 | 47.31 | 0.47
8 | 010506001023 | 现浇混凝土直形楼梯 C30 | 1.混凝土种类：商品混凝土 2.混凝土强度等级：C30 3.砼拌合料、配合比等：石料种类及粒径投标人综合考虑且需满足规范要求，综合单价含砼的所有外加剂费用，掺添外加剂需满足设计及规范要求，结算时无论使用何种外加剂综合单价均不作调整 4.混凝土浇筑含泵送费用及相关电费，结算时无论使用地泵还是汽车泵综合单价均不作调整 5.不同砼强度等级的梁柱节点采用高一强度的砼处理费用包含在该综合单价内 6.砼浇筑时应按设计要求留设安装管线槽，产生的费用综合进入本项综合单价报价之中 7.混凝土达到设计要求，满足现行施工验收规范 | m3 | 10.56 | 39.37 | 415.75 | 313.32 | 1.27
9 | 010507007059 | 现浇混凝土翻边 C25 | 1.混凝土种类：商品混凝土 2.混凝土强度等级：C25 3.砼拌合料、配合比等：石料种类及粒径投标人综合考虑且需满足规范要求，综合单价含砼的所有外加剂费用，掺添外加剂需满足设计及规范要求，结算时无论使用何种外加剂综合单价均不作调整 4.混凝土浇筑含泵送费用及相关电费，结算时无论使用地泵还是汽车泵综合单价均不作调整 5.混凝土达到设计要求，满足现行施工验收规范 | m3 | 1.86 | 64.95 | 120.81 | 89.45 | 1.19
10 | 010507007060 | 现浇混凝土其他构件 C25 | 1.混凝土种类：商品混凝土 2.混凝土强度等级：C25 3.砼拌合料、配合比等：石料种类及粒径投标人综合考虑且需满足规范要求，综合单价含砼的所有外加剂费用，掺添外加剂需满足设计及规范要求，结算时无论使用何种外加剂综合单价均不作调整 4.混凝土浇筑含泵送费用及相关电费，结算时无论使用地泵还是汽车泵综合单价均不作调整 5.混凝土达到设计要求，满足现行施工验收规范 | m3 | 0.73 | 156.40 | 114.17 | 87.78
11 | 010507007061 | 烟道C20细石砼 | 1.构件的类型 2.构件规格 3.部位 4.混凝土种类 5.混凝土强度等级 | m3 | 0.1 | 156.40 | 15.64 | 12.02
12 | 010510003023 | 预制混凝土过梁 C25 | 1.混凝土种类：预制混凝土 2.混凝土强度等级：C25 3.砼拌合料、配合比等：石料种类及粒径投标人综合考虑且需满足规范要求，模板制作安装运输需满足设计及规范要求，结算时综合单价均不作调整 4.混凝土预制送费用及相关电费，现场预制及运输加工综合单价均不作调整 5.混凝土达到设计要求，满足现行施工验收规范 | m3 | 2.78 | 112.77 | 313.50 | 136.19 | 88.43
13 | 010515001196 | 砌体加固筋 HPB300 直径≤φ10 | 1.钢筋种类、规格：HPB300 直径≤φ10 2.钢筋的除锈、连接方式（螺纹套筒除外）、搭接综合考虑，费用包括在投标报价综合单价内，不再单独计量计价 3.钢筋连接方式无论采用绑扎、焊接、机械连接、植筋等由投标人按设计要求及相关规范要求实施，其费用考虑在综合单价中，且达到设计及施工现行规范，结算时不再单独计量计价 4.措施钢筋、弧形构件钢筋制作安装由投标人自行综合考虑在投标报价中，结算时不作调整 5.其他：满足设计及规范要求 | t | 0.306 | 1273.13 | 389.58 | 301.11 | 7.74
14 | 010515001197 | 现浇构件钢筋 HPB300 直径≤φ10 | 1.钢筋种类、规格：HPB300 直径≤φ10 2.钢筋的除锈、连接方式（螺纹套筒除外）、搭接综合考虑，费用包括在投标报价综合单价内，不再单独计量计价 3.钢筋连接方式无论采用绑扎、焊接、机械连接、植筋等由投标人按设计要求及相关规范要求实施，其费用考虑在综合单价中，且达到设计及施工现行规范，结算时不再单独计量计价 4.措施钢筋、弧形构件钢筋制作安装由投标人自行综合考虑在投标报价中，结算时不作调整 5.其他：满足设计及规范要求 | t | 0.147 | 1453.90 | 213.72 | 165.19 | 4.25
15 | 010515001198 | 现浇构件钢筋 HRB400 直径≤φ10 | 1.钢筋种类、规格：HRB400 直径≤φ10 2.钢筋的除锈、连接方式（螺纹套筒除外）、搭接综合考虑，费用包括在投标报价综合单价内，不再单独计量计价 3.钢筋连接方式无论采用绑扎、焊接、机械连接、植筋等由投标人按设计要求及相关规范要求实施，其费用考虑在综合单价中，且达到设计及施工现行规范，结算时不再单独计量计价 4.措施钢筋、弧形构件钢筋制作安装由投标人自行综合考虑在投标报价中，结算时不作调整 5.其他：满足设计及规范要求 | t | 3.601 | 1452.37 | 5229.98 | 4054.80 | 99.82
16 | 010515001199 | 现浇构件钢筋 HRB400 直径φ12～14 | 1.钢筋种类、规格：HRB400 直径φ12～14 2.钢筋的除锈、连接方式（螺纹套筒除外）、搭接综合考虑，费用包括在投标报价综合单价内，不再单独计量计价 3.钢筋连接方式无论采用绑扎、焊接、机械连接、植筋等由投标人按设计要求及相关规范要求实施，其费用考虑在综合单价中，且达到设计及施工现行规范，结算时不再单独计量计价 4.措施钢筋、弧形构件钢筋制作安装由投标人自行综合考虑在投标报价中，结算时不作调整 5.其他：满足设计及规范要求 | t | 2.313 | 1453.20 | 3361.25 | 2385.77 | 262.46
17 | 010515001200 | 现浇构件钢筋 HRB400 直径φ16～25 | 1.钢筋种类、规格：HRB400 直径φ16～25 2.钢筋的除锈、连接方式（螺纹套筒除外）、搭接综合考虑，费用包括在投标报价综合单价内，不再单独计量计价 3.钢筋连接方式无论采用绑扎、焊接、机械连接、植筋等由投标人按设计要求及相关规范要求实施，其费用考虑在综合单价中，且达到设计及施工现行规范，结算时不再单独计量计价 4.措施钢筋、弧形构件钢筋制作安装由投标人自行综合考虑在投标报价中，结算时不作调整 5.其他：满足设计及规范要求 | t | 0.144 | 1453.65 | 209.33 | 142.84 | 22.90
18 | 010516002023 | 预埋铁件 | 1.钢材种类：综合 2.规格：综合 | t | 0.18 | 6017.52 | 1083.15 | 298.03 | 53.08
|  | 分部小计 |  |  |  |  | 15416.35 | 10923.33 | 567.53
0106 金属结构工程
19 | 010607005023 | 砌块墙钢丝网加固 | 1.材料品种、规格:φ0.8的9×25孔镀锌焊接钢丝网 2.部位：不同材料交接处等 3.其他：满足设计及规范要求 | m2 | 32.55 | 10.98 | 357.40 | 208.65
|  | 分部小计 |  |  |  |  | 357.40 | 208.65
单价措施项目清单
脚手架工程
20 | 011701001023 | 综合脚手架 | 1.建筑结构形式：综合 2.檐口高度：单层建筑(檐口高度) ≤9m 3.搭设方式：综合 4.搭设高度：综合 5.满足设计及现行施工规范要求，综合单价中包含完成此项目的全部工作内容的费用 | m2 | 273.03 | 14.95 | 4081.80 | 2804.02 | 141.98
|  | 分部小计 |  |  |  |  | 4081.80 | 2804.02 | 141.98
混凝土模板及支架（撑 ）
21 | 011702006023 | 矩形梁模板安拆 | 1.构件类型：矩形梁模板 2.模板材料：投标人自行考虑 3.支架材料：投标人自行考虑 4.本项目投标人应根据设计图、投标施工组织设计、现场实际情况综合报价，不论采用何种支模方式均执行该综合单价 5.综合单价内应包含模板支架及模板的安拆、维修、维护、运输等相关费用 6.其他要求：满足设计与施工验收规范 | m2 | 23.23 | 46.64 | 1083.45 | 628.60 | 23.46
22 | 011702014023 | 有梁板模板安拆 | 1.构件类型：有梁板模板 2.模板材料：投标人自行考虑 3.支架材料：投标人自行考虑 4.本项目投标人应根据设计图、投标施工组织设计、现场实际情况综合报价，不论采用何种支模方式均执行该综合单价 5.综合单价内应包含模板支架及模板的安拆、维修、维护、运输等相关费用 6.其他要求：满足设计与施工验收规范 | m2 | 337 | 48.47 | 16334.39 | 9105.74 | 353.85
23 | 011702024023 | 楼梯模板安拆 | 1.构件类型：楼梯模板 2.模板材料：投标人自行考虑 3.支架材料：投标人自行考虑 4.本项目投标人应根据设计图、投标施工组织设计、现场实际情况综合报价，不论采用何种支模方式均执行该综合单价 5.综合单价内应包含模板支架及模板的安拆、维修、维护、运输等相关费用 6.其他要求：满足设计与施工验收规范 | m2 | 10.56 | 112.66 | 1189.69 | 783.97 | 7.60
24 | 011702008023 | 圈梁模板安拆 | 1.构件类型：圈梁模板 2.模板材料：投标人自行考虑 3.支架材料：投标人自行考虑 4.本项目投标人应根据设计图、投标施工组织设计、现场实际情况综合报价，不论采用何种支模方式均执行该综合单价 5.综合单价内应包含模板支架及模板的安拆、维修、维护、运输等相关费用 6.其他要求：满足设计与施工验收规范 | m2 | 33.68 | 47.18 | 1589.02 | 959.88 | 17.51
25 | 011702009023 | 过梁模板安拆 | 1.构件类型：过梁模板 2.模板材料：投标人自行考虑 3.支架材料：投标人自行考虑 4.本项目投标人应根据设计图、投标施工组织设计、现场实际情况综合报价，不论采用何种支模方式均执行该综合单价 5.综合单价内应包含模板支架及模板的安拆、维修、维护、运输等相关费用 6.其他要求：满足设计与施工验收规范 | m2 | 36.02 | 54.97 | 1980.02 | 1229.00 | 15.13
26 | 011702003046 | 构造柱模板安拆 | 1.构件类型：构造柱模板 2.模板材料：投标人自行考虑 3.支架材料：投标人自行考虑 4.本项目投标人应根据设计图、投标施工组织设计、现场实际情况综合报价，不论采用何种支模方式均执行该综合单价 5.综合单价内应包含模板支架及模板的安拆、维修、维护、运输等相关费用 6.其他要求：满足设计与施工验收规范 | m2 | 83.61 | 44.67 | 3734.86 | 2041.76 | 44.31
27 | 011702025045 | 反坎模板安拆 | 1.构件类型：反坎模板 2.模板材料：投标人自行考虑 3.支架材料：投标人自行考虑 4.本项目投标人应根据设计图、投标施工组织设计、现场实际情况综合报价，不论采用何种支模方式均执行该综合单价 5.综合单价内应包含模板支架及模板的安拆、维修、维护、运输等相关费用 6.其他要求：满足设计与施工验收规范 | m2 | 16.66 | 64.29 | 1071.07 | 651.74 | 9.83
28 | 011702023023 | 雨篷模板安拆 | 1.构件类型：雨棚模板 2.模板材料：投标人自行考虑 3.支架材料：投标人自行考虑 4.本项目投标人应根据设计图、投标施工组织设计、现场实际情况综合报价，不论采用何种支模方式均执行该综合单价 5.综合单价内应包含模板支架及模板的安拆、维修、维护、运输等相关费用 6.其他要求：满足设计与施工验收规范 | m2 | 8.17 | 72.24 | 590.20 | 355.80 | 3.92
29 | 011702025046 | 其它现浇构件模板安拆 | 1.构件类型：其他现浇构建模板 2.模板材料：投标人自行考虑 3.支架材料：投标人自行考虑 4.本项目投标人应根据设计图、投标施工组织设计、现场实际情况综合报价，不论采用何种支模方式均执行该综合单价 5.综合单价内应包含模板支架及模板的安拆、维修、维护、运输等相关费用 6.其他要求：满足设计与施工验收规范 | m2 | 8.73 | 64.29 | 561.25 | 341.52 | 5.15
|  | 分部小计 |  |  |  |  | 28133.95 | 16098.01 | 480.76
垂直运输
30 | 011703001023 | 垂直运输 | 1.建筑物建筑类型及结构形式：详施工设计； 2.建筑面积：详施工设计； 3.建筑物檐口高度、层数：详施工设计； 4.其它满足设计、施工及验收规范要求； | m2 | 273.03 | 15.02 | 4100.91 | 1643.64 | 2214.27
|  | 分部小计 |  |  |  |  | 4100.91 | 1643.64 | 2214.27
|  | 分部小计 |  |  |  |  | 36316.66 | 20545.67 | 2837.01
合 计 | [6 empty] | 82153.56 | 55999.62 | 3452.90

## F.4 总价措施项目清单与计价表(表-11)【10#楼~351
总价措施项目清单与计价表
工程名称：遂宁市安居区聚贤镇城乡建设用地增减挂钩项目\和平村6组安置点\10#楼 4人户拼【±0.00以上建筑与主体工程】 |  |  |  | 标段：/
序号 | 项目编码 | 项目名称 | 计算基础 | 费率 （%） | 金额 （元） | 调整费率 (%) | 调整后金额 (元) | 备注
定额(人工费+机械费)
1 | 011707001068 | 安全文明施工费 |  |  | 641.72
1.1 | ① | 环境保护费 | 不含总价措施税前工程造价 | 0.35 | 160.43
1.2 | ② | 文明施工费 | 不含总价措施税前工程造价 | 0.35 | 160.43
1.3 | ③ | 安全施工费 | 不含总价措施税前工程造价 | 0.35 | 160.43
1.4 | ④ | 临时设施费 | 不含总价措施税前工程造价 | 0.35 | 160.43
2 | 011707002068 | 夜间施工增加费
3 | 011707003068 | 非夜间施工照明
4 | 011707004068 | 二次搬运费 |  |  | 33.94
5 | 011707005068 | 冬雨季施工增加费
6 | 011707006068 | 地上、地下设施、建筑物的临时保护设施
7 | 011707007068 | 已完工程及设备保护费
8 | 011707008068 | 工程定位复测费 |  |  | 16.97
合计 |  |  |  |  | 692.63

## K.2 承包人提供主要材料和工程设备一览表(表-20)~352
承包人提供主要材料和工程设备一览表 （适用造价信息差额调整法）
工程名称：遂宁市安居区聚贤镇城乡建设用地增减挂钩项目\和平村6组安置点\10#楼 4人户拼【±0.00以上建筑与主体工程】 |  |  |  |  | 标段：/
序号 | 名称、规格、型号 | 单位 | 数量 | 风险系数% | 基准单价(元) | 投标单价(元) | 发承包人确认单价(元) | 备注
1 | 商品混凝土 C25 | m3 | 22.483
2 | 水 | m3 | 56.145 |  |  | 3.91
3 | 其他材料费 | 元 | 1265.318 |  |  | 1.00
4 | 钢筋 φ≤10 | t | 0.498
5 | 焊条 (高强钢筋用) | kg | 21.316 |  |  | 5.40
6 | 干混砌筑砂浆 M5 | t | 59.992
7 | 商品混凝土 C30 | m3 | 48.565
8 | 摊销卡具和支撑钢材 | kg | 294.55 |  |  | 3.58
9 | 复合模板 | m2 | 143.73 |  |  | 28.00
10 | 二等锯材 | m3 | 3.728 |  |  | 1480.00
11 | 柴油(机械) | L | 68.984 |  |  | 6.34
12 | 预制过梁 C25 | m3 | 2.794
13 | 汽油(机械) | L | 0.186 |  |  | 6.74
14 | 钢材 综合 | kg | 184.5 |  |  | 4.00
15 | 焊条 综合 | kg | 5.4 |  |  | 4.15
16 | 钢丝网 综合 | m2 | 34.23 |  |  | 2.96
17 | 商品细石混凝土 C20 | m3 | 0.101
18 | 脚手架钢材 | kg | 106.607 |  |  | 3.58
19 | 锯材 综合 | m3 | 0.164 |  |  | 1480.00
20 | 对拉螺栓 | kg | 3.434 |  |  | 4.15
21 | 对拉螺栓塑料管 | m | 3.293 |  |  | 1.10
22 | 高强钢筋 φ≤10 | t | 4.023
23 | 高强钢筋 φ12～16 | t | 2.481
24 | 高强钢筋 φ＞16 | t | 0.145
25 | 标准砖 | 千匹 | 80.988

## E.3 单位工程招标控制价投标报价汇总表(表-04-1~353
单位工程招标控制价/投标报价汇总表
（适用于一般计税方法）
工程名称：遂宁市安居区聚贤镇城乡建设用地增减挂钩项目\和平村6组安置点\10#楼 4人户拼【±0.00以上装饰装修工程】 |  | 标段：/
序号 | 汇总内容 | 金 额（元） | 其中:暂估价(元)
1 | 分部分项及单价措施项目 | 42791.54
1.1 | 门窗工程 | 2490.14
1.2 | 屋面及防水工程 | 7140.84
1.3 | 保温、隔热、防腐工程
1.4 | 楼地面装饰工程
1.5 | 墙、柱面装饰与隔断、幕墙工程 | 16098.45
1.6 | 油漆、涂料、裱糊工程 | 7248.10
1.7 | 其他装饰工程 | 4898.84
1.8 | 单价措施项目 | 4915.17
2 | 总价措施项目 | 556.86 | -
2.1 | 其中：安全文明施工费 | 530.28 | -
3 | 其他项目 |  | -
3.1 | 其中：暂列金额 |  | -
3.2 | 其中：专业工程暂估价 |  | -
3.3 | 其中：计日工 |  | -
3.4 | 其中：总承包服务费 |  | -
4 | 规费 | 1496.97 | -
5 | 创优质工程奖补偿奖励费 |  | -
6 | 税前不含税工程造价 | 44845.37 | -
6.1 | 其中：除税甲供材料（设备）费 |  | -
7 | 销项增值税额 | 1345.36 | -
8 | 附加税 |  | -
招标控制价/投标报价总价合计=税前不含税工程造价+销项增值税额+附加税 |  | 46190.73

## F.1 分部分项工程和单价措施项目清单与计价表(表-0~354
分部分项工程和单价措施项目清单与计价表
工程名称：遂宁市安居区聚贤镇城乡建设用地增减挂钩项目\和平村6组安置点\10#楼 4人户拼【±0.00以上装饰装修工程】 |  |  |  |  | 标段：/
序号 | 项目编码 | 项目名称 | 项目特征描述 | 计量 单位 | 工程量 | 金额（元）
[6 empty] | 综合单价 | 合价 | 其中
[8 empty] | 定额人工费 | 定额机械费 | 暂估价
0108 门窗工程
1 | 010802004023 | 钢制防盗门 | 1.门类型：钢制防盗门 2.框截面尺寸及开启方式：尺寸综合，开启方式综合 3.门扇厚度：满足设计及相关规范要求 | m2 | 7.2 | 43.40 | 312.48 | 227.52 | 11.52
2 | 010807001037 | 塑钢固定窗 | 1.窗类型：塑钢固定窗 2.窗洞尺寸按设计 3.材料种类：塑钢型材 4.玻璃品种、厚度：塑钢窗框5+12A+5 5.五金材料：滑轮滑轨、卡锁 6.其它：符合设计及规范要求 | m2 | 2.16 | 34.88 | 75.34 | 53.20 | 3.41
3 | 010807001038 | 塑钢平开窗 | 1.窗类型：塑钢平开窗 2.窗洞尺寸按设计 3.材料种类：塑钢型材 4.玻璃品种、厚度：塑钢窗框5+12A+5 5.五金材料：滑轮滑轨、卡锁 6.所有可开启外窗均设置纱窗 7.其它：符合设计及规范要求 | m2 | 41.4 | 50.26 | 2080.76 | 1514.41 | 65.41
4 | 010807003023 | 铝合金百叶窗 | 1.窗类型：铝合金百叶窗 2.窗洞尺寸按设计 3.材料种类：断热桥铝合金型材 4.五金材料：滑轮滑轨、卡锁 5.其它：符合设计及规范要求 | m2 | 0.54 | 39.93 | 21.56 | 15.27 | 0.76
|  | 分部小计 |  |  |  |  | 2490.14 | 1810.40 | 81.10
0109 屋面及防水工程
5 | 010901001023 | 玻纤沥青瓦（屋1） | 1.瓦品种、规格：玻纤沥青瓦 2.其它：符合设计及规范要求 | m2 | 221.49 | 12.63 | 2797.42 | 2002.27
6 | 010902001023 | 0.8厚聚乙烯丙纶防水卷材（屋1） | 1.防水膜品种：0.8厚聚乙烯丙纶防水卷材(两道) 2.涂膜厚度、遍数：两道 3.其它：符合设计及规范要求 | m2 | 221.49 | 11.82 | 2618.01 | 1933.61
7 | 010902003023 | 20厚1:2.5水泥砂浆保护层（屋1） | 1.20厚1:2.5水泥砂浆保护层 2.其它：符合设计及规范要求 | m2 | 221.49 | 7.79 | 1725.41 | 1581.44 | 6.64
|  | 分部小计 |  |  |  |  | 7140.84 | 5517.32 | 6.64
0110 保温、隔热、防腐工程
分部小计
0111 楼地面装饰工程
分部小计
0112 墙、柱面装饰与隔断、幕墙工程
8 | 011201001045 | 内墙面一般抹灰（内1） | 1.5厚1:2.5水泥砂浆罩面压光 2.6厚1:3水泥砂浆垫层 3.7厚1:3水泥砂浆打底扫毛 4.其它：符合设计及规范要求 | m2 | 633.38 | 12.68 | 8031.26 | 7397.88 | 6.33
9 | 011201001046 | 内墙面一般抹灰（内2） | 1.8厚1:2防水砂浆(M5水泥砂浆内掺5%防水剂)找平层 2.10厚1:3水泥砂浆打底扫毛 3.其它：符合设计及规范要求 | m2 | 146.87 | 12.19 | 1790.35 | 1649.35 | 1.47
10 | 011201004023 | 外墙面找平抹灰（外1） | 1.8mm厚水泥聚合物纤维抗裂砂浆找平，掺5%无机铝盐防水剂 2.10mm厚水泥聚合物纤维抗裂砂浆打底，掺5%无机铝盐防水剂（不同材质交接每边搭接500宽钢丝网，另计） 3.基层墙体清理（混凝土墙面刷界面处理剂） 4.其它：符合设计及规范要求 | m2 | 330.36 | 19.00 | 6276.84 | 4506.11 | 16.52
|  | 分部小计 |  |  |  |  | 16098.45 | 13553.34 | 24.32
0114 油漆、涂料、裱糊工程
11 | 011406001023 | 墙面乳胶漆（外1） | 1.刷乳胶漆透明保护面漆一道 2.喷外墙防水乳胶漆一道 3.涂刷封闭底漆一道 4.刮涂柔性外墙细腻子两遍、找平、磨光 5.其它：符合设计及规范要求 | m2 | 330.36 | 21.94 | 7248.10 | 5001.65
|  | 分部小计 |  |  |  |  | 7248.10 | 5001.65
0115 其他装饰工程
12 | 011502007023 | EPS线条材料装饰线 | 1.EPS线条材料装饰线 2.具体位置详见设计施工图 | m | 93 | 14.35 | 1334.55 | 242.73
13 | 010514001023 | 烟道（C-PC-3) | 1.烟道（C-PC-3) 2.排气道风帽含在单价内 3.具体做法参GB23J916-1（37-41） | m | 12.8 | 278.46 | 3564.29 | 1469.95 | 104.70
|  | 分部小计 |  |  |  |  | 4898.84 | 1712.68 | 104.70
单价措施项目清单
脚手架工程
14 | 011701002023 | 外脚手架 | 1.搭设方式：双排脚手架 2.搭设高度：高度≤4m 3.脚手架材质：综合考虑 4.其他：满足设计及相关规范要求 | m2 | 395.11 | 12.44 | 4915.17 | 3591.55 | 205.46
|  | 分部小计 |  |  |  |  | 4915.17 | 3591.55 | 205.46
|  | 分部小计 |  |  |  |  | 4915.17 | 3591.55 | 205.46
合 计 | [6 empty] | 42791.54 | 31186.94 | 422.22

## F.4 总价措施项目清单与计价表(表-11)【10#楼~355
总价措施项目清单与计价表
工程名称：遂宁市安居区聚贤镇城乡建设用地增减挂钩项目\和平村6组安置点\10#楼 4人户拼【±0.00以上装饰装修工程】 |  |  |  | 标段：/
序号 | 项目编码 | 项目名称 | 计算基础 | 费率 （%） | 金额 （元） | 调整费率 (%) | 调整后金额 (元) | 备注
定额(人工费+机械费)
1 | 011707001069 | 安全文明施工费 |  |  | 530.28
1.1 | ① | 环境保护费 | 不含总价措施税前工程造价 | 0.35 | 132.57
1.2 | ② | 文明施工费 | 不含总价措施税前工程造价 | 0.35 | 132.57
1.3 | ③ | 安全施工费 | 不含总价措施税前工程造价 | 0.35 | 132.57
1.4 | ④ | 临时设施费 | 不含总价措施税前工程造价 | 0.35 | 132.57
2 | 011707002069 | 夜间施工增加费
3 | 011707003069 | 非夜间施工照明
4 | 011707004069 | 二次搬运费 |  |  | 17.72
5 | 011707005069 | 冬雨季施工增加费
6 | 011707006069 | 地上、地下设施、建筑物的临时保护设施
7 | 011707007069 | 已完工程及设备保护费
8 | 011707008069 | 工程定位复测费 |  |  | 8.86
合计 |  |  |  |  | 556.86

## K.2 承包人提供主要材料和工程设备一览表(表-20)~356
承包人提供主要材料和工程设备一览表 （适用造价信息差额调整法）
工程名称：遂宁市安居区聚贤镇城乡建设用地增减挂钩项目\和平村6组安置点\10#楼 4人户拼【±0.00以上装饰装修工程】 |  |  |  |  | 标段：/
序号 | 名称、规格、型号 | 单位 | 数量 | 风险系数% | 基准单价(元) | 投标单价(元) | 发承包人确认单价(元) | 备注
1 | 其他材料费 | 元 | 694.793 |  |  | 1.00
2 | 膨胀螺栓(金属胀锚螺栓) M8×80 | 套 | 182.01 |  |  | 0.26
3 | 聚乙烯丙纶防水卷材 0.8mm | m2 | 250.295
4 | 水 | m3 | 14.203 |  |  | 3.91
5 | 干混抹灰砂浆 M15 | t | 10.179
6 | 干混抹灰砂浆 M20 | t | 26.296
7 | 滑石粉 | kg | 81.387 |  |  | 0.34
8 | 腻子胶 | kg | 25.14 |  |  | 1.25
9 | 大白粉 | kg | 2.475 |  |  | 0.39
10 | 白水泥 | kg | 41.098 |  |  | 0.63
11 | 塑钢固定窗 5+12A+5 | m2 | 2.084
12 | 钢防盗门 | m2 | 6.926
13 | 膨胀螺栓 | 套 | 19.296 |  |  | 0.14
14 | 塑钢平开窗 5+12A+5 | m2 | 39.491
15 | 铝合金百叶窗 | m2 | 0.48
16 | 玻纤沥青瓦 | m2 | 234.79
17 | 改性沥青粘接剂 | kg | 106.32 |  |  | 1.66
18 | 改性沥青嵌缝油膏 | kg | 23.922 |  |  | 3.50
19 | 干混地面砂浆 M20 | t | 8.506
20 | 水泥 32.5 | kg | 73.879 |  |  | 0.42
21 | EPS线条 | m | 97.65 |  |  | 12.50
22 | 烟道（C-PC-3) | m | 25.856 |  |  | 25.00
23 | 干混砌筑砂浆 M5 | t | 0.269
24 | C-ZF-W150防火止回阀 | 个 | 3.03 |  |  | 200.00
25 | 风帽 C-FM-Y250 | 个 | 3.03 |  |  | 150.00
26 | 脚手架钢材 | kg | 86.416 |  |  | 3.58
27 | 锯材 综合 | m3 | 0.19 |  |  | 1480.00
28 | 柴油(机械) | L | 23.453 |  |  | 6.34
29 | 无机盐铝防水剂 | kg | 239.122 |  |  | 3.32
30 | 乳胶漆底漆 | kg | 26.875 |  |  | 16.00
31 | 乳胶漆面漆 | kg | 64.943 |  |  | 18.00

## E.3 单位工程招标控制价投标报价汇总表(表-04-1~357
单位工程招标控制价/投标报价汇总表
（适用于一般计税方法）
工程名称：遂宁市安居区聚贤镇城乡建设用地增减挂钩项目\和平村6组安置点\10#楼 4人户拼【10# 4人户拼安装工程】 |  | 标段：/
序号 | 汇总内容 | 金 额（元） | 其中:暂估价(元)
1 | 分部分项及单价措施项目 | 14971.98
1.1 | 电气 | 10253.21
1.2 | 给排水 | 4365.02
1.3 | 单价措施项目 | 353.75
2 | 总价措施项目 | 213.86 | -
2.1 | 其中：安全文明施工费 | 204.64 | -
3 | 其他项目 |  | -
3.1 | 其中：暂列金额 |  | -
3.2 | 其中：专业工程暂估价 |  | -
3.3 | 其中：计日工 |  | -
3.4 | 其中：总承包服务费 |  | -
4 | 规费 | 396.44 | -
5 | 创优质工程奖补偿奖励费 |  | -
6 | 税前不含税工程造价 | 15582.28 | -
6.1 | 其中：除税甲供材料（设备）费 |  | -
7 | 销项增值税额 | 467.47 | -
8 | 附加税 |  | -
招标控制价/投标报价总价合计=税前不含税工程造价+销项增值税额+附加税 |  | 16049.75

## F.1 分部分项工程和单价措施项目清单与计价表(表-0~358
分部分项工程和单价措施项目清单与计价表
工程名称：遂宁市安居区聚贤镇城乡建设用地增减挂钩项目\和平村6组安置点\10#楼 4人户拼【10# 4人户拼安装工程】 |  |  |  |  | 标段：/
序号 | 项目编码 | 项目名称 | 项目特征描述 | 计量 单位 | 工程量 | 金额（元）
[6 empty] | 综合单价 | 合价 | 其中
[8 empty] | 定额人工费 | 定额机械费 | 暂估价
电气
1 | 030404017024 | 配电箱 ALh4 | 1.名称：配电箱 ALh4 2.型号、规格：综合考虑 3.包含系统图上箱内所有元器件 4.安装方式：综合考虑 5.其他要求：满足设计、相关图集、标准及相关技术要求 | 台 | 2 | 161.35 | 322.70 | 238.50
2 | 030411006045 | 燃气阀门关断用接线盒 | 1.名称：燃气阀门关断用接线盒 2.型号、规格：详设计 3.安装方式：综合考虑 4.其他要求：满足设计、相关图集、标准及相关技术要求 | 个 | 2 | 7.16 | 14.32 | 6.90
3 | 030409008045 | 局部等电位接地端子箱 | 1.名称：局部等电位接地端子箱 2.材质：综合考虑满足规范及施工技术要求 3.规格：综合考虑满足规范及施工技术要求 4.做法：详15D502(P31) 5.其他要求：满足设计、相关图集、标准及相关技术要求 | 台 | 4 | 35.39 | 141.56 | 33.48
4 | 030409008046 | 总等电位接地端子箱 | 1.名称：总等电位接地端子箱 2.材质：综合考虑满足规范及施工技术要求 3.规格：综合考虑满足规范及施工技术要求 4.做法：详15D502(P28.P29) 5.其他要求：满足设计、相关图集、标准及相关技术要求 | 台 | 2 | 49.95 | 99.90 | 16.74
5 | 030502003025 | 多媒体配线箱AHD | 1.名称：多媒体配线箱AHD 2.型号、规格：详设计 3.安装方式：综合考虑 4.其他要求：满足设计、相关图集、标准及相关技术要求 | 个 | 2 | 121.21 | 242.42 | 86.40
6 | 030409003045 | 接地测试板安装 | 1.名称：接地测试板 2.型号、规格：详设计 3.安装方式：综合考虑 4.其他要求：满足设计、相关图集、标准及相关技术要求 | 块 | 2 | 67.22 | 134.44 | 61.92 | 11.22
7 | 030411006046 | 塑料接线盒 | 1.名称：塑料接线盒 2.型号、规格：详设计 3.安装方式：综合考虑 4.其他要求：满足设计、相关图集、标准及相关技术要求 | 个 | 152 | 6.29 | 956.08 | 524.40
8 | 030411001083 | 配管 PC20 | 1.名称：电气配管 2.材质、规格：PC20 3.配置形式：暗敷综合考虑 4.包含管道剔槽补槽、打洞补洞、预留孔洞、接地、过线盒、穿引线以及各类封堵 5.各类套管制作、安装 6.其他要求：满足设计、相关图集、标准及招标技术要 | m | 511.62 | 7.93 | 4057.15 | 2865.07
9 | 030411001084 | 配管 PC25 | 1.名称：电气配管 2.材质、规格：PC25 3.配置形式：暗敷综合考虑 4.包含管道剔槽补槽、打洞补洞、预留孔洞、接地、过线盒、穿引线以及各类封堵 5.各类套管制作、安装 6.其他要求：满足设计、相关图集、标准及招标技术要 | m | 6 | 10.33 | 61.98 | 41.88
10 | 030411001085 | 配管 PC32 | 1.名称：电气配管 2.材质、规格：PC32 3.配置形式：暗敷综合考虑 4.包含管道剔槽补槽、打洞补洞、预留孔洞、接地、过线盒、穿引线以及各类封堵 5.各类套管制作、安装 6.其他要求：满足设计、相关图集、标准及招标技术要 | m | 12.46 | 12.54 | 156.25 | 101.67
11 | 030411001086 | 配管 SC20 | 1.名称：电气配管 2.材质：镀锌钢管 3.规格：SC20 4.配置形式及部位：砖、混凝土结构明敷、暗敷、吊顶内等综合考虑 5.管道防腐 6.预留孔洞、打孔洞，预留槽、剔槽及混凝土砂浆补孔洞、补槽 7.支架制作、安装；含管件、所有附件；接地（含跨接线），按规范要求刷漆及防火涂料 | m | 7.2 | 15.04 | 108.29 | 37.22
12 | 030409005023 | 避雷网 φ10热镀锌圆钢 | 1.名称：避雷网 φ10热镀锌圆钢 2.安装形式：按设计 3.其他要求：满足设计、相关图集、标准及相关技术要求 | m | 115.58 | 23.87 | 2758.89 | 1106.10 | 90.15
13 | 030409003046 | 利用建筑结构钢筋引下 | 1.名称：利用建筑结构钢筋引下 2.安装形式：按设计 3.其他要求：满足设计、相关图集、标准及相关技术要求 | m | 12 | 11.32 | 135.84 | 67.68 | 45.72
14 | 030414011023 | 接地装置 | 1.名称：接地装置调试 2.类别：综合考虑 3.包含整个工程接地系统调试，满足规范及施工技术要求 4.其他要求：满足设计、相关图集、标准及相关技术要求 | 系统 | 1 | 1063.39 | 1063.39 | 684.18 | 223.55
|  | 分部小计 |  |  |  |  | 10253.21 | 5872.14 | 370.64
给排水
15 | 031003001045 | 止回阀 DN25 | 1.名称：止回阀 2.规格：DN25 3.材质：满足设计及招标要求 4.压力等级：综合考虑 5.连接形式、安装部位：综合考虑，安装 6.其他要求：满足设计、相关图集、标准及招标技术要求 | 个 | 2 | 49.06 | 98.12 | 25.44 | 2.46
16 | 031003001046 | 截止阀 DN25 | 1.名称：截止阀 2.规格：DN25 3.材质：满足设计及招标要求 4.压力等级：综合考虑 5.连接形式、安装部位：综合考虑，安装 6.其他要求：满足设计、相关图集、标准及招标技术要求 | 个 | 2 | 48.20 | 96.40 | 25.44 | 2.46
17 | 031001006183 | UPVC双壁中空螺旋消音排水管 DN100 | 1.安装部位：室内 2.输送介质：污、废水 3.材质：UPVC双壁中空螺旋消音排水管 4.型号、规格：DN100 5.连接方式：承插粘接 6.通球、灌水试验按设计要求 7.其他要求：满足设计、相关图集、标准及招标技术要求 | m | 35.4 | 49.59 | 1755.49 | 764.64 | 0.35
18 | 031001006184 | UPVC双壁中空螺旋消音排水管 DN50 | 1.安装部位：室内 2.输送介质：污、废水 3.材质：UPVC双壁中空螺旋消音排水管 4.型号、规格：DN50 5.连接方式：承插粘接 6.通球、灌水试验按设计要求 7.其他要求：满足设计、相关图集、标准及招标技术要求 | m | 44.36 | 22.94 | 1017.62 | 641.89
19 | 031001006185 | 塑料管 DN50 | 1.安装部位：室内 2.输送介质：空调水 3.材质：UPVC排水管 4.型号、规格：DN50 5.连接方式：承插粘接 6.通球、灌水试验按设计要求 7.其他要求：满足设计、相关图集、标准及招标技术要求 | m | 28.8 | 22.94 | 660.67 | 416.74
20 | 030901013023 | 灭火器MF/ABC2 | 1.形式:灭火器 | 具 | 2 | 6.60 | 13.20 | 10.80 | 0.02
21 | 030817008023 | 刚性防水套管 DN100 | 1.类型 2.材质 3.规格 4.填料材质 | 个 | 2 | 258.95 | 517.90 | 278.12 | 54.72
22 | 031002003045 | 钢套管 DN100 | 1.名称、类型 2.材质 3.规格 4.填料材质 | 个 | 2 | 82.21 | 164.42 | 77.64 | 2.18
23 | 031002003046 | 钢套管 DN25 | 1.名称、类型 2.材质 3.规格 4.填料材质 | 个 | 2 | 20.60 | 41.20 | 22.44 | 1.50
|  | 分部小计 |  |  |  |  | 4365.02 | 2263.15 | 63.69
单价措施项目清单
24 | 031301017025 | 脚手架搭拆 |  | 项 | 1 | 353.75 | 353.75 | 123.81 | 17.69
25 | 031301018023 | 其他措施 |  | 项
|  | 分部小计 |  |  |  |  | 353.75 | 123.81 | 17.69
合 计 | [6 empty] | 14971.98 | 8259.10 | 452.02

## F.4 总价措施项目清单与计价表(表-11)【10#楼~359
总价措施项目清单与计价表
工程名称：遂宁市安居区聚贤镇城乡建设用地增减挂钩项目\和平村6组安置点\10#楼 4人户拼【10# 4人户拼安装工程】 |  |  |  | 标段：/
序号 | 项目编码 | 项目名称 | 计算基础 | 费率 （%） | 金额 （元） | 调整费率 (%) | 调整后金额 (元) | 备注
定额(人工费+机械费)
1 | 031302001027 | 安全文明施工费 |  |  | 204.64
1.1 | ① | 环境保护费 | 不含总价措施税前工程造价 | 0.35 | 51.16
1.2 | ② | 文明施工费 | 不含总价措施税前工程造价 | 0.35 | 51.16
1.3 | ③ | 安全施工费 | 不含总价措施税前工程造价 | 0.35 | 51.16
1.4 | ④ | 临时设施费 | 不含总价措施税前工程造价 | 0.35 | 51.16
2 | 031302002027 | 夜间施工增加费
3 | 031302003027 | 非夜间施工增加
4 | 031302004027 | 二次搬运费 |  |  | 6.15
5 | 031302005027 | 冬雨季施工增加费
6 | 031302006027 | 已完工程及设备保护费
7 | 031302008027 | 工程定位复测费 |  |  | 3.07
合计 |  |  |  |  | 213.86

## K.2 承包人提供主要材料和工程设备一览表(表-20)~360
承包人提供主要材料和工程设备一览表 （适用造价信息差额调整法）
工程名称：遂宁市安居区聚贤镇城乡建设用地增减挂钩项目\和平村6组安置点\10#楼 4人户拼【10# 4人户拼安装工程】 |  |  |  |  | 标段：/
序号 | 名称、规格、型号 | 单位 | 数量 | 风险系数% | 基准单价(元) | 投标单价(元) | 发承包人确认单价(元) | 备注
1 | 燃气阀门关断用接线盒 | 个 | 2.04 |  |  | 2.30
2 | 局部等电位接地端子箱 | 个 | 4.02 |  |  | 28.00
3 | 总等电位接地端子箱 | 个 | 2.01 |  |  | 45.00
4 | 多媒体配线箱AHD | 个 | 2 |  |  | 49.27
5 | 接地测试板 | 块 | 2 |  |  | 25.00
6 | 塑料接线盒 | 个 | 155.04 |  |  | 1.30
7 | 配管 PC20 | m | 573.014 |  |  | 1.30
8 | 配管 PC25 | m | 6.72 |  |  | 2.10
9 | 镀锌钢管 DN20 | m | 7.416 |  |  | 8.55
10 | 镀锌圆钢 φ10 | m | 121.359 |  |  | 12.27
11 | 止回阀 DN25 | 个 | 2.02 |  |  | 26.00
12 | 截止阀 DN25 | 个 | 2.02 |  |  | 25.00
13 | UPVC双壁中空螺旋消音排水管 DN100 | m | 33.63 |  |  | 16.98
14 | UPVC双壁中空螺旋消音排水管粘接管件 DN100 | 个 | 40.922 |  |  | 10.00
15 | UPVC双壁中空螺旋消音排水管 DN50 | m | 44.892 |  |  | 5.34
16 | UPVC双壁中空螺旋消音排水管粘接管件 DN50 | 个 | 30.608 |  |  | 1.80
17 | UPVC排水管 DN50 | m | 29.146 |  |  | 5.34
18 | 室内塑料排水管粘接管件 DN50 | 个 | 19.872 |  |  | 1.80
19 | 灭火器MF/ABC2 | 个 | 2
20 | 焊接钢管 | kg | 10.28 |  |  | 4.19
21 | 焊接钢管 DN150 | m | 0.636 |  |  | 76.05
22 | 焊接钢管 DN32 | m | 0.636 |  |  | 13.11
23 | 配电箱 ALh4 | 台 | 2
24 | 配管 PC32 | m | 13.955 |  |  | 2.95

## E.3 单位工程招标控制价投标报价汇总表(表-04-1~361
单位工程招标控制价/投标报价汇总表
（适用于一般计税方法）
工程名称：遂宁市安居区聚贤镇城乡建设用地增减挂钩项目\和平村6组安置点\11#楼 4人户拼【±0.00以下基础工程（条基）】 |  | 标段：/
序号 | 汇总内容 | 金 额（元） | 其中:暂估价(元)
1 | 分部分项及单价措施项目 | 18824.52
1.1 | 土石方工程 | 2753.65
1.2 | 砌筑工程 | 6739.92
1.3 | 混凝土及钢筋混凝土工程 | 4070.09
1.4 | 单价措施项目 | 5260.86
2 | 总价措施项目 | 201.55 | -
2.1 | 其中：安全文明施工费 | 189.88 | -
3 | 其他项目 |  | -
3.1 | 其中：暂列金额 |  | -
3.2 | 其中：专业工程暂估价 |  | -
3.3 | 其中：计日工 |  | -
3.4 | 其中：总承包服务费 |  | -
4 | 规费 | 625.78 | -
5 | 创优质工程奖补偿奖励费 |  | -
6 | 税前不含税工程造价 | 19651.85 | -
6.1 | 其中：除税甲供材料（设备）费 |  | -
7 | 销项增值税额 | 589.56 | -
8 | 附加税 |  | -
招标控制价/投标报价总价合计=税前不含税工程造价+销项增值税额+附加税 |  | 20241.41

## F.1 分部分项工程和单价措施项目清单与计价表(表-0~362
分部分项工程和单价措施项目清单与计价表
工程名称：遂宁市安居区聚贤镇城乡建设用地增减挂钩项目\和平村6组安置点\11#楼 4人户拼【±0.00以下基础工程（条基）】 |  |  |  |  | 标段：/
序号 | 项目编码 | 项目名称 | 项目特征描述 | 计量 单位 | 工程量 | 金额（元）
[6 empty] | 综合单价 | 合价 | 其中
[8 empty] | 定额人工费 | 定额机械费 | 暂估价
0101 土石方工程
1 | 010101003023 | 挖槽坑土方 | 1.土壤类别：各种类别的土方或石方等综合考虑 2.挖土深度：按设计综合 3.挖土方式：人机综合 4.场内运距及堆场：投标人场内运距及堆场、场内的二次转运等自行考虑，综合考虑报价 5.基坑周边地表位移监测、钎探、人工捡底等相关费用由投标人综合考虑包含在综合单价内 6.其他：投标人应对施工现场及周边条件进行仔细勘察，充分考虑各种因素，综合报价 | m3 | 157.98 | 11.28 | 1782.01 | 1282.80 | 368.09
2 | 010103001026 | 回填方 | 1.填方材料品种：合格土 2.部位：综合 3.密实度：满足设计、施工及验收规范要求 4.回填方式：人机综合 5.回填土来源：投标人根据现场情况自行综合考虑 6.场内、外运距及堆场：场内、外运距及堆场投标人自行考虑，综合考虑报价 | m3 | 144.16 | 6.37 | 918.30 | 239.31 | 637.19
3 | 010103002055 | 余方弃置 基础运距1km | 1.废弃料品种：各种类别的土方、石方及障碍物等综合考虑 2.场外运距及堆场：外弃运距，基础运距1km，堆场投标人自行考虑，综合考虑报价（包含弃置点的费用，施工过程中，不论何种原因，弃置点发生变更、土石方消纳费综合单价不做调整），并须满足城市建筑碴土清运管理规定及要求,综合单价包含渣土处置等各类费用 | m3 | 13.82 | 2.27 | 31.37 | 9.95 | 20.04
4 | 010103002056 | 余方弃置 增运运距1km | 1.废弃料品种 ：各种类别的土方、石方及障碍物等综合考虑 2.场外运距及堆场：外弃运距，增运运距1km，堆场投标人自行考虑，综合考虑报价（包含弃置点的费用，施工过程中，不论何种原因，弃置点发生变更、土石方消纳费综合单价不做调整），并须满足城市建筑碴土清运管理规定及要求,综合单价包含渣土处置等各类费用 | m3 | 13.82 | 1.59 | 21.97 | 5.25 | 15.75
|  | 分部小计 |  |  |  |  | 2753.65 | 1537.31 | 1041.07
0104 砌筑工程
5 | 010401001024 | ±0.00以下砖基础 | 1.砖品种、规格、强度等级：MU15页岩实心砖，规格综合 2.墙体类型：综合 3.砂浆强度等级、配合比：M10水泥砂浆砌筑 4.配砖、弧形砌体部分由投标人综合考虑，进入本项综合单价之中，不再单独计量计价 5.其他：满足设计施工图纸及现行验收规范要求 | m3 | 20.93 | 275.24 | 5760.77 | 4665.30 | 13.40
6 | 010401012024 | 室外踏步及台阶 (注意改定额量） | 1.1：2水泥砂浆粉20厚 2.M5水泥砂浆砌筑实心砖 3.100厚C15混凝土 4.素土夯实 5.其他：参照西南18J812-10-1a满足设计施工图纸及现行验收规范要求 | m2 | 28.25 | 34.66 | 979.15 | 810.78 | 2.54
|  | 分部小计 |  |  |  |  | 6739.92 | 5476.08 | 15.94
0105 混凝土及钢筋混凝土工程
7 | 010501001024 | 现浇混凝土基础垫层 C20 | 1.混凝土种类：商品混凝土 2.混凝土强度等级：C20 3.砼拌合料、配合比等：石料种类及粒径投标人综合考虑且需满足规范要求，综合单价含砼的所有外加剂费用，掺添外加剂需满足设计及规范要求，结算时无论使用何种外加剂综合单价均不作调整 4.混凝土浇筑含泵送费用及相关电费，结算时无论使用地泵还是汽车泵综合单价均不作调整 5.混凝土达到设计要求，满足现行施工验收规范 | m3 | 5.96 | 59.82 | 356.53 | 269.39 | 1.67
8 | 010501002021 | 现浇混凝土带形基础 C25 | 1.混凝土种类：商品混凝土 2.混凝土强度等级：C25 3.砼拌合料、配合比等：石料种类及粒径投标人综合考虑且需满足规范要求，综合单价含砼的所有外加剂费用，掺添外加剂需满足设计及规范要求，结算时无论使用何种外加剂综合单价均不作调整 4.混凝土浇筑含泵送费用及相关电费，结算时无论使用地泵还是汽车泵综合单价均不作调整 5.不同砼强度等级的梁柱节点采用高一强度的砼处理费用包含在该综合单价内 6.砼浇筑时应按设计要求留设安装管线槽，产生的费用综合进入本项综合单价报价之中 7.混凝土达到设计要求，满足现行施工验收规范 | m3 | 24.12 | 59.73 | 1440.69 | 1097.46 | 7.24
9 | 010503004046 | 现浇混凝土地圈梁 C25 | 1.混凝土种类：商品混凝土 2.混凝土强度等级：C25 3.砼拌合料、配合比等：石料种类及粒径投标人综合考虑且需满足规范要求，综合单价含砼的所有外加剂费用，掺添外加剂需满足设计及规范要求，结算时无论使用何种外加剂综合单价均不作调整 4.混凝土浇筑含泵送费用及相关电费，结算时无论使用地泵还是汽车泵综合单价均不作调整 5.不同砼强度等级的梁柱节点采用高一强度的砼处理费用包含在该综合单价内 6.砼浇筑时应按设计要求留设安装管线槽，产生的费用综合进入本项综合单价报价之中 7.混凝土达到设计要求，满足现行施工验收规范 | m3 | 2.8 | 74.50 | 208.60 | 158.45 | 1.12
10 | 010502002047 | 现浇混凝土构造柱 C25 | 1.混凝土种类：商品混凝土 2.混凝土强度等级：C25 3.砼拌合料、配合比等：石料种类及粒径投标人综合考虑且需满足规范要求，综合单价含砼的所有外加剂费用，掺添外加剂需满足设计及规范要求，结算时无论使用何种外加剂综合单价均不作调整 4.混凝土浇筑含泵送费用及相关电费，结算时无论使用地泵还是汽车泵综合单价均不作调整 5.混凝土达到设计要求，满足现行施工验收规范 | m3 | 1.96 | 80.91 | 158.58 | 121.50 | 0.78
11 | 010515001201 | 现浇构件钢筋 HRB400 直径≤φ10 | 1.钢筋种类、规格：HRB400 直径≤φ10 2.钢筋的除锈、连接方式（螺纹套筒除外）、搭接综合考虑，费用包括在投标报价综合单价内，不再单独计量计价 3.钢筋连接方式无论采用绑扎、焊接、机械连接、植筋等由投标人按设计要求及相关规范要求实施，其费用考虑在综合单价中，且达到设计及施工现行规范，结算时不再单独计量计价 4.措施钢筋、弧形构件钢筋制作安装由投标人自行综合考虑在投标报价中，结算时不作调整 5.其他：满足设计及规范要求 | t | 0.168 | 1452.37 | 244.00 | 189.17 | 4.66
12 | 010515001202 | 现浇构件钢筋 HRB400 直径φ12～14 | 1.钢筋种类、规格：HRB400 直径φ12～14 2.钢筋的除锈、连接方式（螺纹套筒除外）、搭接综合考虑，费用包括在投标报价综合单价内，不再单独计量计价 3.钢筋连接方式无论采用绑扎、焊接、机械连接、植筋等由投标人按设计要求及相关规范要求实施，其费用考虑在综合单价中，且达到设计及施工现行规范，结算时不再单独计量计价 4.措施钢筋、弧形构件钢筋制作安装由投标人自行综合考虑在投标报价中，结算时不作调整 5.其他：满足设计及规范要求 | t | 0.595 | 1453.20 | 864.65 | 613.72 | 67.51
13 | 010515001203 | 现浇构件钢筋 HRB400 直径φ16～25 | 1.钢筋种类、规格：HRB400 直径φ16～25 2.钢筋的除锈、连接方式（螺纹套筒除外）、搭接综合考虑，费用包括在投标报价综合单价内，不再单独计量计价 3.钢筋连接方式无论采用绑扎、焊接、机械连接、植筋等由投标人按设计要求及相关规范要求实施，其费用考虑在综合单价中，且达到设计及施工现行规范，结算时不再单独计量计价 4.措施钢筋、弧形构件钢筋制作安装由投标人自行综合考虑在投标报价中，结算时不作调整 5.其他：满足设计及规范要求 | t | 0.039 | 1453.65 | 56.69 | 38.69 | 6.20
14 | 010507001024 | 散水 (注意改定额量） | 1.20厚1：2.5水泥砂浆粉面 2.60厚C15混凝土 3.100厚C20混凝土垫层 2.变形缝填塞材料种类：满足设计要求 3.其他：参照西南18J812-7-2满足设计施工图纸及现行验收规范要求 | m2 | 42.77 | 17.31 | 740.35 | 622.73 | 3.85
|  | 分部小计 |  |  |  |  | 4070.09 | 3111.11 | 93.03
单价措施项目清单
混凝土模板及支架（撑 ）
15 | 011702001051 | 基础垫层模板安拆 | 1.构件类型：基础垫层模板 2.模板材料：投标人自行考虑 3.支架材料：投标人自行考虑 4.本项目投标人应根据设计图、投标施工组织设计、现场实际情况综合报价，不论采用何种支模方式均执行该综合单价 5.综合单价内应包含模板支架及模板的安拆、维修、维护、运输等相关费用 6.其他要求：满足设计与施工验收规范 | m2 | 13.92 | 30.13 | 419.41 | 222.44 | 3.06
16 | 011702001052 | 条形基础模板安拆 | 1.构件类型：条形基础模板 2.模板材料：投标人自行考虑 3.支架材料：投标人自行考虑 4.本项目投标人应根据设计图、投标施工组织设计、现场实际情况综合报价，不论采用何种支模方式均执行该综合单价 5.综合单价内应包含模板支架及模板的安拆、维修、维护、运输等相关费用 6.其他要求：满足设计与施工验收规范 | m2 | 71.92 | 43.76 | 3147.22 | 1724.64 | 39.56
17 | 011702005026 | 基础圈梁模板安拆 | 1.构件类型：基础圈梁模板 2.模板材料：投标人自行考虑 3.支架材料：投标人自行考虑 4.本项目投标人应根据设计图、投标施工组织设计、现场实际情况综合报价，不论采用何种支模方式均执行该综合单价 5.综合单价内应包含模板支架及模板的安拆、维修、维护、运输等相关费用 6.其他要求：满足设计与施工验收规范 | m2 | 23.26 | 46.01 | 1070.19 | 624.30 | 12.33
18 | 011702003047 | 构造柱模板安拆 | 1.构件类型：构造柱模板 2.模板材料：投标人自行考虑 3.支架材料：投标人自行考虑 4.本项目投标人应根据设计图、投标施工组织设计、现场实际情况综合报价，不论采用何种支模方式均执行该综合单价 5.综合单价内应包含模板支架及模板的安拆、维修、维护、运输等相关费用 6.其他要求：满足设计与施工验收规范 | m2 | 13.97 | 44.67 | 624.04 | 341.15 | 7.40
|  | 分部小计 |  |  |  |  | 5260.86 | 2912.53 | 62.35
大型机械设备进出场及安拆
19 | 011705001010 | 大型机械设备进出场及安拆 | 1.机械设备名称：根据现场实际情况综合考虑各种机械进出场及安拆 2.机械设备规格型号：综合考虑 | 台次
分部小计
|  | 分部小计 |  |  |  |  | 5260.86 | 2912.53 | 62.35
合 计 | [6 empty] | 18824.52 | 13037.03 | 1212.39

## F.4 总价措施项目清单与计价表(表-11)【11#楼 4人~
总价措施项目清单与计价表
工程名称：遂宁市安居区聚贤镇城乡建设用地增减挂钩项目\和平村6组安置点\11#楼 4人户拼【±0.00以下基础工程（条基）】 |  |  |  | 标段：/
序号 | 项目编码 | 项目名称 | 计算基础 | 费率 （%） | 金额 （元） | 调整费率 (%) | 调整后金额 (元) | 备注
定额(人工费+机械费)
1 | 011707001070 | 安全文明施工费 |  |  | 189.88
1.1 | ① | 环境保护费 | 不含总价措施税前工程造价 | 0.35 | 47.47
1.2 | ② | 文明施工费 | 不含总价措施税前工程造价 | 0.35 | 47.47
1.3 | ③ | 安全施工费 | 不含总价措施税前工程造价 | 0.35 | 47.47
1.4 | ④ | 临时设施费 | 不含总价措施税前工程造价 | 0.35 | 47.47
2 | 011707002070 | 夜间施工增加费
3 | 011707003070 | 非夜间施工照明
4 | 011707004070 | 二次搬运费 |  |  | 7.78
5 | 011707005070 | 冬雨季施工增加费
6 | 011707006070 | 地上、地下设施、建筑物的临时保护设施
7 | 011707007070 | 已完工程及设备保护费
8 | 011707008070 | 工程定位复测费 |  |  | 3.89
合计 |  |  |  |  | 201.55

## K.2 承包人提供主要材料和工程设备一览表(表-20)【11~
承包人提供主要材料和工程设备一览表 （适用造价信息差额调整法）
工程名称：遂宁市安居区聚贤镇城乡建设用地增减挂钩项目\和平村6组安置点\11#楼 4人户拼【±0.00以下基础工程（条基）】 |  |  |  |  | 标段：/
序号 | 名称、规格、型号 | 单位 | 数量 | 风险系数% | 基准单价(元) | 投标单价(元) | 发承包人确认单价(元) | 备注
1 | 柴油(机械) | L | 102.29 |  |  | 6.34
2 | 水 | m3 | 18.872 |  |  | 3.91
3 | 其他材料费 | 元 | 128.218 |  |  | 1.00
4 | 商品混凝土 C25 | m3 | 33.873
5 | 焊条 (高强钢筋用) | kg | 5.5 |  |  | 5.40
6 | 标准砖 | 千匹 | 22.634
7 | 商品混凝土 C20 | m3 | 10.945
8 | 商品混凝土 C15 | m3 | 5.454
9 | 干混地面砂浆 M20 | t | 3.005
10 | 二等锯材 | m3 | 0.85 |  |  | 1480.00
11 | 复合模板 | m2 | 30.375 |  |  | 28.00
12 | 汽油(机械) | L | 6.009 |  |  | 6.74
13 | 干混砌筑砂浆 M5 | t | 0.829
14 | 对拉螺栓 | kg | 3.448 |  |  | 4.15
15 | 对拉螺栓塑料管 | m | 12.333 |  |  | 1.10
16 | 摊销卡具和支撑钢材 | kg | 6.368 |  |  | 3.58
17 | 高强钢筋 φ≤10 | t | 0.188
18 | 高强钢筋 φ12～16 | t | 0.638
19 | 高强钢筋 φ＞16 | t | 0.039
20 | 干混砌筑砂浆 M10 | t | 16.721

## E.3 单位工程招标控制价投标报价汇总表(表-04-1~363
单位工程招标控制价/投标报价汇总表
（适用于一般计税方法）
工程名称：遂宁市安居区聚贤镇城乡建设用地增减挂钩项目\和平村6组安置点\11#楼 4人户拼【±0.00以上建筑与主体工程】 |  | 标段：/
序号 | 汇总内容 | 金 额（元） | 其中:暂估价(元)
1 | 分部分项及单价措施项目 | 82153.56
1.1 | 砌筑工程 | 30063.15
1.2 | 混凝土及钢筋混凝土工程 | 15416.35
1.3 | 金属结构工程 | 357.40
1.4 | 单价措施项目 | 36316.66
2 | 总价措施项目 | 692.63 | -
2.1 | 其中：安全文明施工费 | 641.72 | -
3 | 其他项目 |  | -
3.1 | 其中：暂列金额 |  | -
3.2 | 其中：专业工程暂估价 |  | -
3.3 | 其中：计日工 |  | -
3.4 | 其中：总承包服务费 |  | -
4 | 规费 | 2687.98 | -
5 | 创优质工程奖补偿奖励费 |  | -
6 | 税前不含税工程造价 | 85534.17 | -
6.1 | 其中：除税甲供材料（设备）费 |  | -
7 | 销项增值税额 | 2566.03 | -
8 | 附加税 |  | -
招标控制价/投标报价总价合计=税前不含税工程造价+销项增值税额+附加税 |  | 88100.20

## F.1 分部分项工程和单价措施项目清单与计价表(表-0~364
分部分项工程和单价措施项目清单与计价表
工程名称：遂宁市安居区聚贤镇城乡建设用地增减挂钩项目\和平村6组安置点\11#楼 4人户拼【±0.00以上建筑与主体工程】 |  |  |  |  | 标段：/
序号 | 项目编码 | 项目名称 | 项目特征描述 | 计量 单位 | 工程量 | 金额（元）
[6 empty] | 综合单价 | 合价 | 其中
[8 empty] | 定额人工费 | 定额机械费 | 暂估价
0104 砌筑工程
1 | 010401003024 | ±0.00以上MU10实心砖墙 M5 | 1.砖品种、规格、强度等级:MU10页岩标砖 2.墙体厚度:详施工图 3.砂浆强度等级：M5混合砂浆 4.墙身防潮详设计 | m3 | 109.9 | 273.55 | 30063.15 | 24321.97 | 48.36
|  | 分部小计 |  |  |  |  | 30063.15 | 24321.97 | 48.36
0105 混凝土及钢筋混凝土工程
2 | 010502002048 | 现浇混凝土构造柱 C25 | 1.混凝土种类：商品混凝土 2.混凝土强度等级：C25 3.砼拌合料、配合比等：石料种类及粒径投标人综合考虑且需满足规范要求，综合单价含砼的所有外加剂费用，掺添外加剂需满足设计及规范要求，结算时无论使用何种外加剂综合单价均不作调整 4.混凝土浇筑含泵送费用及相关电费，结算时无论使用地泵还是汽车泵综合单价均不作调整 5.混凝土达到设计要求，满足现行施工验收规范 | m3 | 11.9 | 80.91 | 962.83 | 737.68 | 4.76
3 | 010505001070 | 现浇混凝土矩形梁 C30 | 1.混凝土种类：商品混凝土 2.混凝土强度等级：C30 3.砼拌合料、配合比等：石料种类及粒径投标人综合考虑且需满足规范要求，综合单价含砼的所有外加剂费用，掺添外加剂需满足设计及规范要求，结算时无论使用何种外加剂综合单价均不作调整 4.混凝土浇筑含泵送费用及相关电费，结算时无论使用地泵还是汽车泵综合单价均不作调整 5.不同砼强度等级的梁柱节点采用高一强度的砼处理费用包含在该综合单价内 6.砼浇筑时应按设计要求留设安装管线槽，产生的费用综合进入本项综合单价报价之中 7.混凝土达到设计要求，满足现行施工验收规范 | m3 | 2 | 60.01 | 120.02 | 87.50 | 1.04
4 | 010503004047 | 现浇混凝土圈梁 C25 | 1.混凝土种类：商品混凝土 2.混凝土强度等级：C25 3.砼拌合料、配合比等：石料种类及粒径投标人综合考虑且需满足规范要求，综合单价含砼的所有外加剂费用，掺添外加剂需满足设计及规范要求，结算时无论使用何种外加剂综合单价均不作调整 4.混凝土浇筑含泵送费用及相关电费，结算时无论使用地泵还是汽车泵综合单价均不作调整 5.不同砼强度等级的梁柱节点采用高一强度的砼处理费用包含在该综合单价内 6.砼浇筑时应按设计要求留设安装管线槽，产生的费用综合进入本项综合单价报价之中 7.混凝土达到设计要求，满足现行施工验收规范 | m3 | 7.15 | 74.50 | 532.68 | 404.62 | 2.86
5 | 010505001071 | 现浇混凝土有梁板 C30 | 1.混凝土种类：商品混凝土 2.混凝土强度等级：C30 3.砼拌合料、配合比等：石料种类及粒径投标人综合考虑且需满足规范要求，综合单价含砼的所有外加剂费用，掺添外加剂需满足设计及规范要求，结算时无论使用何种外加剂综合单价均不作调整 4.混凝土浇筑含泵送费用及相关电费，结算时无论使用地泵还是汽车泵综合单价均不作调整 5.不同砼强度等级的梁柱节点采用高一强度的砼处理费用包含在该综合单价内 6.砼浇筑时应按设计要求留设安装管线槽，产生的费用综合进入本项综合单价报价之中 7.混凝土达到设计要求，满足现行施工验收规范 | m3 | 15.03 | 60.01 | 901.95 | 657.56 | 7.82
6 | 010505001072 | 现浇混凝土屋面板 C30 | 1.混凝土种类：商品混凝土 2.混凝土强度等级：C30 3.砼拌合料、配合比等：石料种类及粒径投标人综合考虑且需满足规范要求，综合单价含砼的所有外加剂费用，掺添外加剂需满足设计及规范要求，结算时无论使用何种外加剂综合单价均不作调整 4.混凝土浇筑含泵送费用及相关电费，结算时无论使用地泵还是汽车泵综合单价均不作调整 5.不同砼强度等级的梁柱节点采用高一强度的砼处理费用包含在该综合单价内 6.砼浇筑时应按设计要求留设安装管线槽，产生的费用综合进入本项综合单价报价之中 7.混凝土达到设计要求，满足现行施工验收规范 | m3 | 22.47 | 60.90 | 1368.42 | 1002.16 | 9.44
7 | 010505008024 | 现浇混凝土雨篷 C25 | 1.混凝土种类：商品混凝土 2.混凝土强度等级：C25 3.砼拌合料、配合比等：石料种类及粒径投标人综合考虑且需满足规范要求，综合单价含砼的所有外加剂费用，掺添外加剂需满足设计及规范要求，结算时无论使用何种外加剂综合单价均不作调整 4.混凝土浇筑含泵送费用及相关电费，结算时无论使用地泵还是汽车泵综合单价均不作调整 5.结构类型：雨棚、挑檐、阳台板综合考虑 6.混凝土达到设计要求，满足现行施工验收规范 | m3 | 0.73 | 87.08 | 63.57 | 47.31 | 0.47
8 | 010506001024 | 现浇混凝土直形楼梯 C30 | 1.混凝土种类：商品混凝土 2.混凝土强度等级：C30 3.砼拌合料、配合比等：石料种类及粒径投标人综合考虑且需满足规范要求，综合单价含砼的所有外加剂费用，掺添外加剂需满足设计及规范要求，结算时无论使用何种外加剂综合单价均不作调整 4.混凝土浇筑含泵送费用及相关电费，结算时无论使用地泵还是汽车泵综合单价均不作调整 5.不同砼强度等级的梁柱节点采用高一强度的砼处理费用包含在该综合单价内 6.砼浇筑时应按设计要求留设安装管线槽，产生的费用综合进入本项综合单价报价之中 7.混凝土达到设计要求，满足现行施工验收规范 | m3 | 10.56 | 39.37 | 415.75 | 313.32 | 1.27
9 | 010507007062 | 现浇混凝土翻边 C25 | 1.混凝土种类：商品混凝土 2.混凝土强度等级：C25 3.砼拌合料、配合比等：石料种类及粒径投标人综合考虑且需满足规范要求，综合单价含砼的所有外加剂费用，掺添外加剂需满足设计及规范要求，结算时无论使用何种外加剂综合单价均不作调整 4.混凝土浇筑含泵送费用及相关电费，结算时无论使用地泵还是汽车泵综合单价均不作调整 5.混凝土达到设计要求，满足现行施工验收规范 | m3 | 1.86 | 64.95 | 120.81 | 89.45 | 1.19
10 | 010507007063 | 现浇混凝土其他构件 C25 | 1.混凝土种类：商品混凝土 2.混凝土强度等级：C25 3.砼拌合料、配合比等：石料种类及粒径投标人综合考虑且需满足规范要求，综合单价含砼的所有外加剂费用，掺添外加剂需满足设计及规范要求，结算时无论使用何种外加剂综合单价均不作调整 4.混凝土浇筑含泵送费用及相关电费，结算时无论使用地泵还是汽车泵综合单价均不作调整 5.混凝土达到设计要求，满足现行施工验收规范 | m3 | 0.73 | 156.40 | 114.17 | 87.78
11 | 010507007064 | 烟道C20细石砼 | 1.构件的类型 2.构件规格 3.部位 4.混凝土种类 5.混凝土强度等级 | m3 | 0.1 | 156.40 | 15.64 | 12.02
12 | 010510003024 | 预制混凝土过梁 C25 | 1.混凝土种类：预制混凝土 2.混凝土强度等级：C25 3.砼拌合料、配合比等：石料种类及粒径投标人综合考虑且需满足规范要求，模板制作安装运输需满足设计及规范要求，结算时综合单价均不作调整 4.混凝土预制送费用及相关电费，现场预制及运输加工综合单价均不作调整 5.混凝土达到设计要求，满足现行施工验收规范 | m3 | 2.78 | 112.77 | 313.50 | 136.19 | 88.43
13 | 010515001204 | 砌体加固筋 HPB300 直径≤φ10 | 1.钢筋种类、规格：HPB300 直径≤φ10 2.钢筋的除锈、连接方式（螺纹套筒除外）、搭接综合考虑，费用包括在投标报价综合单价内，不再单独计量计价 3.钢筋连接方式无论采用绑扎、焊接、机械连接、植筋等由投标人按设计要求及相关规范要求实施，其费用考虑在综合单价中，且达到设计及施工现行规范，结算时不再单独计量计价 4.措施钢筋、弧形构件钢筋制作安装由投标人自行综合考虑在投标报价中，结算时不作调整 5.其他：满足设计及规范要求 | t | 0.306 | 1273.13 | 389.58 | 301.11 | 7.74
14 | 010515001205 | 现浇构件钢筋 HPB300 直径≤φ10 | 1.钢筋种类、规格：HPB300 直径≤φ10 2.钢筋的除锈、连接方式（螺纹套筒除外）、搭接综合考虑，费用包括在投标报价综合单价内，不再单独计量计价 3.钢筋连接方式无论采用绑扎、焊接、机械连接、植筋等由投标人按设计要求及相关规范要求实施，其费用考虑在综合单价中，且达到设计及施工现行规范，结算时不再单独计量计价 4.措施钢筋、弧形构件钢筋制作安装由投标人自行综合考虑在投标报价中，结算时不作调整 5.其他：满足设计及规范要求 | t | 0.147 | 1453.90 | 213.72 | 165.19 | 4.25
15 | 010515001206 | 现浇构件钢筋 HRB400 直径≤φ10 | 1.钢筋种类、规格：HRB400 直径≤φ10 2.钢筋的除锈、连接方式（螺纹套筒除外）、搭接综合考虑，费用包括在投标报价综合单价内，不再单独计量计价 3.钢筋连接方式无论采用绑扎、焊接、机械连接、植筋等由投标人按设计要求及相关规范要求实施，其费用考虑在综合单价中，且达到设计及施工现行规范，结算时不再单独计量计价 4.措施钢筋、弧形构件钢筋制作安装由投标人自行综合考虑在投标报价中，结算时不作调整 5.其他：满足设计及规范要求 | t | 3.601 | 1452.37 | 5229.98 | 4054.80 | 99.82
16 | 010515001207 | 现浇构件钢筋 HRB400 直径φ12～14 | 1.钢筋种类、规格：HRB400 直径φ12～14 2.钢筋的除锈、连接方式（螺纹套筒除外）、搭接综合考虑，费用包括在投标报价综合单价内，不再单独计量计价 3.钢筋连接方式无论采用绑扎、焊接、机械连接、植筋等由投标人按设计要求及相关规范要求实施，其费用考虑在综合单价中，且达到设计及施工现行规范，结算时不再单独计量计价 4.措施钢筋、弧形构件钢筋制作安装由投标人自行综合考虑在投标报价中，结算时不作调整 5.其他：满足设计及规范要求 | t | 2.313 | 1453.20 | 3361.25 | 2385.77 | 262.46
17 | 010515001208 | 现浇构件钢筋 HRB400 直径φ16～25 | 1.钢筋种类、规格：HRB400 直径φ16～25 2.钢筋的除锈、连接方式（螺纹套筒除外）、搭接综合考虑，费用包括在投标报价综合单价内，不再单独计量计价 3.钢筋连接方式无论采用绑扎、焊接、机械连接、植筋等由投标人按设计要求及相关规范要求实施，其费用考虑在综合单价中，且达到设计及施工现行规范，结算时不再单独计量计价 4.措施钢筋、弧形构件钢筋制作安装由投标人自行综合考虑在投标报价中，结算时不作调整 5.其他：满足设计及规范要求 | t | 0.144 | 1453.65 | 209.33 | 142.84 | 22.90
18 | 010516002024 | 预埋铁件 | 1.钢材种类：综合 2.规格：综合 | t | 0.18 | 6017.52 | 1083.15 | 298.03 | 53.08
|  | 分部小计 |  |  |  |  | 15416.35 | 10923.33 | 567.53
0106 金属结构工程
19 | 010607005024 | 砌块墙钢丝网加固 | 1.材料品种、规格:φ0.8的9×25孔镀锌焊接钢丝网 2.部位：不同材料交接处等 3.其他：满足设计及规范要求 | m2 | 32.55 | 10.98 | 357.40 | 208.65
|  | 分部小计 |  |  |  |  | 357.40 | 208.65
单价措施项目清单
脚手架工程
20 | 011701001024 | 综合脚手架 | 1.建筑结构形式：综合 2.檐口高度：单层建筑(檐口高度) ≤9m 3.搭设方式：综合 4.搭设高度：综合 5.满足设计及现行施工规范要求，综合单价中包含完成此项目的全部工作内容的费用 | m2 | 273.03 | 14.95 | 4081.80 | 2804.02 | 141.98
|  | 分部小计 |  |  |  |  | 4081.80 | 2804.02 | 141.98
混凝土模板及支架（撑 ）
21 | 011702006024 | 矩形梁模板安拆 | 1.构件类型：矩形梁模板 2.模板材料：投标人自行考虑 3.支架材料：投标人自行考虑 4.本项目投标人应根据设计图、投标施工组织设计、现场实际情况综合报价，不论采用何种支模方式均执行该综合单价 5.综合单价内应包含模板支架及模板的安拆、维修、维护、运输等相关费用 6.其他要求：满足设计与施工验收规范 | m2 | 23.23 | 46.64 | 1083.45 | 628.60 | 23.46
22 | 011702014024 | 有梁板模板安拆 | 1.构件类型：有梁板模板 2.模板材料：投标人自行考虑 3.支架材料：投标人自行考虑 4.本项目投标人应根据设计图、投标施工组织设计、现场实际情况综合报价，不论采用何种支模方式均执行该综合单价 5.综合单价内应包含模板支架及模板的安拆、维修、维护、运输等相关费用 6.其他要求：满足设计与施工验收规范 | m2 | 337 | 48.47 | 16334.39 | 9105.74 | 353.85
23 | 011702024024 | 楼梯模板安拆 | 1.构件类型：楼梯模板 2.模板材料：投标人自行考虑 3.支架材料：投标人自行考虑 4.本项目投标人应根据设计图、投标施工组织设计、现场实际情况综合报价，不论采用何种支模方式均执行该综合单价 5.综合单价内应包含模板支架及模板的安拆、维修、维护、运输等相关费用 6.其他要求：满足设计与施工验收规范 | m2 | 10.56 | 112.66 | 1189.69 | 783.97 | 7.60
24 | 011702008024 | 圈梁模板安拆 | 1.构件类型：圈梁模板 2.模板材料：投标人自行考虑 3.支架材料：投标人自行考虑 4.本项目投标人应根据设计图、投标施工组织设计、现场实际情况综合报价，不论采用何种支模方式均执行该综合单价 5.综合单价内应包含模板支架及模板的安拆、维修、维护、运输等相关费用 6.其他要求：满足设计与施工验收规范 | m2 | 33.68 | 47.18 | 1589.02 | 959.88 | 17.51
25 | 011702009024 | 过梁模板安拆 | 1.构件类型：过梁模板 2.模板材料：投标人自行考虑 3.支架材料：投标人自行考虑 4.本项目投标人应根据设计图、投标施工组织设计、现场实际情况综合报价，不论采用何种支模方式均执行该综合单价 5.综合单价内应包含模板支架及模板的安拆、维修、维护、运输等相关费用 6.其他要求：满足设计与施工验收规范 | m2 | 36.02 | 54.97 | 1980.02 | 1229.00 | 15.13
26 | 011702003048 | 构造柱模板安拆 | 1.构件类型：构造柱模板 2.模板材料：投标人自行考虑 3.支架材料：投标人自行考虑 4.本项目投标人应根据设计图、投标施工组织设计、现场实际情况综合报价，不论采用何种支模方式均执行该综合单价 5.综合单价内应包含模板支架及模板的安拆、维修、维护、运输等相关费用 6.其他要求：满足设计与施工验收规范 | m2 | 83.61 | 44.67 | 3734.86 | 2041.76 | 44.31
27 | 011702025047 | 反坎模板安拆 | 1.构件类型：反坎模板 2.模板材料：投标人自行考虑 3.支架材料：投标人自行考虑 4.本项目投标人应根据设计图、投标施工组织设计、现场实际情况综合报价，不论采用何种支模方式均执行该综合单价 5.综合单价内应包含模板支架及模板的安拆、维修、维护、运输等相关费用 6.其他要求：满足设计与施工验收规范 | m2 | 16.66 | 64.29 | 1071.07 | 651.74 | 9.83
28 | 011702023024 | 雨篷模板安拆 | 1.构件类型：雨棚模板 2.模板材料：投标人自行考虑 3.支架材料：投标人自行考虑 4.本项目投标人应根据设计图、投标施工组织设计、现场实际情况综合报价，不论采用何种支模方式均执行该综合单价 5.综合单价内应包含模板支架及模板的安拆、维修、维护、运输等相关费用 6.其他要求：满足设计与施工验收规范 | m2 | 8.17 | 72.24 | 590.20 | 355.80 | 3.92
29 | 011702025048 | 其它现浇构件模板安拆 | 1.构件类型：其他现浇构建模板 2.模板材料：投标人自行考虑 3.支架材料：投标人自行考虑 4.本项目投标人应根据设计图、投标施工组织设计、现场实际情况综合报价，不论采用何种支模方式均执行该综合单价 5.综合单价内应包含模板支架及模板的安拆、维修、维护、运输等相关费用 6.其他要求：满足设计与施工验收规范 | m2 | 8.73 | 64.29 | 561.25 | 341.52 | 5.15
|  | 分部小计 |  |  |  |  | 28133.95 | 16098.01 | 480.76
垂直运输
30 | 011703001024 | 垂直运输 | 1.建筑物建筑类型及结构形式：详施工设计； 2.建筑面积：详施工设计； 3.建筑物檐口高度、层数：详施工设计； 4.其它满足设计、施工及验收规范要求； | m2 | 273.03 | 15.02 | 4100.91 | 1643.64 | 2214.27
|  | 分部小计 |  |  |  |  | 4100.91 | 1643.64 | 2214.27
|  | 分部小计 |  |  |  |  | 36316.66 | 20545.67 | 2837.01
合 计 | [6 empty] | 82153.56 | 55999.62 | 3452.90

## F.4 总价措施项目清单与计价表(表-11)【11#楼~365
总价措施项目清单与计价表
工程名称：遂宁市安居区聚贤镇城乡建设用地增减挂钩项目\和平村6组安置点\11#楼 4人户拼【±0.00以上建筑与主体工程】 |  |  |  | 标段：/
序号 | 项目编码 | 项目名称 | 计算基础 | 费率 （%） | 金额 （元） | 调整费率 (%) | 调整后金额 (元) | 备注
定额(人工费+机械费)
1 | 011707001071 | 安全文明施工费 |  |  | 641.72
1.1 | ① | 环境保护费 | 不含总价措施税前工程造价 | 0.35 | 160.43
1.2 | ② | 文明施工费 | 不含总价措施税前工程造价 | 0.35 | 160.43
1.3 | ③ | 安全施工费 | 不含总价措施税前工程造价 | 0.35 | 160.43
1.4 | ④ | 临时设施费 | 不含总价措施税前工程造价 | 0.35 | 160.43
2 | 011707002071 | 夜间施工增加费
3 | 011707003071 | 非夜间施工照明
4 | 011707004071 | 二次搬运费 |  |  | 33.94
5 | 011707005071 | 冬雨季施工增加费
6 | 011707006071 | 地上、地下设施、建筑物的临时保护设施
7 | 011707007071 | 已完工程及设备保护费
8 | 011707008071 | 工程定位复测费 |  |  | 16.97
合计 |  |  |  |  | 692.63

## K.2 承包人提供主要材料和工程设备一览表(表-20)~366
承包人提供主要材料和工程设备一览表 （适用造价信息差额调整法）
工程名称：遂宁市安居区聚贤镇城乡建设用地增减挂钩项目\和平村6组安置点\11#楼 4人户拼【±0.00以上建筑与主体工程】 |  |  |  |  | 标段：/
序号 | 名称、规格、型号 | 单位 | 数量 | 风险系数% | 基准单价(元) | 投标单价(元) | 发承包人确认单价(元) | 备注
1 | 商品混凝土 C25 | m3 | 22.483
2 | 水 | m3 | 56.145 |  |  | 3.91
3 | 其他材料费 | 元 | 1265.318 |  |  | 1.00
4 | 钢筋 φ≤10 | t | 0.498
5 | 焊条 (高强钢筋用) | kg | 21.316 |  |  | 5.40
6 | 干混砌筑砂浆 M5 | t | 59.992
7 | 商品混凝土 C30 | m3 | 48.565
8 | 摊销卡具和支撑钢材 | kg | 294.55 |  |  | 3.58
9 | 复合模板 | m2 | 143.73 |  |  | 28.00
10 | 二等锯材 | m3 | 3.728 |  |  | 1480.00
11 | 柴油(机械) | L | 68.984 |  |  | 6.34
12 | 预制过梁 C25 | m3 | 2.794
13 | 汽油(机械) | L | 0.186 |  |  | 6.74
14 | 钢材 综合 | kg | 184.5 |  |  | 4.00
15 | 焊条 综合 | kg | 5.4 |  |  | 4.15
16 | 钢丝网 综合 | m2 | 34.23 |  |  | 2.96
17 | 商品细石混凝土 C20 | m3 | 0.101
18 | 脚手架钢材 | kg | 106.607 |  |  | 3.58
19 | 锯材 综合 | m3 | 0.164 |  |  | 1480.00
20 | 对拉螺栓 | kg | 3.434 |  |  | 4.15
21 | 对拉螺栓塑料管 | m | 3.293 |  |  | 1.10
22 | 高强钢筋 φ≤10 | t | 4.023
23 | 高强钢筋 φ12～16 | t | 2.481
24 | 高强钢筋 φ＞16 | t | 0.145
25 | 标准砖 | 千匹 | 80.988

## E.3 单位工程招标控制价投标报价汇总表(表-04-1~367
单位工程招标控制价/投标报价汇总表
（适用于一般计税方法）
工程名称：遂宁市安居区聚贤镇城乡建设用地增减挂钩项目\和平村6组安置点\11#楼 4人户拼【±0.00以上装饰装修工程】 |  | 标段：/
序号 | 汇总内容 | 金 额（元） | 其中:暂估价(元)
1 | 分部分项及单价措施项目 | 42791.54
1.1 | 门窗工程 | 2490.14
1.2 | 屋面及防水工程 | 7140.84
1.3 | 保温、隔热、防腐工程
1.4 | 楼地面装饰工程
1.5 | 墙、柱面装饰与隔断、幕墙工程 | 16098.45
1.6 | 油漆、涂料、裱糊工程 | 7248.10
1.7 | 其他装饰工程 | 4898.84
1.8 | 单价措施项目 | 4915.17
2 | 总价措施项目 | 556.86 | -
2.1 | 其中：安全文明施工费 | 530.28 | -
3 | 其他项目 |  | -
3.1 | 其中：暂列金额 |  | -
3.2 | 其中：专业工程暂估价 |  | -
3.3 | 其中：计日工 |  | -
3.4 | 其中：总承包服务费 |  | -
4 | 规费 | 1496.97 | -
5 | 创优质工程奖补偿奖励费 |  | -
6 | 税前不含税工程造价 | 44845.37 | -
6.1 | 其中：除税甲供材料（设备）费 |  | -
7 | 销项增值税额 | 1345.36 | -
8 | 附加税 |  | -
招标控制价/投标报价总价合计=税前不含税工程造价+销项增值税额+附加税 |  | 46190.73

## F.1 分部分项工程和单价措施项目清单与计价表(表-0~368
分部分项工程和单价措施项目清单与计价表
工程名称：遂宁市安居区聚贤镇城乡建设用地增减挂钩项目\和平村6组安置点\11#楼 4人户拼【±0.00以上装饰装修工程】 |  |  |  |  | 标段：/
序号 | 项目编码 | 项目名称 | 项目特征描述 | 计量 单位 | 工程量 | 金额（元）
[6 empty] | 综合单价 | 合价 | 其中
[8 empty] | 定额人工费 | 定额机械费 | 暂估价
0108 门窗工程
1 | 010802004024 | 钢制防盗门 | 1.门类型：钢制防盗门 2.框截面尺寸及开启方式：尺寸综合，开启方式综合 3.门扇厚度：满足设计及相关规范要求 | m2 | 7.2 | 43.40 | 312.48 | 227.52 | 11.52
2 | 010807001039 | 塑钢固定窗 | 1.窗类型：塑钢固定窗 2.窗洞尺寸按设计 3.材料种类：塑钢型材 4.玻璃品种、厚度：塑钢窗框5+12A+5 5.五金材料：滑轮滑轨、卡锁 6.其它：符合设计及规范要求 | m2 | 2.16 | 34.88 | 75.34 | 53.20 | 3.41
3 | 010807001040 | 塑钢平开窗 | 1.窗类型：塑钢平开窗 2.窗洞尺寸按设计 3.材料种类：塑钢型材 4.玻璃品种、厚度：塑钢窗框5+12A+5 5.五金材料：滑轮滑轨、卡锁 6.所有可开启外窗均设置纱窗 7.其它：符合设计及规范要求 | m2 | 41.4 | 50.26 | 2080.76 | 1514.41 | 65.41
4 | 010807003024 | 铝合金百叶窗 | 1.窗类型：铝合金百叶窗 2.窗洞尺寸按设计 3.材料种类：断热桥铝合金型材 4.五金材料：滑轮滑轨、卡锁 5.其它：符合设计及规范要求 | m2 | 0.54 | 39.93 | 21.56 | 15.27 | 0.76
|  | 分部小计 |  |  |  |  | 2490.14 | 1810.40 | 81.10
0109 屋面及防水工程
5 | 010901001024 | 玻纤沥青瓦（屋1） | 1.瓦品种、规格：玻纤沥青瓦 2.其它：符合设计及规范要求 | m2 | 221.49 | 12.63 | 2797.42 | 2002.27
6 | 010902001024 | 0.8厚聚乙烯丙纶防水卷材（屋1） | 1.防水膜品种：0.8厚聚乙烯丙纶防水卷材(两道) 2.涂膜厚度、遍数：两道 3.其它：符合设计及规范要求 | m2 | 221.49 | 11.82 | 2618.01 | 1933.61
7 | 010902003024 | 20厚1:2.5水泥砂浆保护层（屋1） | 1.20厚1:2.5水泥砂浆保护层 2.其它：符合设计及规范要求 | m2 | 221.49 | 7.79 | 1725.41 | 1581.44 | 6.64
|  | 分部小计 |  |  |  |  | 7140.84 | 5517.32 | 6.64
0110 保温、隔热、防腐工程
分部小计
0111 楼地面装饰工程
分部小计
0112 墙、柱面装饰与隔断、幕墙工程
8 | 011201001047 | 内墙面一般抹灰（内1） | 1.5厚1:2.5水泥砂浆罩面压光 2.6厚1:3水泥砂浆垫层 3.7厚1:3水泥砂浆打底扫毛 4.其它：符合设计及规范要求 | m2 | 633.38 | 12.68 | 8031.26 | 7397.88 | 6.33
9 | 011201001048 | 内墙面一般抹灰（内2） | 1.8厚1:2防水砂浆(M5水泥砂浆内掺5%防水剂)找平层 2.10厚1:3水泥砂浆打底扫毛 3.其它：符合设计及规范要求 | m2 | 146.87 | 12.19 | 1790.35 | 1649.35 | 1.47
10 | 011201004024 | 外墙面找平抹灰（外1） | 1.8mm厚水泥聚合物纤维抗裂砂浆找平，掺5%无机铝盐防水剂 2.10mm厚水泥聚合物纤维抗裂砂浆打底，掺5%无机铝盐防水剂（不同材质交接每边搭接500宽钢丝网，另计） 3.基层墙体清理（混凝土墙面刷界面处理剂） 4.其它：符合设计及规范要求 | m2 | 330.36 | 19.00 | 6276.84 | 4506.11 | 16.52
|  | 分部小计 |  |  |  |  | 16098.45 | 13553.34 | 24.32
0114 油漆、涂料、裱糊工程
11 | 011406001024 | 墙面乳胶漆（外1） | 1.刷乳胶漆透明保护面漆一道 2.喷外墙防水乳胶漆一道 3.涂刷封闭底漆一道 4.刮涂柔性外墙细腻子两遍、找平、磨光 5.其它：符合设计及规范要求 | m2 | 330.36 | 21.94 | 7248.10 | 5001.65
|  | 分部小计 |  |  |  |  | 7248.10 | 5001.65
0115 其他装饰工程
12 | 011502007024 | EPS线条材料装饰线 | 1.EPS线条材料装饰线 2.具体位置详见设计施工图 | m | 93 | 14.35 | 1334.55 | 242.73
13 | 010514001024 | 烟道（C-PC-3) | 1.烟道（C-PC-3) 2.排气道风帽含在单价内 3.具体做法参GB23J916-1（37-41） | m | 12.8 | 278.46 | 3564.29 | 1469.95 | 104.70
|  | 分部小计 |  |  |  |  | 4898.84 | 1712.68 | 104.70
单价措施项目清单
脚手架工程
14 | 011701002024 | 外脚手架 | 1.搭设方式：双排脚手架 2.搭设高度：高度≤4m 3.脚手架材质：综合考虑 4.其他：满足设计及相关规范要求 | m2 | 395.11 | 12.44 | 4915.17 | 3591.55 | 205.46
|  | 分部小计 |  |  |  |  | 4915.17 | 3591.55 | 205.46
|  | 分部小计 |  |  |  |  | 4915.17 | 3591.55 | 205.46
合 计 | [6 empty] | 42791.54 | 31186.94 | 422.22

## F.4 总价措施项目清单与计价表(表-11)【11#楼~369
总价措施项目清单与计价表
工程名称：遂宁市安居区聚贤镇城乡建设用地增减挂钩项目\和平村6组安置点\11#楼 4人户拼【±0.00以上装饰装修工程】 |  |  |  | 标段：/
序号 | 项目编码 | 项目名称 | 计算基础 | 费率 （%） | 金额 （元） | 调整费率 (%) | 调整后金额 (元) | 备注
定额(人工费+机械费)
1 | 011707001072 | 安全文明施工费 |  |  | 530.28
1.1 | ① | 环境保护费 | 不含总价措施税前工程造价 | 0.35 | 132.57
1.2 | ② | 文明施工费 | 不含总价措施税前工程造价 | 0.35 | 132.57
1.3 | ③ | 安全施工费 | 不含总价措施税前工程造价 | 0.35 | 132.57
1.4 | ④ | 临时设施费 | 不含总价措施税前工程造价 | 0.35 | 132.57
2 | 011707002072 | 夜间施工增加费
3 | 011707003072 | 非夜间施工照明
4 | 011707004072 | 二次搬运费 |  |  | 17.72
5 | 011707005072 | 冬雨季施工增加费
6 | 011707006072 | 地上、地下设施、建筑物的临时保护设施
7 | 011707007072 | 已完工程及设备保护费
8 | 011707008072 | 工程定位复测费 |  |  | 8.86
合计 |  |  |  |  | 556.86

## K.2 承包人提供主要材料和工程设备一览表(表-20)~370
承包人提供主要材料和工程设备一览表 （适用造价信息差额调整法）
工程名称：遂宁市安居区聚贤镇城乡建设用地增减挂钩项目\和平村6组安置点\11#楼 4人户拼【±0.00以上装饰装修工程】 |  |  |  |  | 标段：/
序号 | 名称、规格、型号 | 单位 | 数量 | 风险系数% | 基准单价(元) | 投标单价(元) | 发承包人确认单价(元) | 备注
1 | 其他材料费 | 元 | 694.793 |  |  | 1.00
2 | 膨胀螺栓(金属胀锚螺栓) M8×80 | 套 | 182.01 |  |  | 0.26
3 | 聚乙烯丙纶防水卷材 0.8mm | m2 | 250.295
4 | 水 | m3 | 14.203 |  |  | 3.91
5 | 干混抹灰砂浆 M15 | t | 10.179
6 | 干混抹灰砂浆 M20 | t | 26.296
7 | 滑石粉 | kg | 81.387 |  |  | 0.34
8 | 腻子胶 | kg | 25.14 |  |  | 1.25
9 | 大白粉 | kg | 2.475 |  |  | 0.39
10 | 白水泥 | kg | 41.098 |  |  | 0.63
11 | 塑钢固定窗 5+12A+5 | m2 | 2.084
12 | 钢防盗门 | m2 | 6.926
13 | 膨胀螺栓 | 套 | 19.296 |  |  | 0.14
14 | 塑钢平开窗 5+12A+5 | m2 | 39.491
15 | 铝合金百叶窗 | m2 | 0.48
16 | 玻纤沥青瓦 | m2 | 234.79
17 | 改性沥青粘接剂 | kg | 106.32 |  |  | 1.66
18 | 改性沥青嵌缝油膏 | kg | 23.922 |  |  | 3.50
19 | 干混地面砂浆 M20 | t | 8.506
20 | 水泥 32.5 | kg | 73.879 |  |  | 0.42
21 | EPS线条 | m | 97.65 |  |  | 12.50
22 | 烟道（C-PC-3) | m | 25.856 |  |  | 25.00
23 | 干混砌筑砂浆 M5 | t | 0.269
24 | C-ZF-W150防火止回阀 | 个 | 3.03 |  |  | 200.00
25 | 风帽 C-FM-Y250 | 个 | 3.03 |  |  | 150.00
26 | 脚手架钢材 | kg | 86.416 |  |  | 3.58
27 | 锯材 综合 | m3 | 0.19 |  |  | 1480.00
28 | 柴油(机械) | L | 23.453 |  |  | 6.34
29 | 无机盐铝防水剂 | kg | 239.122 |  |  | 3.32
30 | 乳胶漆底漆 | kg | 26.875 |  |  | 16.00
31 | 乳胶漆面漆 | kg | 64.943 |  |  | 18.00

## E.3 单位工程招标控制价投标报价汇总表(表-04-1~371
单位工程招标控制价/投标报价汇总表
（适用于一般计税方法）
工程名称：遂宁市安居区聚贤镇城乡建设用地增减挂钩项目\和平村6组安置点\11#楼 4人户拼【11# 4人户拼安装工程】 |  | 标段：/
序号 | 汇总内容 | 金 额（元） | 其中:暂估价(元)
1 | 分部分项及单价措施项目 | 14971.98
1.1 | 电气 | 10253.21
1.2 | 给排水 | 4365.02
1.3 | 单价措施项目 | 353.75
2 | 总价措施项目 | 213.86 | -
2.1 | 其中：安全文明施工费 | 204.64 | -
3 | 其他项目 |  | -
3.1 | 其中：暂列金额 |  | -
3.2 | 其中：专业工程暂估价 |  | -
3.3 | 其中：计日工 |  | -
3.4 | 其中：总承包服务费 |  | -
4 | 规费 | 396.44 | -
5 | 创优质工程奖补偿奖励费 |  | -
6 | 税前不含税工程造价 | 15582.28 | -
6.1 | 其中：除税甲供材料（设备）费 |  | -
7 | 销项增值税额 | 467.47 | -
8 | 附加税 |  | -
招标控制价/投标报价总价合计=税前不含税工程造价+销项增值税额+附加税 |  | 16049.75

## F.1 分部分项工程和单价措施项目清单与计价表(表-0~372
分部分项工程和单价措施项目清单与计价表
工程名称：遂宁市安居区聚贤镇城乡建设用地增减挂钩项目\和平村6组安置点\11#楼 4人户拼【11# 4人户拼安装工程】 |  |  |  |  | 标段：/
序号 | 项目编码 | 项目名称 | 项目特征描述 | 计量 单位 | 工程量 | 金额（元）
[6 empty] | 综合单价 | 合价 | 其中
[8 empty] | 定额人工费 | 定额机械费 | 暂估价
电气
1 | 030404017025 | 配电箱 ALh4 | 1.名称：配电箱 ALh4 2.型号、规格：综合考虑 3.包含系统图上箱内所有元器件 4.安装方式：综合考虑 5.其他要求：满足设计、相关图集、标准及相关技术要求 | 台 | 2 | 161.35 | 322.70 | 238.50
2 | 030411006047 | 燃气阀门关断用接线盒 | 1.名称：燃气阀门关断用接线盒 2.型号、规格：详设计 3.安装方式：综合考虑 4.其他要求：满足设计、相关图集、标准及相关技术要求 | 个 | 2 | 7.16 | 14.32 | 6.90
3 | 030409008047 | 局部等电位接地端子箱 | 1.名称：局部等电位接地端子箱 2.材质：综合考虑满足规范及施工技术要求 3.规格：综合考虑满足规范及施工技术要求 4.做法：详15D502(P31) 5.其他要求：满足设计、相关图集、标准及相关技术要求 | 台 | 4 | 35.39 | 141.56 | 33.48
4 | 030409008048 | 总等电位接地端子箱 | 1.名称：总等电位接地端子箱 2.材质：综合考虑满足规范及施工技术要求 3.规格：综合考虑满足规范及施工技术要求 4.做法：详15D502(P28.P29) 5.其他要求：满足设计、相关图集、标准及相关技术要求 | 台 | 2 | 49.95 | 99.90 | 16.74
5 | 030502003026 | 多媒体配线箱AHD | 1.名称：多媒体配线箱AHD 2.型号、规格：详设计 3.安装方式：综合考虑 4.其他要求：满足设计、相关图集、标准及相关技术要求 | 个 | 2 | 121.21 | 242.42 | 86.40
6 | 030409003047 | 接地测试板安装 | 1.名称：接地测试板 2.型号、规格：详设计 3.安装方式：综合考虑 4.其他要求：满足设计、相关图集、标准及相关技术要求 | 块 | 2 | 67.22 | 134.44 | 61.92 | 11.22
7 | 030411006048 | 塑料接线盒 | 1.名称：塑料接线盒 2.型号、规格：详设计 3.安装方式：综合考虑 4.其他要求：满足设计、相关图集、标准及相关技术要求 | 个 | 152 | 6.29 | 956.08 | 524.40
8 | 030411001087 | 配管 PC20 | 1.名称：电气配管 2.材质、规格：PC20 3.配置形式：暗敷综合考虑 4.包含管道剔槽补槽、打洞补洞、预留孔洞、接地、过线盒、穿引线以及各类封堵 5.各类套管制作、安装 6.其他要求：满足设计、相关图集、标准及招标技术要 | m | 511.62 | 7.93 | 4057.15 | 2865.07
9 | 030411001088 | 配管 PC25 | 1.名称：电气配管 2.材质、规格：PC25 3.配置形式：暗敷综合考虑 4.包含管道剔槽补槽、打洞补洞、预留孔洞、接地、过线盒、穿引线以及各类封堵 5.各类套管制作、安装 6.其他要求：满足设计、相关图集、标准及招标技术要 | m | 6 | 10.33 | 61.98 | 41.88
10 | 030411001089 | 配管 PC32 | 1.名称：电气配管 2.材质、规格：PC32 3.配置形式：暗敷综合考虑 4.包含管道剔槽补槽、打洞补洞、预留孔洞、接地、过线盒、穿引线以及各类封堵 5.各类套管制作、安装 6.其他要求：满足设计、相关图集、标准及招标技术要 | m | 12.46 | 12.54 | 156.25 | 101.67
11 | 030411001090 | 配管 SC20 | 1.名称：电气配管 2.材质：镀锌钢管 3.规格：SC20 4.配置形式及部位：砖、混凝土结构明敷、暗敷、吊顶内等综合考虑 5.管道防腐 6.预留孔洞、打孔洞，预留槽、剔槽及混凝土砂浆补孔洞、补槽 7.支架制作、安装；含管件、所有附件；接地（含跨接线），按规范要求刷漆及防火涂料 | m | 7.2 | 15.04 | 108.29 | 37.22
12 | 030409005024 | 避雷网 φ10热镀锌圆钢 | 1.名称：避雷网 φ10热镀锌圆钢 2.安装形式：按设计 3.其他要求：满足设计、相关图集、标准及相关技术要求 | m | 115.58 | 23.87 | 2758.89 | 1106.10 | 90.15
13 | 030409003048 | 利用建筑结构钢筋引下 | 1.名称：利用建筑结构钢筋引下 2.安装形式：按设计 3.其他要求：满足设计、相关图集、标准及相关技术要求 | m | 12 | 11.32 | 135.84 | 67.68 | 45.72
14 | 030414011024 | 接地装置 | 1.名称：接地装置调试 2.类别：综合考虑 3.包含整个工程接地系统调试，满足规范及施工技术要求 4.其他要求：满足设计、相关图集、标准及相关技术要求 | 系统 | 1 | 1063.39 | 1063.39 | 684.18 | 223.55
|  | 分部小计 |  |  |  |  | 10253.21 | 5872.14 | 370.64
给排水
15 | 031003001047 | 止回阀 DN25 | 1.名称：止回阀 2.规格：DN25 3.材质：满足设计及招标要求 4.压力等级：综合考虑 5.连接形式、安装部位：综合考虑，安装 6.其他要求：满足设计、相关图集、标准及招标技术要求 | 个 | 2 | 49.06 | 98.12 | 25.44 | 2.46
16 | 031003001048 | 截止阀 DN25 | 1.名称：截止阀 2.规格：DN25 3.材质：满足设计及招标要求 4.压力等级：综合考虑 5.连接形式、安装部位：综合考虑，安装 6.其他要求：满足设计、相关图集、标准及招标技术要求 | 个 | 2 | 48.20 | 96.40 | 25.44 | 2.46
17 | 031001006191 | UPVC双壁中空螺旋消音排水管 DN100 | 1.安装部位：室内 2.输送介质：污、废水 3.材质：UPVC双壁中空螺旋消音排水管 4.型号、规格：DN100 5.连接方式：承插粘接 6.通球、灌水试验按设计要求 7.其他要求：满足设计、相关图集、标准及招标技术要求 | m | 35.4 | 49.59 | 1755.49 | 764.64 | 0.35
18 | 031001006192 | UPVC双壁中空螺旋消音排水管 DN50 | 1.安装部位：室内 2.输送介质：污、废水 3.材质：UPVC双壁中空螺旋消音排水管 4.型号、规格：DN50 5.连接方式：承插粘接 6.通球、灌水试验按设计要求 7.其他要求：满足设计、相关图集、标准及招标技术要求 | m | 44.36 | 22.94 | 1017.62 | 641.89
19 | 031001006193 | 塑料管 DN50 | 1.安装部位：室内 2.输送介质：空调水 3.材质：UPVC排水管 4.型号、规格：DN50 5.连接方式：承插粘接 6.通球、灌水试验按设计要求 7.其他要求：满足设计、相关图集、标准及招标技术要求 | m | 28.8 | 22.94 | 660.67 | 416.74
20 | 030901013024 | 灭火器MF/ABC2 | 1.形式:灭火器 | 具 | 2 | 6.60 | 13.20 | 10.80 | 0.02
21 | 030817008024 | 刚性防水套管 DN100 | 1.类型 2.材质 3.规格 4.填料材质 | 个 | 2 | 258.95 | 517.90 | 278.12 | 54.72
22 | 031002003047 | 钢套管 DN100 | 1.名称、类型 2.材质 3.规格 4.填料材质 | 个 | 2 | 82.21 | 164.42 | 77.64 | 2.18
23 | 031002003048 | 钢套管 DN25 | 1.名称、类型 2.材质 3.规格 4.填料材质 | 个 | 2 | 20.60 | 41.20 | 22.44 | 1.50
|  | 分部小计 |  |  |  |  | 4365.02 | 2263.15 | 63.69
单价措施项目清单
24 | 031301017026 | 脚手架搭拆 |  | 项 | 1 | 353.75 | 353.75 | 123.81 | 17.69
25 | 031301018024 | 其他措施 |  | 项
|  | 分部小计 |  |  |  |  | 353.75 | 123.81 | 17.69
合 计 | [6 empty] | 14971.98 | 8259.10 | 452.02

## F.4 总价措施项目清单与计价表(表-11)【11#楼~373
总价措施项目清单与计价表
工程名称：遂宁市安居区聚贤镇城乡建设用地增减挂钩项目\和平村6组安置点\11#楼 4人户拼【11# 4人户拼安装工程】 |  |  |  | 标段：/
序号 | 项目编码 | 项目名称 | 计算基础 | 费率 （%） | 金额 （元） | 调整费率 (%) | 调整后金额 (元) | 备注
定额(人工费+机械费)
1 | 031302001028 | 安全文明施工费 |  |  | 204.64
1.1 | ① | 环境保护费 | 不含总价措施税前工程造价 | 0.35 | 51.16
1.2 | ② | 文明施工费 | 不含总价措施税前工程造价 | 0.35 | 51.16
1.3 | ③ | 安全施工费 | 不含总价措施税前工程造价 | 0.35 | 51.16
1.4 | ④ | 临时设施费 | 不含总价措施税前工程造价 | 0.35 | 51.16
2 | 031302002028 | 夜间施工增加费
3 | 031302003028 | 非夜间施工增加
4 | 031302004028 | 二次搬运费 |  |  | 6.15
5 | 031302005028 | 冬雨季施工增加费
6 | 031302006028 | 已完工程及设备保护费
7 | 031302008028 | 工程定位复测费 |  |  | 3.07
合计 |  |  |  |  | 213.86

## K.2 承包人提供主要材料和工程设备一览表(表-20)~374
承包人提供主要材料和工程设备一览表 （适用造价信息差额调整法）
工程名称：遂宁市安居区聚贤镇城乡建设用地增减挂钩项目\和平村6组安置点\11#楼 4人户拼【11# 4人户拼安装工程】 |  |  |  |  | 标段：/
序号 | 名称、规格、型号 | 单位 | 数量 | 风险系数% | 基准单价(元) | 投标单价(元) | 发承包人确认单价(元) | 备注
1 | 燃气阀门关断用接线盒 | 个 | 2.04 |  |  | 2.30
2 | 局部等电位接地端子箱 | 个 | 4.02 |  |  | 28.00
3 | 总等电位接地端子箱 | 个 | 2.01 |  |  | 45.00
4 | 多媒体配线箱AHD | 个 | 2 |  |  | 49.27
5 | 接地测试板 | 块 | 2 |  |  | 25.00
6 | 塑料接线盒 | 个 | 155.04 |  |  | 1.30
7 | 配管 PC20 | m | 573.014 |  |  | 1.30
8 | 配管 PC25 | m | 6.72 |  |  | 2.10
9 | 镀锌钢管 DN20 | m | 7.416 |  |  | 8.55
10 | 镀锌圆钢 φ10 | m | 121.359 |  |  | 12.27
11 | 止回阀 DN25 | 个 | 2.02 |  |  | 26.00
12 | 截止阀 DN25 | 个 | 2.02 |  |  | 25.00
13 | UPVC双壁中空螺旋消音排水管 DN100 | m | 33.63 |  |  | 16.98
14 | UPVC双壁中空螺旋消音排水管粘接管件 DN100 | 个 | 40.922 |  |  | 10.00
15 | UPVC双壁中空螺旋消音排水管 DN50 | m | 44.892 |  |  | 5.34
16 | UPVC双壁中空螺旋消音排水管粘接管件 DN50 | 个 | 30.608 |  |  | 1.80
17 | UPVC排水管 DN50 | m | 29.146 |  |  | 5.34
18 | 室内塑料排水管粘接管件 DN50 | 个 | 19.872 |  |  | 1.80
19 | 灭火器MF/ABC2 | 个 | 2
20 | 焊接钢管 | kg | 10.28 |  |  | 4.19
21 | 焊接钢管 DN150 | m | 0.636 |  |  | 76.05
22 | 焊接钢管 DN32 | m | 0.636 |  |  | 13.11
23 | 配电箱 ALh4 | 台 | 2
24 | 配管 PC32 | m | 13.955 |  |  | 2.95

## E.3 单位工程招标控制价投标报价汇总表(表-04-1~375
单位工程招标控制价/投标报价汇总表
（适用于一般计税方法）
工程名称：遂宁市安居区聚贤镇城乡建设用地增减挂钩项目\和平村6组安置点\12#楼 2人户拼【±0.00以下基础工程（条基）】 |  | 标段：/
序号 | 汇总内容 | 金 额（元） | 其中:暂估价(元)
1 | 分部分项及单价措施项目 | 13809.60
1.1 | 土石方工程 | 1930.61
1.2 | 砌筑工程 | 3751.24
1.3 | 混凝土及钢筋混凝土工程 | 3731.14
1.4 | 单价措施项目 | 4396.61
2 | 总价措施项目 | 140.35 | -
2.1 | 其中：安全文明施工费 | 131.80 | -
3 | 其他项目 |  | -
3.1 | 其中：暂列金额 |  | -
3.2 | 其中：专业工程暂估价 |  | -
3.3 | 其中：计日工 |  | -
3.4 | 其中：总承包服务费 |  | -
4 | 规费 | 451.25 | -
5 | 创优质工程奖补偿奖励费 |  | -
6 | 税前不含税工程造价 | 14401.20 | -
6.1 | 其中：除税甲供材料（设备）费 |  | -
7 | 销项增值税额 | 432.04 | -
8 | 附加税 |  | -
招标控制价/投标报价总价合计=税前不含税工程造价+销项增值税额+附加税 |  | 14833.24

## F.1 分部分项工程和单价措施项目清单与计价表(表-0~376
分部分项工程和单价措施项目清单与计价表
工程名称：遂宁市安居区聚贤镇城乡建设用地增减挂钩项目\和平村6组安置点\12#楼 2人户拼【±0.00以下基础工程（条基）】 |  |  |  |  | 标段：/
序号 | 项目编码 | 项目名称 | 项目特征描述 | 计量 单位 | 工程量 | 金额（元）
[6 empty] | 综合单价 | 合价 | 其中
[8 empty] | 定额人工费 | 定额机械费 | 暂估价
0101 土石方工程
1 | 010101003024 | 挖槽坑土方 | 1.土壤类别：各种类别的土方或石方等综合考虑 2.挖土深度：按设计综合 3.挖土方式：人机综合 4.场内运距及堆场：投标人场内运距及堆场、场内的二次转运等自行考虑，综合考虑报价 5.基坑周边地表位移监测、钎探、人工捡底等相关费用由投标人综合考虑包含在综合单价内 6.其他：投标人应对施工现场及周边条件进行仔细勘察，充分考虑各种因素，综合报价 | m3 | 115.12 | 11.28 | 1298.55 | 934.77 | 268.23
2 | 010103001027 | 回填方 | 1.填方材料品种：合格土 2.部位：综合 3.密实度：满足设计、施工及验收规范要求 4.回填方式：人机综合 5.回填土来源：投标人根据现场情况自行综合考虑 6.场内、外运距及堆场：场内、外运距及堆场投标人自行考虑，综合考虑报价 | m3 | 74.78 | 6.37 | 476.35 | 124.13 | 330.53
3 | 010103002057 | 余方弃置 基础运距1km | 1.废弃料品种：各种类别的土方、石方及障碍物等综合考虑 2.场外运距及堆场：外弃运距，基础运距1km，堆场投标人自行考虑，综合考虑报价（包含弃置点的费用，施工过程中，不论何种原因，弃置点发生变更、土石方消纳费综合单价不做调整），并须满足城市建筑碴土清运管理规定及要求,综合单价包含渣土处置等各类费用 | m3 | 40.34 | 2.27 | 91.57 | 29.04 | 58.49
4 | 010103002058 | 余方弃置 增运运距1km | 1.废弃料品种 ：各种类别的土方、石方及障碍物等综合考虑 2.场外运距及堆场：外弃运距，增运运距1km，堆场投标人自行考虑，综合考虑报价（包含弃置点的费用，施工过程中，不论何种原因，弃置点发生变更、土石方消纳费综合单价不做调整），并须满足城市建筑碴土清运管理规定及要求,综合单价包含渣土处置等各类费用 | m3 | 40.34 | 1.59 | 64.14 | 15.33 | 45.99
|  | 分部小计 |  |  |  |  | 1930.61 | 1103.27 | 703.24
0104 砌筑工程
5 | 010401001025 | ±0.00以下砖基础 | 1.砖品种、规格、强度等级：MU15页岩实心砖，规格综合 2.墙体类型：综合 3.砂浆强度等级、配合比：M10水泥砂浆砌筑 4.配砖、弧形砌体部分由投标人综合考虑，进入本项综合单价之中，不再单独计量计价 5.其他：满足设计施工图纸及现行验收规范要求 | m3 | 12.75 | 275.24 | 3509.31 | 2841.98 | 8.16
6 | 010401012025 | 室外踏步及台阶 (注意改定额量） | 1.1：2水泥砂浆粉20厚 2.M5水泥砂浆砌筑实心砖 3.100厚C15混凝土 4.素土夯实 5.其他：参照西南18J812-10-1a满足设计施工图纸及现行验收规范要求 | m2 | 6.98 | 34.66 | 241.93 | 200.33 | 0.63
|  | 分部小计 |  |  |  |  | 3751.24 | 3042.31 | 8.79
0105 混凝土及钢筋混凝土工程
7 | 010501001025 | 现浇混凝土基础垫层 C20 | 1.混凝土种类：商品混凝土 2.混凝土强度等级：C20 3.砼拌合料、配合比等：石料种类及粒径投标人综合考虑且需满足规范要求，综合单价含砼的所有外加剂费用，掺添外加剂需满足设计及规范要求，结算时无论使用何种外加剂综合单价均不作调整 4.混凝土浇筑含泵送费用及相关电费，结算时无论使用地泵还是汽车泵综合单价均不作调整 5.混凝土达到设计要求，满足现行施工验收规范 | m3 | 6.48 | 59.82 | 387.63 | 292.90 | 1.81
8 | 010501002022 | 现浇混凝土带形基础 C25 | 1.混凝土种类：商品混凝土 2.混凝土强度等级：C25 3.砼拌合料、配合比等：石料种类及粒径投标人综合考虑且需满足规范要求，综合单价含砼的所有外加剂费用，掺添外加剂需满足设计及规范要求，结算时无论使用何种外加剂综合单价均不作调整 4.混凝土浇筑含泵送费用及相关电费，结算时无论使用地泵还是汽车泵综合单价均不作调整 5.不同砼强度等级的梁柱节点采用高一强度的砼处理费用包含在该综合单价内 6.砼浇筑时应按设计要求留设安装管线槽，产生的费用综合进入本项综合单价报价之中 7.混凝土达到设计要求，满足现行施工验收规范 | m3 | 18.1 | 59.73 | 1081.11 | 823.55 | 5.43
9 | 010501003006 | 现浇混凝土独立基础 C25 | 1.混凝土种类：商品混凝土 2.混凝土强度等级：C25 3.砼拌合料、配合比等：石料种类及粒径投标人综合考虑且需满足规范要求，综合单价含砼的所有外加剂费用，掺添外加剂需满足设计及规范要求，结算时无论使用何种外加剂综合单价均不作调整 4.混凝土浇筑含泵送费用及相关电费，结算时无论使用地泵还是汽车泵综合单价均不作调整 5.不同砼强度等级的梁柱节点采用高一强度的砼处理费用包含在该综合单价内 6.砼浇筑时应按设计要求留设安装管线槽，产生的费用综合进入本项综合单价报价之中 7.混凝土达到设计要求，满足现行施工验收规范 | m3 | 2.56 | 59.99 | 153.57 | 116.20 | 0.95
10 | 010502002049 | 现浇混凝土构造柱 C25 | 1.混凝土种类：商品混凝土 2.混凝土强度等级：C25 3.砼拌合料、配合比等：石料种类及粒径投标人综合考虑且需满足规范要求，综合单价含砼的所有外加剂费用，掺添外加剂需满足设计及规范要求，结算时无论使用何种外加剂综合单价均不作调整 4.混凝土浇筑含泵送费用及相关电费，结算时无论使用地泵还是汽车泵综合单价均不作调整 5.混凝土达到设计要求，满足现行施工验收规范 | m3 | 1.55 | 80.91 | 125.41 | 96.08 | 0.62
11 | 010503004048 | 现浇混凝土地圈梁 C25 | 1.混凝土种类：商品混凝土 2.混凝土强度等级：C25 3.砼拌合料、配合比等：石料种类及粒径投标人综合考虑且需满足规范要求，综合单价含砼的所有外加剂费用，掺添外加剂需满足设计及规范要求，结算时无论使用何种外加剂综合单价均不作调整 4.混凝土浇筑含泵送费用及相关电费，结算时无论使用地泵还是汽车泵综合单价均不作调整 5.不同砼强度等级的梁柱节点采用高一强度的砼处理费用包含在该综合单价内 6.砼浇筑时应按设计要求留设安装管线槽，产生的费用综合进入本项综合单价报价之中 7.混凝土达到设计要求，满足现行施工验收规范 | m3 | 2.06 | 74.50 | 153.47 | 116.58 | 0.82
12 | 010515001209 | 现浇构件钢筋 HPB300 直径≤φ10 | 1.钢筋种类、规格：HPB300 直径≤φ10 2.钢筋的除锈、连接方式（螺纹套筒除外）、搭接综合考虑，费用包括在投标报价综合单价内，不再单独计量计价 3.钢筋连接方式无论采用绑扎、焊接、机械连接、植筋等由投标人按设计要求及相关规范要求实施，其费用考虑在综合单价中，且达到设计及施工现行规范，结算时不再单独计量计价 4.措施钢筋、弧形构件钢筋制作安装由投标人自行综合考虑在投标报价中，结算时不作调整 5.其他：满足设计及规范要求 | t | 0.057 | 1453.90 | 82.87 | 64.05 | 1.65
13 | 010515001210 | 现浇构件钢筋 HRB400 直径≤φ10 | 1.钢筋种类、规格：HRB400 直径≤φ10 2.钢筋的除锈、连接方式（螺纹套筒除外）、搭接综合考虑，费用包括在投标报价综合单价内，不再单独计量计价 3.钢筋连接方式无论采用绑扎、焊接、机械连接、植筋等由投标人按设计要求及相关规范要求实施，其费用考虑在综合单价中，且达到设计及施工现行规范，结算时不再单独计量计价 4.措施钢筋、弧形构件钢筋制作安装由投标人自行综合考虑在投标报价中，结算时不作调整 5.其他：满足设计及规范要求 | t | 0.108 | 1452.37 | 156.86 | 121.61 | 2.99
14 | 010515001211 | 现浇构件钢筋 HRB400 直径φ12～14 | 1.钢筋种类、规格：HRB400 直径φ12～14 2.钢筋的除锈、连接方式（螺纹套筒除外）、搭接综合考虑，费用包括在投标报价综合单价内，不再单独计量计价 3.钢筋连接方式无论采用绑扎、焊接、机械连接、植筋等由投标人按设计要求及相关规范要求实施，其费用考虑在综合单价中，且达到设计及施工现行规范，结算时不再单独计量计价 4.措施钢筋、弧形构件钢筋制作安装由投标人自行综合考虑在投标报价中，结算时不作调整 5.其他：满足设计及规范要求 | t | 0.619 | 1453.20 | 899.53 | 638.47 | 70.24
15 | 010515001212 | 现浇构件钢筋 HRB400 直径φ16～25 | 1.钢筋种类、规格：HRB400 直径φ16～25 2.钢筋的除锈、连接方式（螺纹套筒除外）、搭接综合考虑，费用包括在投标报价综合单价内，不再单独计量计价 3.钢筋连接方式无论采用绑扎、焊接、机械连接、植筋等由投标人按设计要求及相关规范要求实施，其费用考虑在综合单价中，且达到设计及施工现行规范，结算时不再单独计量计价 4.措施钢筋、弧形构件钢筋制作安装由投标人自行综合考虑在投标报价中，结算时不作调整 5.其他：满足设计及规范要求 | t | 0.043 | 1453.65 | 62.51 | 42.65 | 6.84
16 | 010507001025 | 散水 (注意改定额量） | 1.20厚1：2.5水泥砂浆粉面 2.60厚C15混凝土 3.100厚C20混凝土垫层 2.变形缝填塞材料种类：满足设计要求 3.其他：参照西南18J812-7-2满足设计施工图纸及现行验收规范要求 | m2 | 36.29 | 17.31 | 628.18 | 528.38 | 3.27
|  | 分部小计 |  |  |  |  | 3731.14 | 2840.47 | 94.62
单价措施项目清单
混凝土模板及支架（撑 ）
17 | 011702001053 | 基础垫层模板安拆 | 1.构件类型：基础垫层模板 2.模板材料：投标人自行考虑 3.支架材料：投标人自行考虑 4.本项目投标人应根据设计图、投标施工组织设计、现场实际情况综合报价，不论采用何种支模方式均执行该综合单价 5.综合单价内应包含模板支架及模板的安拆、维修、维护、运输等相关费用 6.其他要求：满足设计与施工验收规范 | m2 | 14.13 | 30.13 | 425.74 | 225.80 | 3.11
18 | 011702001054 | 条形基础模板安拆 | 1.构件类型：条形基础模板 2.模板材料：投标人自行考虑 3.支架材料：投标人自行考虑 4.本项目投标人应根据设计图、投标施工组织设计、现场实际情况综合报价，不论采用何种支模方式均执行该综合单价 5.综合单价内应包含模板支架及模板的安拆、维修、维护、运输等相关费用 6.其他要求：满足设计与施工验收规范 | m2 | 54.44 | 43.76 | 2382.29 | 1305.47 | 29.94
19 | 011702001055 | 独立基础模板安拆 | 1.构件类型：条形基础模板 2.模板材料：投标人自行考虑 3.支架材料：投标人自行考虑 4.本项目投标人应根据设计图、投标施工组织设计、现场实际情况综合报价，不论采用何种支模方式均执行该综合单价 5.综合单价内应包含模板支架及模板的安拆、维修、维护、运输等相关费用 6.其他要求：满足设计与施工验收规范 | m2 | 5.96 | 47.42 | 282.62 | 140.30 | 2.21
20 | 011702005027 | 基础圈梁模板安拆 | 1.构件类型：基础圈梁模板 2.模板材料：投标人自行考虑 3.支架材料：投标人自行考虑 4.本项目投标人应根据设计图、投标施工组织设计、现场实际情况综合报价，不论采用何种支模方式均执行该综合单价 5.综合单价内应包含模板支架及模板的安拆、维修、维护、运输等相关费用 6.其他要求：满足设计与施工验收规范 | m2 | 17.52 | 46.01 | 806.10 | 470.24 | 9.29
21 | 011702003049 | 构造柱模板安拆 | 1.构件类型：构造柱模板 2.模板材料：投标人自行考虑 3.支架材料：投标人自行考虑 4.本项目投标人应根据设计图、投标施工组织设计、现场实际情况综合报价，不论采用何种支模方式均执行该综合单价 5.综合单价内应包含模板支架及模板的安拆、维修、维护、运输等相关费用 6.其他要求：满足设计与施工验收规范 | m2 | 11.19 | 44.67 | 499.86 | 273.26 | 5.93
|  | 分部小计 |  |  |  |  | 4396.61 | 2415.07 | 50.48
|  | 分部小计 |  |  |  |  | 4396.61 | 2415.07 | 50.48
合 计 | [6 empty] | 13809.60 | 9401.12 | 857.13

## F.4 总价措施项目清单与计价表(表-11)【12#楼 2人~
总价措施项目清单与计价表
工程名称：遂宁市安居区聚贤镇城乡建设用地增减挂钩项目\和平村6组安置点\12#楼 2人户拼【±0.00以下基础工程（条基）】 |  |  |  | 标段：/
序号 | 项目编码 | 项目名称 | 计算基础 | 费率 （%） | 金额 （元） | 调整费率 (%) | 调整后金额 (元) | 备注
定额(人工费+机械费)
1 | 011707001073 | 安全文明施工费 |  |  | 131.80
1.1 | ① | 环境保护费 | 不含总价措施税前工程造价 | 0.35 | 32.95
1.2 | ② | 文明施工费 | 不含总价措施税前工程造价 | 0.35 | 32.95
1.3 | ③ | 安全施工费 | 不含总价措施税前工程造价 | 0.35 | 32.95
1.4 | ④ | 临时设施费 | 不含总价措施税前工程造价 | 0.35 | 32.95
2 | 011707002073 | 夜间施工增加费
3 | 011707003073 | 非夜间施工照明
4 | 011707004073 | 二次搬运费 |  |  | 5.70
5 | 011707005073 | 冬雨季施工增加费
6 | 011707006073 | 地上、地下设施、建筑物的临时保护设施
7 | 011707007073 | 已完工程及设备保护费
8 | 011707008073 | 工程定位复测费 |  |  | 2.85
合计 |  |  |  |  | 140.35

## K.2 承包人提供主要材料和工程设备一览表(表-20)【12~
承包人提供主要材料和工程设备一览表 （适用造价信息差额调整法）
工程名称：遂宁市安居区聚贤镇城乡建设用地增减挂钩项目\和平村6组安置点\12#楼 2人户拼【±0.00以下基础工程（条基）】 |  |  |  |  | 标段：/
序号 | 名称、规格、型号 | 单位 | 数量 | 风险系数% | 基准单价(元) | 投标单价(元) | 发承包人确认单价(元) | 备注
1 | 柴油(机械) | L | 69.289 |  |  | 6.34
2 | 水 | m3 | 14.634 |  |  | 3.91
3 | 其他材料费 | 元 | 108.307 |  |  | 1.00
4 | 商品混凝土 C25 | m3 | 29.213
5 | 焊条 (高强钢筋用) | kg | 5.742 |  |  | 5.40
6 | 标准砖 | 千匹 | 13.337
7 | 商品混凝土 C20 | m3 | 10.865
8 | 商品混凝土 C15 | m3 | 2.909
9 | 干混地面砂浆 M20 | t | 1.731
10 | 二等锯材 | m3 | 0.73 |  |  | 1480.00
11 | 复合模板 | m2 | 25.465 |  |  | 28.00
12 | 汽油(机械) | L | 3.117 |  |  | 6.74
13 | 干混砌筑砂浆 M5 | t | 0.205
14 | 对拉螺栓 | kg | 2.59 |  |  | 4.15
15 | 对拉螺栓塑料管 | m | 9.263 |  |  | 1.10
16 | 摊销卡具和支撑钢材 | kg | 5.094 |  |  | 3.58
17 | 钢筋 φ≤10 | t | 0.07
18 | 高强钢筋 φ≤10 | t | 0.121
19 | 高强钢筋 φ12～16 | t | 0.664
20 | 高强钢筋 φ＞16 | t | 0.043
21 | 干混砌筑砂浆 M10 | t | 10.186

## E.3 单位工程招标控制价投标报价汇总表(表-04-1~377
单位工程招标控制价/投标报价汇总表
（适用于一般计税方法）
工程名称：遂宁市安居区聚贤镇城乡建设用地增减挂钩项目\和平村6组安置点\12#楼 2人户拼【±0.00以上建筑与主体工程】 |  | 标段：/
序号 | 汇总内容 | 金 额（元） | 其中:暂估价(元)
1 | 分部分项及单价措施项目 | 56312.83
1.1 | 砌筑工程 | 17460.70
1.2 | 混凝土及钢筋混凝土工程 | 11364.80
1.3 | 金属结构工程 | 1305.63
1.4 | 单价措施项目 | 26181.70
2 | 总价措施项目 | 456.73 | -
2.1 | 其中：安全文明施工费 | 421.84 | -
3 | 其他项目 |  | -
3.1 | 其中：暂列金额 |  | -
3.2 | 其中：专业工程暂估价 |  | -
3.3 | 其中：计日工 |  | -
3.4 | 其中：总承包服务费 |  | -
4 | 规费 | 1825.31 | -
5 | 创优质工程奖补偿奖励费 |  | -
6 | 税前不含税工程造价 | 58594.87 | -
6.1 | 其中：除税甲供材料（设备）费 |  | -
7 | 销项增值税额 | 1757.85 | -
8 | 附加税 |  | -
招标控制价/投标报价总价合计=税前不含税工程造价+销项增值税额+附加税 |  | 60352.72

## F.1 分部分项工程和单价措施项目清单与计价表(表-0~378
分部分项工程和单价措施项目清单与计价表
工程名称：遂宁市安居区聚贤镇城乡建设用地增减挂钩项目\和平村6组安置点\12#楼 2人户拼【±0.00以上建筑与主体工程】 |  |  |  |  | 标段：/
序号 | 项目编码 | 项目名称 | 项目特征描述 | 计量 单位 | 工程量 | 金额（元）
[6 empty] | 综合单价 | 合价 | 其中
[8 empty] | 定额人工费 | 定额机械费 | 暂估价
0104 砌筑工程
1 | 010401003025 | ±0.00以上MU10实心砖墙 M5 | 1.砖品种、规格、强度等级:MU10页岩标砖 2.墙体厚度:详施工图 3.砂浆强度等级：M5混合砂浆 4.墙身防潮详设计 | m3 | 63.83 | 273.55 | 17460.70 | 14126.22 | 28.09
|  | 分部小计 |  |  |  |  | 17460.70 | 14126.22 | 28.09
0105 混凝土及钢筋混凝土工程
2 | 010502002050 | 现浇混凝土构造柱 C25 | 1.混凝土种类：商品混凝土 2.混凝土强度等级：C25 3.砼拌合料、配合比等：石料种类及粒径投标人综合考虑且需满足规范要求，综合单价含砼的所有外加剂费用，掺添外加剂需满足设计及规范要求，结算时无论使用何种外加剂综合单价均不作调整 4.混凝土浇筑含泵送费用及相关电费，结算时无论使用地泵还是汽车泵综合单价均不作调整 5.混凝土达到设计要求，满足现行施工验收规范 | m3 | 7.48 | 80.91 | 605.21 | 463.69 | 2.99
3 | 010503004049 | 现浇混凝土圈梁 C25 | 1.混凝土种类：商品混凝土 2.混凝土强度等级：C25 3.砼拌合料、配合比等：石料种类及粒径投标人综合考虑且需满足规范要求，综合单价含砼的所有外加剂费用，掺添外加剂需满足设计及规范要求，结算时无论使用何种外加剂综合单价均不作调整 4.混凝土浇筑含泵送费用及相关电费，结算时无论使用地泵还是汽车泵综合单价均不作调整 5.不同砼强度等级的梁柱节点采用高一强度的砼处理费用包含在该综合单价内 6.砼浇筑时应按设计要求留设安装管线槽，产生的费用综合进入本项综合单价报价之中 7.混凝土达到设计要求，满足现行施工验收规范 | m3 | 11.62 | 74.50 | 865.69 | 657.58 | 4.65
4 | 010505001073 | 现浇混凝土矩形梁 C30 | 1.混凝土种类：商品混凝土 2.混凝土强度等级：C30 3.砼拌合料、配合比等：石料种类及粒径投标人综合考虑且需满足规范要求，综合单价含砼的所有外加剂费用，掺添外加剂需满足设计及规范要求，结算时无论使用何种外加剂综合单价均不作调整 4.混凝土浇筑含泵送费用及相关电费，结算时无论使用地泵还是汽车泵综合单价均不作调整 5.不同砼强度等级的梁柱节点采用高一强度的砼处理费用包含在该综合单价内 6.砼浇筑时应按设计要求留设安装管线槽，产生的费用综合进入本项综合单价报价之中 7.混凝土达到设计要求，满足现行施工验收规范 | m3 | 1.41 | 60.01 | 84.61 | 61.69 | 0.73
5 | 010505001074 | 现浇混凝土有梁板 C30 | 1.混凝土种类：商品混凝土 2.混凝土强度等级：C30 3.砼拌合料、配合比等：石料种类及粒径投标人综合考虑且需满足规范要求，综合单价含砼的所有外加剂费用，掺添外加剂需满足设计及规范要求，结算时无论使用何种外加剂综合单价均不作调整 4.混凝土浇筑含泵送费用及相关电费，结算时无论使用地泵还是汽车泵综合单价均不作调整 5.不同砼强度等级的梁柱节点采用高一强度的砼处理费用包含在该综合单价内 6.砼浇筑时应按设计要求留设安装管线槽，产生的费用综合进入本项综合单价报价之中 7.混凝土达到设计要求，满足现行施工验收规范 | m3 | 4.98 | 60.01 | 298.85 | 217.88 | 2.59
6 | 010505001075 | 现浇混凝土屋面板 C30 | 1.混凝土种类：商品混凝土 2.混凝土强度等级：C30 3.砼拌合料、配合比等：石料种类及粒径投标人综合考虑且需满足规范要求，综合单价含砼的所有外加剂费用，掺添外加剂需满足设计及规范要求，结算时无论使用何种外加剂综合单价均不作调整 4.混凝土浇筑含泵送费用及相关电费，结算时无论使用地泵还是汽车泵综合单价均不作调整 5.不同砼强度等级的梁柱节点采用高一强度的砼处理费用包含在该综合单价内 6.砼浇筑时应按设计要求留设安装管线槽，产生的费用综合进入本项综合单价报价之中 7.混凝土达到设计要求，满足现行施工验收规范 | m3 | 18.31 | 60.90 | 1115.08 | 816.63 | 7.69
7 | 010505008025 | 现浇混凝土雨篷 C25 | 1.混凝土种类：商品混凝土 2.混凝土强度等级：C25 3.砼拌合料、配合比等：石料种类及粒径投标人综合考虑且需满足规范要求，综合单价含砼的所有外加剂费用，掺添外加剂需满足设计及规范要求，结算时无论使用何种外加剂综合单价均不作调整 4.混凝土浇筑含泵送费用及相关电费，结算时无论使用地泵还是汽车泵综合单价均不作调整 5.结构类型：雨棚、挑檐、阳台板综合考虑 6.混凝土达到设计要求，满足现行施工验收规范 | m3 | 0.96 | 87.08 | 83.60 | 62.22 | 0.61
8 | 010506001025 | 现浇混凝土直形楼梯 C30 | 1.混凝土种类：商品混凝土 2.混凝土强度等级：C30 3.砼拌合料、配合比等：石料种类及粒径投标人综合考虑且需满足规范要求，综合单价含砼的所有外加剂费用，掺添外加剂需满足设计及规范要求，结算时无论使用何种外加剂综合单价均不作调整 4.混凝土浇筑含泵送费用及相关电费，结算时无论使用地泵还是汽车泵综合单价均不作调整 5.不同砼强度等级的梁柱节点采用高一强度的砼处理费用包含在该综合单价内 6.砼浇筑时应按设计要求留设安装管线槽，产生的费用综合进入本项综合单价报价之中 7.混凝土达到设计要求，满足现行施工验收规范 | m2 | 12.82 | 39.37 | 504.72 | 380.37 | 1.54
9 | 010507007065 | 现浇混凝土翻边 C25 | 1.混凝土种类：商品混凝土 2.混凝土强度等级：C25 3.砼拌合料、配合比等：石料种类及粒径投标人综合考虑且需满足规范要求，综合单价含砼的所有外加剂费用，掺添外加剂需满足设计及规范要求，结算时无论使用何种外加剂综合单价均不作调整 4.混凝土浇筑含泵送费用及相关电费，结算时无论使用地泵还是汽车泵综合单价均不作调整 5.混凝土达到设计要求，满足现行施工验收规范 | m3 | 1.75 | 64.95 | 113.66 | 84.16 | 1.12
10 | 010507007066 | 现浇混凝土其他构件 C25 | 1.混凝土种类：商品混凝土 2.混凝土强度等级：C25 3.砼拌合料、配合比等：石料种类及粒径投标人综合考虑且需满足规范要求，综合单价含砼的所有外加剂费用，掺添外加剂需满足设计及规范要求，结算时无论使用何种外加剂综合单价均不作调整 4.混凝土浇筑含泵送费用及相关电费，结算时无论使用地泵还是汽车泵综合单价均不作调整 5.混凝土达到设计要求，满足现行施工验收规范 | m3 | 0.13 | 156.40 | 20.33 | 15.63
11 | 010510003025 | 预制混凝土过梁 C25 | 1.混凝土种类：预制混凝土 2.混凝土强度等级：C25 3.砼拌合料、配合比等：石料种类及粒径投标人综合考虑且需满足规范要求，模板制作安装运输需满足设计及规范要求，结算时综合单价均不作调整 4.混凝土预制送费用及相关电费，现场预制及运输加工综合单价均不作调整 5.混凝土达到设计要求，满足现行施工验收规范 | m3 | 2.28 | 112.77 | 257.12 | 111.70 | 72.53
12 | 010515001213 | 砌体加固筋 HPB300 直径≤φ10 | 1.钢筋种类、规格：HPB300 直径≤φ10 2.钢筋的除锈、连接方式（螺纹套筒除外）、搭接综合考虑，费用包括在投标报价综合单价内，不再单独计量计价 3.钢筋连接方式无论采用绑扎、焊接、机械连接、植筋等由投标人按设计要求及相关规范要求实施，其费用考虑在综合单价中，且达到设计及施工现行规范，结算时不再单独计量计价 4.措施钢筋、弧形构件钢筋制作安装由投标人自行综合考虑在投标报价中，结算时不作调整 5.其他：满足设计及规范要求 | t | 0.225 | 1273.13 | 286.45 | 221.41 | 5.69
13 | 010515001214 | 现浇构件钢筋 HPB300 直径≤φ10 | 1.钢筋种类、规格：HPB300 直径≤φ10 2.钢筋的除锈、连接方式（螺纹套筒除外）、搭接综合考虑，费用包括在投标报价综合单价内，不再单独计量计价 3.钢筋连接方式无论采用绑扎、焊接、机械连接、植筋等由投标人按设计要求及相关规范要求实施，其费用考虑在综合单价中，且达到设计及施工现行规范，结算时不再单独计量计价 4.措施钢筋、弧形构件钢筋制作安装由投标人自行综合考虑在投标报价中，结算时不作调整 5.其他：满足设计及规范要求 | t | 0.075 | 1453.90 | 109.04 | 84.28 | 2.17
14 | 010515001215 | 现浇构件钢筋 HRB400 直径≤φ10 | 1.钢筋种类、规格：HRB400 直径≤φ10 2.钢筋的除锈、连接方式（螺纹套筒除外）、搭接综合考虑，费用包括在投标报价综合单价内，不再单独计量计价 3.钢筋连接方式无论采用绑扎、焊接、机械连接、植筋等由投标人按设计要求及相关规范要求实施，其费用考虑在综合单价中，且达到设计及施工现行规范，结算时不再单独计量计价 4.措施钢筋、弧形构件钢筋制作安装由投标人自行综合考虑在投标报价中，结算时不作调整 5.其他：满足设计及规范要求 | t | 2.547 | 1452.37 | 3699.19 | 2867.97 | 70.60
15 | 010515001216 | 现浇构件钢筋 HRB400 直径φ12～14 | 1.钢筋种类、规格：HRB400 直径φ12～14 2.钢筋的除锈、连接方式（螺纹套筒除外）、搭接综合考虑，费用包括在投标报价综合单价内，不再单独计量计价 3.钢筋连接方式无论采用绑扎、焊接、机械连接、植筋等由投标人按设计要求及相关规范要求实施，其费用考虑在综合单价中，且达到设计及施工现行规范，结算时不再单独计量计价 4.措施钢筋、弧形构件钢筋制作安装由投标人自行综合考虑在投标报价中，结算时不作调整 5.其他：满足设计及规范要求 | t | 1.532 | 1453.20 | 2226.30 | 1580.20 | 173.84
16 | 010515001217 | 现浇构件钢筋 HRB400 直径φ16～25 | 1.钢筋种类、规格：HRB400 直径φ16～25 2.钢筋的除锈、连接方式（螺纹套筒除外）、搭接综合考虑，费用包括在投标报价综合单价内，不再单独计量计价 3.钢筋连接方式无论采用绑扎、焊接、机械连接、植筋等由投标人按设计要求及相关规范要求实施，其费用考虑在综合单价中，且达到设计及施工现行规范，结算时不再单独计量计价 4.措施钢筋、弧形构件钢筋制作安装由投标人自行综合考虑在投标报价中，结算时不作调整 5.其他：满足设计及规范要求 | t | 0.331 | 1453.65 | 481.16 | 328.34 | 52.64
17 | 010516002025 | 预埋铁件 | 1.钢材种类：综合 2.规格：综合 | t | 0.102 | 6017.52 | 613.79 | 168.88 | 30.08
|  | 分部小计 |  |  |  |  | 11364.80 | 8122.63 | 429.47
0106 金属结构工程
18 | 010607005025 | 砌块墙钢丝网加固 | 1.材料品种、规格:φ0.8的9×25孔镀锌焊接钢丝网 2.部位：不同材料交接处等 3.其他：满足设计及规范要求 | m2 | 118.91 | 10.98 | 1305.63 | 762.21
|  | 分部小计 |  |  |  |  | 1305.63 | 762.21
单价措施项目清单
脚手架工程
19 | 011701001025 | 综合脚手架 | 1.建筑结构形式：综合 2.檐口高度：单层建筑(檐口高度) ≤9m 3.搭设方式：综合 4.搭设高度：综合 5.满足设计及现行施工规范要求，综合单价中包含完成此项目的全部工作内容的费用 | m2 | 167.6 | 14.95 | 2505.62 | 1721.25 | 87.15
|  | 分部小计 |  |  |  |  | 2505.62 | 1721.25 | 87.15
混凝土模板及支架（撑 ）
20 | 011702006025 | 矩形梁模板安拆 | 1.构件类型：矩形梁模板 2.模板材料：投标人自行考虑 3.支架材料：投标人自行考虑 4.本项目投标人应根据设计图、投标施工组织设计、现场实际情况综合报价，不论采用何种支模方式均执行该综合单价 5.综合单价内应包含模板支架及模板的安拆、维修、维护、运输等相关费用 6.其他要求：满足设计与施工验收规范 | m2 | 14.94 | 46.64 | 696.80 | 404.28 | 15.09
21 | 011702014025 | 有梁板模板安拆 | 1.构件类型：有梁板模板 2.模板材料：投标人自行考虑 3.支架材料：投标人自行考虑 4.本项目投标人应根据设计图、投标施工组织设计、现场实际情况综合报价，不论采用何种支模方式均执行该综合单价 5.综合单价内应包含模板支架及模板的安拆、维修、维护、运输等相关费用 6.其他要求：满足设计与施工验收规范 | m2 | 198.03 | 48.47 | 9598.51 | 5350.77 | 207.93
22 | 011702024025 | 楼梯模板安拆 | 1.构件类型：楼梯模板 2.模板材料：投标人自行考虑 3.支架材料：投标人自行考虑 4.本项目投标人应根据设计图、投标施工组织设计、现场实际情况综合报价，不论采用何种支模方式均执行该综合单价 5.综合单价内应包含模板支架及模板的安拆、维修、维护、运输等相关费用 6.其他要求：满足设计与施工验收规范 | m2 | 12.82 | 112.66 | 1444.30 | 951.76 | 9.23
23 | 011702008025 | 圈梁模板安拆 | 1.构件类型：圈梁模板 2.模板材料：投标人自行考虑 3.支架材料：投标人自行考虑 4.本项目投标人应根据设计图、投标施工组织设计、现场实际情况综合报价，不论采用何种支模方式均执行该综合单价 5.综合单价内应包含模板支架及模板的安拆、维修、维护、运输等相关费用 6.其他要求：满足设计与施工验收规范 | m2 | 77.92 | 47.18 | 3676.27 | 2220.72 | 40.52
24 | 011702009025 | 过梁模板安拆 | 1.构件类型：过梁模板 2.模板材料：投标人自行考虑 3.支架材料：投标人自行考虑 4.本项目投标人应根据设计图、投标施工组织设计、现场实际情况综合报价，不论采用何种支模方式均执行该综合单价 5.综合单价内应包含模板支架及模板的安拆、维修、维护、运输等相关费用 6.其他要求：满足设计与施工验收规范 | m2 | 28.01 | 54.97 | 1539.71 | 955.70 | 11.76
25 | 011702003050 | 构造柱模板安拆 | 1.构件类型：构造柱模板 2.模板材料：投标人自行考虑 3.支架材料：投标人自行考虑 4.本项目投标人应根据设计图、投标施工组织设计、现场实际情况综合报价，不论采用何种支模方式均执行该综合单价 5.综合单价内应包含模板支架及模板的安拆、维修、维护、运输等相关费用 6.其他要求：满足设计与施工验收规范 | m2 | 54.87 | 44.67 | 2451.04 | 1339.93 | 29.08
26 | 011702025049 | 反坎模板安拆 | 1.构件类型：反坎模板 2.模板材料：投标人自行考虑 3.支架材料：投标人自行考虑 4.本项目投标人应根据设计图、投标施工组织设计、现场实际情况综合报价，不论采用何种支模方式均执行该综合单价 5.综合单价内应包含模板支架及模板的安拆、维修、维护、运输等相关费用 6.其他要求：满足设计与施工验收规范 | m2 | 16.58 | 64.29 | 1065.93 | 648.61 | 9.78
27 | 011702023025 | 雨篷模板安拆 | 1.构件类型：雨棚模板 2.模板材料：投标人自行考虑 3.支架材料：投标人自行考虑 4.本项目投标人应根据设计图、投标施工组织设计、现场实际情况综合报价，不论采用何种支模方式均执行该综合单价 5.综合单价内应包含模板支架及模板的安拆、维修、维护、运输等相关费用 6.其他要求：满足设计与施工验收规范 | m2 | 8.03 | 72.24 | 580.09 | 349.71 | 3.85
28 | 011702025050 | 其它现浇构件模板安拆 | 1.构件类型：其他现浇构建模板 2.模板材料：投标人自行考虑 3.支架材料：投标人自行考虑 4.本项目投标人应根据设计图、投标施工组织设计、现场实际情况综合报价，不论采用何种支模方式均执行该综合单价 5.综合单价内应包含模板支架及模板的安拆、维修、维护、运输等相关费用 6.其他要求：满足设计与施工验收规范 | m2 | 1.65 | 64.29 | 106.08 | 64.55 | 0.97
|  | 分部小计 |  |  |  |  | 21158.73 | 12286.03 | 328.21
垂直运输
29 | 011703001025 | 垂直运输 | 1.建筑物建筑类型及结构形式：详施工设计； 2.建筑面积：详施工设计； 3.建筑物檐口高度、层数：详施工设计； 4.其它满足设计、施工及验收规范要求； | m2 | 167.6 | 15.02 | 2517.35 | 1008.95 | 1359.24
|  | 分部小计 |  |  |  |  | 2517.35 | 1008.95 | 1359.24
|  | 分部小计 |  |  |  |  | 26181.70 | 15016.23 | 1774.60
合 计 | [6 empty] | 56312.83 | 38027.29 | 2232.16

## F.4 总价措施项目清单与计价表(表-11)【12#楼~379
总价措施项目清单与计价表
工程名称：遂宁市安居区聚贤镇城乡建设用地增减挂钩项目\和平村6组安置点\12#楼 2人户拼【±0.00以上建筑与主体工程】 |  |  |  | 标段：/
序号 | 项目编码 | 项目名称 | 计算基础 | 费率 （%） | 金额 （元） | 调整费率 (%) | 调整后金额 (元) | 备注
定额(人工费+机械费)
1 | 011707001074 | 安全文明施工费 |  |  | 421.84
1.1 | ① | 环境保护费 | 不含总价措施税前工程造价 | 0.35 | 105.46
1.2 | ② | 文明施工费 | 不含总价措施税前工程造价 | 0.35 | 105.46
1.3 | ③ | 安全施工费 | 不含总价措施税前工程造价 | 0.35 | 105.46
1.4 | ④ | 临时设施费 | 不含总价措施税前工程造价 | 0.35 | 105.46
2 | 011707002074 | 夜间施工增加费
3 | 011707003074 | 非夜间施工照明
4 | 011707004074 | 二次搬运费 |  |  | 23.26
5 | 011707005074 | 冬雨季施工增加费
6 | 011707006074 | 地上、地下设施、建筑物的临时保护设施
7 | 011707007074 | 已完工程及设备保护费
8 | 011707008074 | 工程定位复测费 |  |  | 11.63
合计 |  |  |  |  | 456.73

## K.2 承包人提供主要材料和工程设备一览表(表-20)~380
承包人提供主要材料和工程设备一览表 （适用造价信息差额调整法）
工程名称：遂宁市安居区聚贤镇城乡建设用地增减挂钩项目\和平村6组安置点\12#楼 2人户拼【±0.00以上建筑与主体工程】 |  |  |  |  | 标段：/
序号 | 名称、规格、型号 | 单位 | 数量 | 风险系数% | 基准单价(元) | 投标单价(元) | 发承包人确认单价(元) | 备注
1 | 商品混凝土 C25 | m3 | 22.05
2 | 水 | m3 | 38.489 |  |  | 3.91
3 | 其他材料费 | 元 | 895.444 |  |  | 1.00
4 | 钢筋 φ≤10 | t | 0.326
5 | 焊条 (高强钢筋用) | kg | 16.069 |  |  | 5.40
6 | 干混砌筑砂浆 M5 | t | 34.865
7 | 商品混凝土 C30 | m3 | 30.79
8 | 摊销卡具和支撑钢材 | kg | 196.899 |  |  | 3.58
9 | 复合模板 | m2 | 108.19 |  |  | 28.00
10 | 二等锯材 | m3 | 2.773 |  |  | 1480.00
11 | 柴油(机械) | L | 45.985 |  |  | 6.34
12 | 预制过梁 C25 | m3 | 2.291
13 | 汽油(机械) | L | 0.152 |  |  | 6.74
14 | 钢材 综合 | kg | 104.55 |  |  | 4.00
15 | 焊条 综合 | kg | 3.06 |  |  | 4.15
16 | 钢丝网 综合 | m2 | 124.845 |  |  | 2.96
17 | 脚手架钢材 | kg | 65.448 |  |  | 3.58
18 | 锯材 综合 | m3 | 0.101 |  |  | 1480.00
19 | 对拉螺栓 | kg | 2.205 |  |  | 4.15
20 | 对拉螺栓塑料管 | m | 2.115 |  |  | 1.10
21 | 高强钢筋 φ≤10 | t | 2.845
22 | 高强钢筋 φ12～16 | t | 1.643
23 | 高强钢筋 φ＞16 | t | 0.333
24 | 标准砖 | 千匹 | 47.038

## E.3 单位工程招标控制价投标报价汇总表(表-04-1~381
单位工程招标控制价/投标报价汇总表
（适用于一般计税方法）
工程名称：遂宁市安居区聚贤镇城乡建设用地增减挂钩项目\和平村6组安置点\12#楼 2人户拼【±0.00以上装饰装修工程】 |  | 标段：/
序号 | 汇总内容 | 金 额（元） | 其中:暂估价(元)
1 | 分部分项及单价措施项目 | 30567.06
1.1 | 门窗工程 | 1862.12
1.2 | 屋面及防水工程 | 5360.22
1.3 | 保温、隔热、防腐工程
1.4 | 楼地面装饰工程
1.5 | 墙、柱面装饰与隔断、幕墙工程 | 11308.84
1.6 | 油漆、涂料、裱糊工程 | 6008.71
1.7 | 其他装饰工程 | 2777.84
1.8 | 单价措施项目 | 3249.33
2 | 总价措施项目 | 401.43 | -
2.1 | 其中：安全文明施工费 | 382.44 | -
3 | 其他项目 |  | -
3.1 | 其中：暂列金额 |  | -
3.2 | 其中：专业工程暂估价 |  | -
3.3 | 其中：计日工 |  | -
3.4 | 其中：总承包服务费 |  | -
4 | 规费 | 1076.28 | -
5 | 创优质工程奖补偿奖励费 |  | -
6 | 税前不含税工程造价 | 32044.77 | -
6.1 | 其中：除税甲供材料（设备）费 |  | -
7 | 销项增值税额 | 961.34 | -
8 | 附加税 |  | -
招标控制价/投标报价总价合计=税前不含税工程造价+销项增值税额+附加税 |  | 33006.11

## F.1 分部分项工程和单价措施项目清单与计价表(表-0~382
分部分项工程和单价措施项目清单与计价表
工程名称：遂宁市安居区聚贤镇城乡建设用地增减挂钩项目\和平村6组安置点\12#楼 2人户拼【±0.00以上装饰装修工程】 |  |  |  |  | 标段：/
序号 | 项目编码 | 项目名称 | 项目特征描述 | 计量 单位 | 工程量 | 金额（元）
[6 empty] | 综合单价 | 合价 | 其中
[8 empty] | 定额人工费 | 定额机械费 | 暂估价
0108 门窗工程
1 | 010802004025 | 钢制防盗门 | 1.门类型：钢制防盗门 2.框截面尺寸及开启方式：尺寸综合，开启方式综合 3.门扇厚度：满足设计及相关规范要求 | m2 | 7.2 | 43.40 | 312.48 | 227.52 | 11.52
2 | 010801001002 | 胶合板门 | 1.门类型：胶合板门 2.框截面尺寸及开启方式：尺寸综合，开启方式综合 3.门扇厚度：满足设计及相关规范要求 | m2 | 1 | 55.31 | 55.31 | 39.85
3 | 010807001041 | 塑钢平开窗 | 1.窗类型：塑钢平开窗 2.窗洞尺寸按设计 3.材料种类：塑钢型材 4.玻璃品种、厚度：塑钢窗框5+12A+5 5.五金材料：滑轮滑轨、卡锁 6.所有可开启外窗均设置纱窗 7.其它：符合设计及规范要求 | m2 | 29.16 | 50.26 | 1465.58 | 1066.67 | 46.07
4 | 010807003025 | 铝合金百叶窗 | 1.窗类型：铝合金百叶窗 2.窗洞尺寸按设计 3.材料种类：断热桥铝合金型材 4.五金材料：滑轮滑轨、卡锁 5.其它：符合设计及规范要求 | m2 | 0.72 | 39.93 | 28.75 | 20.35 | 1.01
|  | 分部小计 |  |  |  |  | 1862.12 | 1354.39 | 58.60
0109 屋面及防水工程
5 | 010901001025 | 玻纤沥青瓦（屋1） | 1.瓦品种、规格：玻纤沥青瓦 2.其它：符合设计及规范要求 | m2 | 166.26 | 12.63 | 2099.86 | 1502.99
6 | 010902001025 | 0.8厚聚乙烯丙纶防水卷材（屋1） | 1.防水膜品种：0.8厚聚乙烯丙纶防水卷材(两道) 2.涂膜厚度、遍数：两道 3.其它：符合设计及规范要求 | m2 | 166.26 | 11.82 | 1965.19 | 1451.45
7 | 010902003025 | 20厚1:2.5水泥砂浆保护层（屋1） | 1.20厚1:2.5水泥砂浆保护层 2.其它：符合设计及规范要求 | m2 | 166.26 | 7.79 | 1295.17 | 1187.10 | 4.99
|  | 分部小计 |  |  |  |  | 5360.22 | 4141.54 | 4.99
0110 保温、隔热、防腐工程
分部小计
0111 楼地面装饰工程
分部小计
0112 墙、柱面装饰与隔断、幕墙工程
8 | 011201001049 | 内墙面一般抹灰（内1） | 1.5厚1:2.5水泥砂浆罩面压光 2.6厚1:3水泥砂浆垫层 3.7厚1:3水泥砂浆打底扫毛 4.其它：符合设计及规范要求 | m2 | 375.65 | 12.68 | 4763.24 | 4387.59 | 3.76
9 | 011201001050 | 内墙面一般抹灰（内2） | 1.8厚1:2防水砂浆(M5水泥砂浆内掺5%防水剂)找平层 2.10厚1:3水泥砂浆打底扫毛 3.其它：符合设计及规范要求 | m2 | 128.94 | 12.19 | 1571.78 | 1448.00 | 1.29
10 | 011201004025 | 外墙面找平抹灰（外1） | 1.8mm厚水泥聚合物纤维抗裂砂浆找平，掺5%无机铝盐防水剂 2.10mm厚水泥聚合物纤维抗裂砂浆打底，掺5%无机铝盐防水剂（不同材质交接每边搭接500宽钢丝网，另计） 3.基层墙体清理（混凝土墙面刷界面处理剂） 4.其它：符合设计及规范要求 | m2 | 261.78 | 19.00 | 4973.82 | 3570.68 | 13.09
|  | 分部小计 |  |  |  |  | 11308.84 | 9406.27 | 18.14
0114 油漆、涂料、裱糊工程
11 | 011406001025 | 墙面乳胶漆（外1） | 1.刷乳胶漆透明保护面漆一道 2.喷外墙防水乳胶漆一道 3.涂刷封闭底漆一道 4.刮涂柔性外墙细腻子两遍、找平、磨光 5.其它：符合设计及规范要求 | m2 | 273.87 | 21.94 | 6008.71 | 4146.39
|  | 分部小计 |  |  |  |  | 6008.71 | 4146.39
0115 其他装饰工程
12 | 011502007025 | EPS线条材料装饰线 | 1.EPS线条材料装饰线 2.具体位置详见设计施工图 | m | 44.16 | 14.35 | 633.70 | 115.26
13 | 010514001025 | 烟道（C-PC-3) | 1.烟道（C-PC-3) 2.排气道风帽含在单价内 3.具体做法参GB23J916-1（37-41） | m | 7.7 | 278.46 | 2144.14 | 884.27 | 62.99
|  | 分部小计 |  |  |  |  | 2777.84 | 999.53 | 62.99
单价措施项目清单
脚手架工程
14 | 011701002025 | 外脚手架 | 1.搭设方式：双排脚手架 2.搭设高度：高度≤4m 3.脚手架材质：综合考虑 4.其他：满足设计及相关规范要求 | m2 | 261.2 | 12.44 | 3249.33 | 2374.31 | 135.82
|  | 分部小计 |  |  |  |  | 3249.33 | 2374.31 | 135.82
|  | 分部小计 |  |  |  |  | 3249.33 | 2374.31 | 135.82
合 计 | [6 empty] | 30567.06 | 22422.43 | 280.54

## F.4 总价措施项目清单与计价表(表-11)【12#楼~383
总价措施项目清单与计价表
工程名称：遂宁市安居区聚贤镇城乡建设用地增减挂钩项目\和平村6组安置点\12#楼 2人户拼【±0.00以上装饰装修工程】 |  |  |  | 标段：/
序号 | 项目编码 | 项目名称 | 计算基础 | 费率 （%） | 金额 （元） | 调整费率 (%) | 调整后金额 (元) | 备注
定额(人工费+机械费)
1 | 011707001075 | 安全文明施工费 |  |  | 382.44
1.1 | ① | 环境保护费 | 不含总价措施税前工程造价 | 0.35 | 95.61
1.2 | ② | 文明施工费 | 不含总价措施税前工程造价 | 0.35 | 95.61
1.3 | ③ | 安全施工费 | 不含总价措施税前工程造价 | 0.35 | 95.61
1.4 | ④ | 临时设施费 | 不含总价措施税前工程造价 | 0.35 | 95.61
2 | 011707002075 | 夜间施工增加费
3 | 011707003075 | 非夜间施工照明
4 | 011707004075 | 二次搬运费 |  |  | 12.66
5 | 011707005075 | 冬雨季施工增加费
6 | 011707006075 | 地上、地下设施、建筑物的临时保护设施
7 | 011707007075 | 已完工程及设备保护费
8 | 011707008075 | 工程定位复测费 |  |  | 6.33
合计 |  |  |  |  | 401.43

## K.2 承包人提供主要材料和工程设备一览表(表-20)~384
承包人提供主要材料和工程设备一览表 （适用造价信息差额调整法）
工程名称：遂宁市安居区聚贤镇城乡建设用地增减挂钩项目\和平村6组安置点\12#楼 2人户拼【±0.00以上装饰装修工程】 |  |  |  |  | 标段：/
序号 | 名称、规格、型号 | 单位 | 数量 | 风险系数% | 基准单价(元) | 投标单价(元) | 发承包人确认单价(元) | 备注
1 | 其他材料费 | 元 | 506.633 |  |  | 1.00
2 | 膨胀螺栓(金属胀锚螺栓) M8×80 | 套 | 124.28 |  |  | 0.26
3 | 聚乙烯丙纶防水卷材 0.8mm | m2 | 187.919
4 | 水 | m3 | 9.881 |  |  | 3.91
5 | 干混抹灰砂浆 M15 | t | 6.498
6 | 干混抹灰砂浆 M20 | t | 19.728
7 | 滑石粉 | kg | 67.47 |  |  | 0.34
8 | 腻子胶 | kg | 20.841 |  |  | 1.25
9 | 大白粉 | kg | 2.052 |  |  | 0.39
10 | 白水泥 | kg | 34.07 |  |  | 0.63
11 | 胶合板门 | m2 | 0.974
12 | 合页 | 副 | 1.6 |  |  | 1.25
13 | 膨胀螺栓 M8 | 套 | 6.52 |  |  | 0.24
14 | 钢防盗门 | m2 | 6.926
15 | 膨胀螺栓 | 套 | 19.296 |  |  | 0.14
16 | 塑钢平开窗 5+12A+5 | m2 | 27.854
17 | 铝合金百叶窗 | m2 | 0.672
18 | 玻纤沥青瓦 | m2 | 176.278
19 | 改性沥青粘接剂 | kg | 79.824 |  |  | 1.66
20 | 改性沥青嵌缝油膏 | kg | 17.96 |  |  | 3.50
21 | 干混地面砂浆 M20 | t | 6.386
22 | 水泥 32.5 | kg | 58.54 |  |  | 0.42
23 | EPS线条 | m | 46.41 |  |  | 12.50
24 | 烟道（C-PC-3) | m | 15.554 |  |  | 25.00
25 | 干混砌筑砂浆 M5 | t | 0.162
26 | C-ZF-W150防火止回阀 | 个 | 2.02 |  |  | 200.00
27 | 风帽 C-FM-Y250 | 个 | 2.02 |  |  | 150.00
28 | 脚手架钢材 | kg | 57.13 |  |  | 3.58
29 | 锯材 综合 | m3 | 0.125 |  |  | 1480.00
30 | 柴油(机械) | L | 15.505 |  |  | 6.34
31 | 无机盐铝防水剂 | kg | 189.474 |  |  | 3.32
32 | 乳胶漆底漆 | kg | 22.279 |  |  | 16.00
33 | 乳胶漆面漆 | kg | 53.838 |  |  | 18.00

## E.3 单位工程招标控制价投标报价汇总表(表-04-1~385
单位工程招标控制价/投标报价汇总表
（适用于一般计税方法）
工程名称：遂宁市安居区聚贤镇城乡建设用地增减挂钩项目\和平村6组安置点\12#楼 2人户拼【12# 2人户拼安装工程】 |  | 标段：/
序号 | 汇总内容 | 金 额（元） | 其中:暂估价(元)
1 | 分部分项及单价措施项目 | 12560.80
1.1 | 电气 | 8458.24
1.2 | 给排水 | 3825.76
1.3 | 单价措施项目 | 276.80
2 | 总价措施项目 | 179.69 | -
2.1 | 其中：安全文明施工费 | 171.96 | -
3 | 其他项目 |  | -
3.1 | 其中：暂列金额 |  | -
3.2 | 其中：专业工程暂估价 |  | -
3.3 | 其中：计日工 |  | -
3.4 | 其中：总承包服务费 |  | -
4 | 规费 | 321.28 | -
5 | 创优质工程奖补偿奖励费 |  | -
6 | 税前不含税工程造价 | 13061.77 | -
6.1 | 其中：除税甲供材料（设备）费 |  | -
7 | 销项增值税额 | 391.85 | -
8 | 附加税 |  | -
招标控制价/投标报价总价合计=税前不含税工程造价+销项增值税额+附加税 |  | 13453.62

## F.1 分部分项工程和单价措施项目清单与计价表(表-0~386
分部分项工程和单价措施项目清单与计价表
工程名称：遂宁市安居区聚贤镇城乡建设用地增减挂钩项目\和平村6组安置点\12#楼 2人户拼【12# 2人户拼安装工程】 |  |  |  |  | 标段：/
序号 | 项目编码 | 项目名称 | 项目特征描述 | 计量 单位 | 工程量 | 金额（元）
[6 empty] | 综合单价 | 合价 | 其中
[8 empty] | 定额人工费 | 定额机械费 | 暂估价
电气
1 | 030404017026 | 配电箱 ALh2 | 1.名称：配电箱 ALh2 2.型号、规格：综合考虑 3.包含系统图上箱内所有元器件 4.安装方式：综合考虑 5.其他要求：满足设计、相关图集、标准及相关技术要求 | 台 | 2 | 161.35 | 322.70 | 238.50
2 | 030411006049 | 燃气阀门关断用接线盒 | 1.名称：燃气阀门关断用接线盒 2.型号、规格：详设计 3.安装方式：综合考虑 4.其他要求：满足设计、相关图集、标准及相关技术要求 | 个 | 2 | 7.16 | 14.32 | 6.90
3 | 030409008049 | 局部等电位接地端子箱 | 1.名称：局部等电位接地端子箱 2.材质：综合考虑满足规范及施工技术要求 3.规格：综合考虑满足规范及施工技术要求 4.做法：详15D502(P31) 5.其他要求：满足设计、相关图集、标准及相关技术要求 | 台 | 4 | 35.39 | 141.56 | 33.48
4 | 030409008050 | 总等电位接地端子箱 | 1.名称：总等电位接地端子箱 2.材质：综合考虑满足规范及施工技术要求 3.规格：综合考虑满足规范及施工技术要求 4.做法：详15D502(P28.P29) 5.其他要求：满足设计、相关图集、标准及相关技术要求 | 台 | 2 | 49.95 | 99.90 | 16.74
5 | 030502003027 | 多媒体配线箱AHD | 1.名称：多媒体配线箱AHD 2.型号、规格：详设计 3.安装方式：综合考虑 4.其他要求：满足设计、相关图集、标准及相关技术要求 | 个 | 2 | 121.21 | 242.42 | 86.40
6 | 030409003049 | 接地测试板安装 | 1.名称：接地测试板 2.型号、规格：详设计 3.安装方式：综合考虑 4.其他要求：满足设计、相关图集、标准及相关技术要求 | 块 | 2 | 67.22 | 134.44 | 61.92 | 11.22
7 | 030411006050 | 塑料接线盒 | 1.名称：塑料接线盒 2.型号、规格：详设计 3.安装方式：综合考虑 4.其他要求：满足设计、相关图集、标准及相关技术要求 | 个 | 108 | 6.29 | 679.32 | 372.60
8 | 030411001091 | 配管 PC20 | 1.名称：电气配管 2.材质、规格：PC20 3.配置形式：暗敷综合考虑 4.包含管道剔槽补槽、打洞补洞、预留孔洞、接地、过线盒、穿引线以及各类封堵 5.各类套管制作、安装 6.其他要求：满足设计、相关图集、标准及招标技术要 | m | 327.98 | 7.93 | 2600.88 | 1836.69
9 | 030411001092 | 配管 PC25 | 1.名称：电气配管 2.材质、规格：PC25 3.配置形式：暗敷综合考虑 4.包含管道剔槽补槽、打洞补洞、预留孔洞、接地、过线盒、穿引线以及各类封堵 5.各类套管制作、安装 6.其他要求：满足设计、相关图集、标准及招标技术要 | m | 7.3 | 10.33 | 75.41 | 50.95
10 | 030411001093 | 配管 SC20 | 1.名称：电气配管 2.材质：镀锌钢管 3.规格：SC20 4.配置形式及部位：砖、混凝土结构明敷、暗敷、吊顶内等综合考虑 5.管道防腐 6.预留孔洞、打孔洞，预留槽、剔槽及混凝土砂浆补孔洞、补槽 7.支架制作、安装；含管件、所有附件；接地（含跨接线），按规范要求刷漆及防火涂料 | m | 10.8 | 15.04 | 162.43 | 55.84
11 | 030409005025 | 避雷网 φ10热镀锌圆钢 | 1.名称：避雷网 φ10热镀锌圆钢 2.安装形式：按设计 3.其他要求：满足设计、相关图集、标准及相关技术要求 | m | 116.7 | 23.87 | 2785.63 | 1116.82 | 91.03
12 | 030409003050 | 利用建筑结构钢筋引下 | 1.名称：利用建筑结构钢筋引下 2.安装形式：按设计 3.其他要求：满足设计、相关图集、标准及相关技术要求 | m | 12 | 11.32 | 135.84 | 67.68 | 45.72
13 | 030414011025 | 接地装置 | 1.名称：接地装置调试 2.类别：综合考虑 3.包含整个工程接地系统调试，满足规范及施工技术要求 4.其他要求：满足设计、相关图集、标准及相关技术要求 | 系统 | 1 | 1063.39 | 1063.39 | 684.18 | 223.55
|  | 分部小计 |  |  |  |  | 8458.24 | 4628.70 | 371.52
给排水
14 | 031003001049 | 止回阀 DN25 | 1.名称：止回阀 2.规格：DN25 3.材质：满足设计及招标要求 4.压力等级：综合考虑 5.连接形式、安装部位：综合考虑，安装 6.其他要求：满足设计、相关图集、标准及招标技术要求 | 个 | 2 | 49.06 | 98.12 | 25.44 | 2.46
15 | 031003001050 | 截止阀 DN25 | 1.名称：截止阀 2.规格：DN25 3.材质：满足设计及招标要求 4.压力等级：综合考虑 5.连接形式、安装部位：综合考虑，安装 6.其他要求：满足设计、相关图集、标准及招标技术要求 | 个 | 2 | 48.20 | 96.40 | 25.44 | 2.46
16 | 031001006199 | UPVC双壁中空螺旋消音排水管 DN100 | 1.安装部位：室内 2.输送介质：污、废水 3.材质：UPVC双壁中空螺旋消音排水管 4.型号、规格：DN100 5.连接方式：承插粘接 6.通球、灌水试验按设计要求 7.其他要求：满足设计、相关图集、标准及招标技术要求 | m | 30.78 | 49.59 | 1526.38 | 664.85 | 0.31
17 | 031001006200 | UPVC双壁中空螺旋消音排水管 DN50 | 1.安装部位：室内 2.输送介质：污、废水 3.材质：UPVC双壁中空螺旋消音排水管 4.型号、规格：DN50 5.连接方式：承插粘接 6.通球、灌水试验按设计要求 7.其他要求：满足设计、相关图集、标准及招标技术要求 | m | 42.84 | 22.94 | 982.75 | 619.89
18 | 031001006201 | 塑料管 DN50 | 1.安装部位：室内 2.输送介质：空调水 3.材质：UPVC排水管 4.型号、规格：DN50 5.连接方式：承插粘接 6.通球、灌水试验按设计要求 7.其他要求：满足设计、相关图集、标准及招标技术要求 | m | 16.8 | 22.94 | 385.39 | 243.10
19 | 030901013025 | 灭火器MF/ABC2 | 1.形式:灭火器 | 具 | 2 | 6.60 | 13.20 | 10.80 | 0.02
20 | 030817008025 | 刚性防水套管 DN100 | 1.类型 2.材质 3.规格 4.填料材质 | 个 | 2 | 258.95 | 517.90 | 278.12 | 54.72
21 | 031002003049 | 钢套管 DN100 | 1.名称、类型 2.材质 3.规格 4.填料材质 | 个 | 2 | 82.21 | 164.42 | 77.64 | 2.18
22 | 031002003050 | 钢套管 DN25 | 1.名称、类型 2.材质 3.规格 4.填料材质 | 个 | 2 | 20.60 | 41.20 | 22.44 | 1.50
|  | 分部小计 |  |  |  |  | 3825.76 | 1967.72 | 63.65
单价措施项目清单
23 | 031301017027 | 脚手架搭拆 |  | 项 | 1 | 276.80 | 276.80 | 96.88 | 13.84
24 | 031301018025 | 其他措施 |  | 项
|  | 分部小计 |  |  |  |  | 276.80 | 96.88 | 13.84
合 计 | [6 empty] | 12560.80 | 6693.30 | 449.01

## F.4 总价措施项目清单与计价表(表-11)【12#楼~387
总价措施项目清单与计价表
工程名称：遂宁市安居区聚贤镇城乡建设用地增减挂钩项目\和平村6组安置点\12#楼 2人户拼【12# 2人户拼安装工程】 |  |  |  | 标段：/
序号 | 项目编码 | 项目名称 | 计算基础 | 费率 （%） | 金额 （元） | 调整费率 (%) | 调整后金额 (元) | 备注
定额(人工费+机械费)
1 | 031302001029 | 安全文明施工费 |  |  | 171.96
1.1 | ① | 环境保护费 | 不含总价措施税前工程造价 | 0.35 | 42.99
1.2 | ② | 文明施工费 | 不含总价措施税前工程造价 | 0.35 | 42.99
1.3 | ③ | 安全施工费 | 不含总价措施税前工程造价 | 0.35 | 42.99
1.4 | ④ | 临时设施费 | 不含总价措施税前工程造价 | 0.35 | 42.99
2 | 031302002029 | 夜间施工增加费
3 | 031302003029 | 非夜间施工增加
4 | 031302004029 | 二次搬运费 |  |  | 5.15
5 | 031302005029 | 冬雨季施工增加费
6 | 031302006029 | 已完工程及设备保护费
7 | 031302008029 | 工程定位复测费 |  |  | 2.58
合计 |  |  |  |  | 179.69

## K.2 承包人提供主要材料和工程设备一览表(表-20)~388
承包人提供主要材料和工程设备一览表 （适用造价信息差额调整法）
工程名称：遂宁市安居区聚贤镇城乡建设用地增减挂钩项目\和平村6组安置点\12#楼 2人户拼【12# 2人户拼安装工程】 |  |  |  |  | 标段：/
序号 | 名称、规格、型号 | 单位 | 数量 | 风险系数% | 基准单价(元) | 投标单价(元) | 发承包人确认单价(元) | 备注
1 | 配电箱 ALh2 | 台 | 2
2 | 燃气阀门关断用接线盒 | 个 | 2.04 |  |  | 2.30
3 | 局部等电位接地端子箱 | 个 | 4.02 |  |  | 28.00
4 | 总等电位接地端子箱 | 个 | 2.01 |  |  | 45.00
5 | 多媒体配线箱AHD | 个 | 2 |  |  | 49.27
6 | 接地测试板 | 块 | 2 |  |  | 25.00
7 | 塑料接线盒 | 个 | 110.16 |  |  | 1.30
8 | 配管 PC20 | m | 367.338 |  |  | 1.30
9 | 配管 PC25 | m | 8.176 |  |  | 2.10
10 | 镀锌钢管 DN20 | m | 11.124 |  |  | 8.55
11 | 镀锌圆钢 φ10 | m | 122.535 |  |  | 12.27
12 | 止回阀 DN25 | 个 | 2.02 |  |  | 26.00
13 | 截止阀 DN25 | 个 | 2.02 |  |  | 25.00
14 | UPVC双壁中空螺旋消音排水管 DN100 | m | 29.241 |  |  | 16.98
15 | UPVC双壁中空螺旋消音排水管粘接管件 DN100 | 个 | 35.582 |  |  | 10.00
16 | UPVC双壁中空螺旋消音排水管 DN50 | m | 43.354 |  |  | 5.34
17 | UPVC双壁中空螺旋消音排水管粘接管件 DN50 | 个 | 29.56 |  |  | 1.80
18 | UPVC排水管 DN50 | m | 17.002 |  |  | 5.34
19 | 室内塑料排水管粘接管件 DN50 | 个 | 11.592 |  |  | 1.80
20 | 灭火器MF/ABC2 | 个 | 2
21 | 焊接钢管 | kg | 10.28 |  |  | 4.19
22 | 焊接钢管 DN150 | m | 0.636 |  |  | 76.05
23 | 焊接钢管 DN32 | m | 0.636 |  |  | 13.11

## E.3 单位工程招标控制价投标报价汇总表(表-04-1~389
单位工程招标控制价/投标报价汇总表
（适用于一般计税方法）
工程名称：遂宁市安居区聚贤镇城乡建设用地增减挂钩项目\和平村6组安置点\13#楼 2人户拼【±0.00以下基础工程（条基）】 |  | 标段：/
序号 | 汇总内容 | 金 额（元） | 其中:暂估价(元)
1 | 分部分项及单价措施项目 | 13809.60
1.1 | 土石方工程 | 1930.61
1.2 | 砌筑工程 | 3751.24
1.3 | 混凝土及钢筋混凝土工程 | 3731.14
1.4 | 单价措施项目 | 4396.61
2 | 总价措施项目 | 140.35 | -
2.1 | 其中：安全文明施工费 | 131.80 | -
3 | 其他项目 |  | -
3.1 | 其中：暂列金额 |  | -
3.2 | 其中：专业工程暂估价 |  | -
3.3 | 其中：计日工 |  | -
3.4 | 其中：总承包服务费 |  | -
4 | 规费 | 451.25 | -
5 | 创优质工程奖补偿奖励费 |  | -
6 | 税前不含税工程造价 | 14401.20 | -
6.1 | 其中：除税甲供材料（设备）费 |  | -
7 | 销项增值税额 | 432.04 | -
8 | 附加税 |  | -
招标控制价/投标报价总价合计=税前不含税工程造价+销项增值税额+附加税 |  | 14833.24

## F.1 分部分项工程和单价措施项目清单与计价表(表-0~390
分部分项工程和单价措施项目清单与计价表
工程名称：遂宁市安居区聚贤镇城乡建设用地增减挂钩项目\和平村6组安置点\13#楼 2人户拼【±0.00以下基础工程（条基）】 |  |  |  |  | 标段：/
序号 | 项目编码 | 项目名称 | 项目特征描述 | 计量 单位 | 工程量 | 金额（元）
[6 empty] | 综合单价 | 合价 | 其中
[8 empty] | 定额人工费 | 定额机械费 | 暂估价
0101 土石方工程
1 | 010101003025 | 挖槽坑土方 | 1.土壤类别：各种类别的土方或石方等综合考虑 2.挖土深度：按设计综合 3.挖土方式：人机综合 4.场内运距及堆场：投标人场内运距及堆场、场内的二次转运等自行考虑，综合考虑报价 5.基坑周边地表位移监测、钎探、人工捡底等相关费用由投标人综合考虑包含在综合单价内 6.其他：投标人应对施工现场及周边条件进行仔细勘察，充分考虑各种因素，综合报价 | m3 | 115.12 | 11.28 | 1298.55 | 934.77 | 268.23
2 | 010103001028 | 回填方 | 1.填方材料品种：合格土 2.部位：综合 3.密实度：满足设计、施工及验收规范要求 4.回填方式：人机综合 5.回填土来源：投标人根据现场情况自行综合考虑 6.场内、外运距及堆场：场内、外运距及堆场投标人自行考虑，综合考虑报价 | m3 | 74.78 | 6.37 | 476.35 | 124.13 | 330.53
3 | 010103002059 | 余方弃置 基础运距1km | 1.废弃料品种：各种类别的土方、石方及障碍物等综合考虑 2.场外运距及堆场：外弃运距，基础运距1km，堆场投标人自行考虑，综合考虑报价（包含弃置点的费用，施工过程中，不论何种原因，弃置点发生变更、土石方消纳费综合单价不做调整），并须满足城市建筑碴土清运管理规定及要求,综合单价包含渣土处置等各类费用 | m3 | 40.34 | 2.27 | 91.57 | 29.04 | 58.49
4 | 010103002060 | 余方弃置 增运运距1km | 1.废弃料品种 ：各种类别的土方、石方及障碍物等综合考虑 2.场外运距及堆场：外弃运距，增运运距1km，堆场投标人自行考虑，综合考虑报价（包含弃置点的费用，施工过程中，不论何种原因，弃置点发生变更、土石方消纳费综合单价不做调整），并须满足城市建筑碴土清运管理规定及要求,综合单价包含渣土处置等各类费用 | m3 | 40.34 | 1.59 | 64.14 | 15.33 | 45.99
|  | 分部小计 |  |  |  |  | 1930.61 | 1103.27 | 703.24
0104 砌筑工程
5 | 010401001026 | ±0.00以下砖基础 | 1.砖品种、规格、强度等级：MU15页岩实心砖，规格综合 2.墙体类型：综合 3.砂浆强度等级、配合比：M10水泥砂浆砌筑 4.配砖、弧形砌体部分由投标人综合考虑，进入本项综合单价之中，不再单独计量计价 5.其他：满足设计施工图纸及现行验收规范要求 | m3 | 12.75 | 275.24 | 3509.31 | 2841.98 | 8.16
6 | 010401012026 | 室外踏步及台阶 (注意改定额量） | 1.1：2水泥砂浆粉20厚 2.M5水泥砂浆砌筑实心砖 3.100厚C15混凝土 4.素土夯实 5.其他：参照西南18J812-10-1a满足设计施工图纸及现行验收规范要求 | m2 | 6.98 | 34.66 | 241.93 | 200.33 | 0.63
|  | 分部小计 |  |  |  |  | 3751.24 | 3042.31 | 8.79
0105 混凝土及钢筋混凝土工程
7 | 010501001026 | 现浇混凝土基础垫层 C20 | 1.混凝土种类：商品混凝土 2.混凝土强度等级：C20 3.砼拌合料、配合比等：石料种类及粒径投标人综合考虑且需满足规范要求，综合单价含砼的所有外加剂费用，掺添外加剂需满足设计及规范要求，结算时无论使用何种外加剂综合单价均不作调整 4.混凝土浇筑含泵送费用及相关电费，结算时无论使用地泵还是汽车泵综合单价均不作调整 5.混凝土达到设计要求，满足现行施工验收规范 | m3 | 6.48 | 59.82 | 387.63 | 292.90 | 1.81
8 | 010501002023 | 现浇混凝土带形基础 C25 | 1.混凝土种类：商品混凝土 2.混凝土强度等级：C25 3.砼拌合料、配合比等：石料种类及粒径投标人综合考虑且需满足规范要求，综合单价含砼的所有外加剂费用，掺添外加剂需满足设计及规范要求，结算时无论使用何种外加剂综合单价均不作调整 4.混凝土浇筑含泵送费用及相关电费，结算时无论使用地泵还是汽车泵综合单价均不作调整 5.不同砼强度等级的梁柱节点采用高一强度的砼处理费用包含在该综合单价内 6.砼浇筑时应按设计要求留设安装管线槽，产生的费用综合进入本项综合单价报价之中 7.混凝土达到设计要求，满足现行施工验收规范 | m3 | 18.1 | 59.73 | 1081.11 | 823.55 | 5.43
9 | 010501003007 | 现浇混凝土独立基础 C25 | 1.混凝土种类：商品混凝土 2.混凝土强度等级：C25 3.砼拌合料、配合比等：石料种类及粒径投标人综合考虑且需满足规范要求，综合单价含砼的所有外加剂费用，掺添外加剂需满足设计及规范要求，结算时无论使用何种外加剂综合单价均不作调整 4.混凝土浇筑含泵送费用及相关电费，结算时无论使用地泵还是汽车泵综合单价均不作调整 5.不同砼强度等级的梁柱节点采用高一强度的砼处理费用包含在该综合单价内 6.砼浇筑时应按设计要求留设安装管线槽，产生的费用综合进入本项综合单价报价之中 7.混凝土达到设计要求，满足现行施工验收规范 | m3 | 2.56 | 59.99 | 153.57 | 116.20 | 0.95
10 | 010502002051 | 现浇混凝土构造柱 C25 | 1.混凝土种类：商品混凝土 2.混凝土强度等级：C25 3.砼拌合料、配合比等：石料种类及粒径投标人综合考虑且需满足规范要求，综合单价含砼的所有外加剂费用，掺添外加剂需满足设计及规范要求，结算时无论使用何种外加剂综合单价均不作调整 4.混凝土浇筑含泵送费用及相关电费，结算时无论使用地泵还是汽车泵综合单价均不作调整 5.混凝土达到设计要求，满足现行施工验收规范 | m3 | 1.55 | 80.91 | 125.41 | 96.08 | 0.62
11 | 010503004050 | 现浇混凝土地圈梁 C25 | 1.混凝土种类：商品混凝土 2.混凝土强度等级：C25 3.砼拌合料、配合比等：石料种类及粒径投标人综合考虑且需满足规范要求，综合单价含砼的所有外加剂费用，掺添外加剂需满足设计及规范要求，结算时无论使用何种外加剂综合单价均不作调整 4.混凝土浇筑含泵送费用及相关电费，结算时无论使用地泵还是汽车泵综合单价均不作调整 5.不同砼强度等级的梁柱节点采用高一强度的砼处理费用包含在该综合单价内 6.砼浇筑时应按设计要求留设安装管线槽，产生的费用综合进入本项综合单价报价之中 7.混凝土达到设计要求，满足现行施工验收规范 | m3 | 2.06 | 74.50 | 153.47 | 116.58 | 0.82
12 | 010515001218 | 现浇构件钢筋 HPB300 直径≤φ10 | 1.钢筋种类、规格：HPB300 直径≤φ10 2.钢筋的除锈、连接方式（螺纹套筒除外）、搭接综合考虑，费用包括在投标报价综合单价内，不再单独计量计价 3.钢筋连接方式无论采用绑扎、焊接、机械连接、植筋等由投标人按设计要求及相关规范要求实施，其费用考虑在综合单价中，且达到设计及施工现行规范，结算时不再单独计量计价 4.措施钢筋、弧形构件钢筋制作安装由投标人自行综合考虑在投标报价中，结算时不作调整 5.其他：满足设计及规范要求 | t | 0.057 | 1453.90 | 82.87 | 64.05 | 1.65
13 | 010515001219 | 现浇构件钢筋 HRB400 直径≤φ10 | 1.钢筋种类、规格：HRB400 直径≤φ10 2.钢筋的除锈、连接方式（螺纹套筒除外）、搭接综合考虑，费用包括在投标报价综合单价内，不再单独计量计价 3.钢筋连接方式无论采用绑扎、焊接、机械连接、植筋等由投标人按设计要求及相关规范要求实施，其费用考虑在综合单价中，且达到设计及施工现行规范，结算时不再单独计量计价 4.措施钢筋、弧形构件钢筋制作安装由投标人自行综合考虑在投标报价中，结算时不作调整 5.其他：满足设计及规范要求 | t | 0.108 | 1452.37 | 156.86 | 121.61 | 2.99
14 | 010515001220 | 现浇构件钢筋 HRB400 直径φ12～14 | 1.钢筋种类、规格：HRB400 直径φ12～14 2.钢筋的除锈、连接方式（螺纹套筒除外）、搭接综合考虑，费用包括在投标报价综合单价内，不再单独计量计价 3.钢筋连接方式无论采用绑扎、焊接、机械连接、植筋等由投标人按设计要求及相关规范要求实施，其费用考虑在综合单价中，且达到设计及施工现行规范，结算时不再单独计量计价 4.措施钢筋、弧形构件钢筋制作安装由投标人自行综合考虑在投标报价中，结算时不作调整 5.其他：满足设计及规范要求 | t | 0.619 | 1453.20 | 899.53 | 638.47 | 70.24
15 | 010515001221 | 现浇构件钢筋 HRB400 直径φ16～25 | 1.钢筋种类、规格：HRB400 直径φ16～25 2.钢筋的除锈、连接方式（螺纹套筒除外）、搭接综合考虑，费用包括在投标报价综合单价内，不再单独计量计价 3.钢筋连接方式无论采用绑扎、焊接、机械连接、植筋等由投标人按设计要求及相关规范要求实施，其费用考虑在综合单价中，且达到设计及施工现行规范，结算时不再单独计量计价 4.措施钢筋、弧形构件钢筋制作安装由投标人自行综合考虑在投标报价中，结算时不作调整 5.其他：满足设计及规范要求 | t | 0.043 | 1453.65 | 62.51 | 42.65 | 6.84
16 | 010507001026 | 散水 (注意改定额量） | 1.20厚1：2.5水泥砂浆粉面 2.60厚C15混凝土 3.100厚C20混凝土垫层 2.变形缝填塞材料种类：满足设计要求 3.其他：参照西南18J812-7-2满足设计施工图纸及现行验收规范要求 | m2 | 36.29 | 17.31 | 628.18 | 528.38 | 3.27
|  | 分部小计 |  |  |  |  | 3731.14 | 2840.47 | 94.62
单价措施项目清单
混凝土模板及支架（撑 ）
17 | 011702001056 | 基础垫层模板安拆 | 1.构件类型：基础垫层模板 2.模板材料：投标人自行考虑 3.支架材料：投标人自行考虑 4.本项目投标人应根据设计图、投标施工组织设计、现场实际情况综合报价，不论采用何种支模方式均执行该综合单价 5.综合单价内应包含模板支架及模板的安拆、维修、维护、运输等相关费用 6.其他要求：满足设计与施工验收规范 | m2 | 14.13 | 30.13 | 425.74 | 225.80 | 3.11
18 | 011702001057 | 条形基础模板安拆 | 1.构件类型：条形基础模板 2.模板材料：投标人自行考虑 3.支架材料：投标人自行考虑 4.本项目投标人应根据设计图、投标施工组织设计、现场实际情况综合报价，不论采用何种支模方式均执行该综合单价 5.综合单价内应包含模板支架及模板的安拆、维修、维护、运输等相关费用 6.其他要求：满足设计与施工验收规范 | m2 | 54.44 | 43.76 | 2382.29 | 1305.47 | 29.94
19 | 011702001058 | 独立基础模板安拆 | 1.构件类型：条形基础模板 2.模板材料：投标人自行考虑 3.支架材料：投标人自行考虑 4.本项目投标人应根据设计图、投标施工组织设计、现场实际情况综合报价，不论采用何种支模方式均执行该综合单价 5.综合单价内应包含模板支架及模板的安拆、维修、维护、运输等相关费用 6.其他要求：满足设计与施工验收规范 | m2 | 5.96 | 47.42 | 282.62 | 140.30 | 2.21
20 | 011702005028 | 基础圈梁模板安拆 | 1.构件类型：基础圈梁模板 2.模板材料：投标人自行考虑 3.支架材料：投标人自行考虑 4.本项目投标人应根据设计图、投标施工组织设计、现场实际情况综合报价，不论采用何种支模方式均执行该综合单价 5.综合单价内应包含模板支架及模板的安拆、维修、维护、运输等相关费用 6.其他要求：满足设计与施工验收规范 | m2 | 17.52 | 46.01 | 806.10 | 470.24 | 9.29
21 | 011702003051 | 构造柱模板安拆 | 1.构件类型：构造柱模板 2.模板材料：投标人自行考虑 3.支架材料：投标人自行考虑 4.本项目投标人应根据设计图、投标施工组织设计、现场实际情况综合报价，不论采用何种支模方式均执行该综合单价 5.综合单价内应包含模板支架及模板的安拆、维修、维护、运输等相关费用 6.其他要求：满足设计与施工验收规范 | m2 | 11.19 | 44.67 | 499.86 | 273.26 | 5.93
|  | 分部小计 |  |  |  |  | 4396.61 | 2415.07 | 50.48
|  | 分部小计 |  |  |  |  | 4396.61 | 2415.07 | 50.48
合 计 | [6 empty] | 13809.60 | 9401.12 | 857.13

## F.4 总价措施项目清单与计价表(表-11)【13#楼 2人~
总价措施项目清单与计价表
工程名称：遂宁市安居区聚贤镇城乡建设用地增减挂钩项目\和平村6组安置点\13#楼 2人户拼【±0.00以下基础工程（条基）】 |  |  |  | 标段：/
序号 | 项目编码 | 项目名称 | 计算基础 | 费率 （%） | 金额 （元） | 调整费率 (%) | 调整后金额 (元) | 备注
定额(人工费+机械费)
1 | 011707001076 | 安全文明施工费 |  |  | 131.80
1.1 | ① | 环境保护费 | 不含总价措施税前工程造价 | 0.35 | 32.95
1.2 | ② | 文明施工费 | 不含总价措施税前工程造价 | 0.35 | 32.95
1.3 | ③ | 安全施工费 | 不含总价措施税前工程造价 | 0.35 | 32.95
1.4 | ④ | 临时设施费 | 不含总价措施税前工程造价 | 0.35 | 32.95
2 | 011707002076 | 夜间施工增加费
3 | 011707003076 | 非夜间施工照明
4 | 011707004076 | 二次搬运费 |  |  | 5.70
5 | 011707005076 | 冬雨季施工增加费
6 | 011707006076 | 地上、地下设施、建筑物的临时保护设施
7 | 011707007076 | 已完工程及设备保护费
8 | 011707008076 | 工程定位复测费 |  |  | 2.85
合计 |  |  |  |  | 140.35

## K.2 承包人提供主要材料和工程设备一览表(表-20)【13~
承包人提供主要材料和工程设备一览表 （适用造价信息差额调整法）
工程名称：遂宁市安居区聚贤镇城乡建设用地增减挂钩项目\和平村6组安置点\13#楼 2人户拼【±0.00以下基础工程（条基）】 |  |  |  |  | 标段：/
序号 | 名称、规格、型号 | 单位 | 数量 | 风险系数% | 基准单价(元) | 投标单价(元) | 发承包人确认单价(元) | 备注
1 | 柴油(机械) | L | 69.289 |  |  | 6.34
2 | 水 | m3 | 14.634 |  |  | 3.91
3 | 其他材料费 | 元 | 108.307 |  |  | 1.00
4 | 商品混凝土 C25 | m3 | 29.213
5 | 焊条 (高强钢筋用) | kg | 5.742 |  |  | 5.40
6 | 标准砖 | 千匹 | 13.337
7 | 商品混凝土 C20 | m3 | 10.865
8 | 商品混凝土 C15 | m3 | 2.909
9 | 干混地面砂浆 M20 | t | 1.731
10 | 二等锯材 | m3 | 0.73 |  |  | 1480.00
11 | 复合模板 | m2 | 25.465 |  |  | 28.00
12 | 汽油(机械) | L | 3.117 |  |  | 6.74
13 | 干混砌筑砂浆 M5 | t | 0.205
14 | 对拉螺栓 | kg | 2.59 |  |  | 4.15
15 | 对拉螺栓塑料管 | m | 9.263 |  |  | 1.10
16 | 摊销卡具和支撑钢材 | kg | 5.094 |  |  | 3.58
17 | 钢筋 φ≤10 | t | 0.07
18 | 高强钢筋 φ≤10 | t | 0.121
19 | 高强钢筋 φ12～16 | t | 0.664
20 | 高强钢筋 φ＞16 | t | 0.043
21 | 干混砌筑砂浆 M10 | t | 10.186

## E.3 单位工程招标控制价投标报价汇总表(表-04-1~391
单位工程招标控制价/投标报价汇总表
（适用于一般计税方法）
工程名称：遂宁市安居区聚贤镇城乡建设用地增减挂钩项目\和平村6组安置点\13#楼 2人户拼【±0.00以上建筑与主体工程】 |  | 标段：/
序号 | 汇总内容 | 金 额（元） | 其中:暂估价(元)
1 | 分部分项及单价措施项目 | 56312.83
1.1 | 砌筑工程 | 17460.70
1.2 | 混凝土及钢筋混凝土工程 | 11364.80
1.3 | 金属结构工程 | 1305.63
1.4 | 单价措施项目 | 26181.70
2 | 总价措施项目 | 456.73 | -
2.1 | 其中：安全文明施工费 | 421.84 | -
3 | 其他项目 |  | -
3.1 | 其中：暂列金额 |  | -
3.2 | 其中：专业工程暂估价 |  | -
3.3 | 其中：计日工 |  | -
3.4 | 其中：总承包服务费 |  | -
4 | 规费 | 1825.31 | -
5 | 创优质工程奖补偿奖励费 |  | -
6 | 税前不含税工程造价 | 58594.87 | -
6.1 | 其中：除税甲供材料（设备）费 |  | -
7 | 销项增值税额 | 1757.85 | -
8 | 附加税 |  | -
招标控制价/投标报价总价合计=税前不含税工程造价+销项增值税额+附加税 |  | 60352.72

## F.1 分部分项工程和单价措施项目清单与计价表(表-0~392
分部分项工程和单价措施项目清单与计价表
工程名称：遂宁市安居区聚贤镇城乡建设用地增减挂钩项目\和平村6组安置点\13#楼 2人户拼【±0.00以上建筑与主体工程】 |  |  |  |  | 标段：/
序号 | 项目编码 | 项目名称 | 项目特征描述 | 计量 单位 | 工程量 | 金额（元）
[6 empty] | 综合单价 | 合价 | 其中
[8 empty] | 定额人工费 | 定额机械费 | 暂估价
0104 砌筑工程
1 | 010401003026 | ±0.00以上MU10实心砖墙 M5 | 1.砖品种、规格、强度等级:MU10页岩标砖 2.墙体厚度:详施工图 3.砂浆强度等级：M5混合砂浆 4.墙身防潮详设计 | m3 | 63.83 | 273.55 | 17460.70 | 14126.22 | 28.09
|  | 分部小计 |  |  |  |  | 17460.70 | 14126.22 | 28.09
0105 混凝土及钢筋混凝土工程
2 | 010502002052 | 现浇混凝土构造柱 C25 | 1.混凝土种类：商品混凝土 2.混凝土强度等级：C25 3.砼拌合料、配合比等：石料种类及粒径投标人综合考虑且需满足规范要求，综合单价含砼的所有外加剂费用，掺添外加剂需满足设计及规范要求，结算时无论使用何种外加剂综合单价均不作调整 4.混凝土浇筑含泵送费用及相关电费，结算时无论使用地泵还是汽车泵综合单价均不作调整 5.混凝土达到设计要求，满足现行施工验收规范 | m3 | 7.48 | 80.91 | 605.21 | 463.69 | 2.99
3 | 010503004051 | 现浇混凝土圈梁 C25 | 1.混凝土种类：商品混凝土 2.混凝土强度等级：C25 3.砼拌合料、配合比等：石料种类及粒径投标人综合考虑且需满足规范要求，综合单价含砼的所有外加剂费用，掺添外加剂需满足设计及规范要求，结算时无论使用何种外加剂综合单价均不作调整 4.混凝土浇筑含泵送费用及相关电费，结算时无论使用地泵还是汽车泵综合单价均不作调整 5.不同砼强度等级的梁柱节点采用高一强度的砼处理费用包含在该综合单价内 6.砼浇筑时应按设计要求留设安装管线槽，产生的费用综合进入本项综合单价报价之中 7.混凝土达到设计要求，满足现行施工验收规范 | m3 | 11.62 | 74.50 | 865.69 | 657.58 | 4.65
4 | 010505001076 | 现浇混凝土矩形梁 C30 | 1.混凝土种类：商品混凝土 2.混凝土强度等级：C30 3.砼拌合料、配合比等：石料种类及粒径投标人综合考虑且需满足规范要求，综合单价含砼的所有外加剂费用，掺添外加剂需满足设计及规范要求，结算时无论使用何种外加剂综合单价均不作调整 4.混凝土浇筑含泵送费用及相关电费，结算时无论使用地泵还是汽车泵综合单价均不作调整 5.不同砼强度等级的梁柱节点采用高一强度的砼处理费用包含在该综合单价内 6.砼浇筑时应按设计要求留设安装管线槽，产生的费用综合进入本项综合单价报价之中 7.混凝土达到设计要求，满足现行施工验收规范 | m3 | 1.41 | 60.01 | 84.61 | 61.69 | 0.73
5 | 010505001077 | 现浇混凝土有梁板 C30 | 1.混凝土种类：商品混凝土 2.混凝土强度等级：C30 3.砼拌合料、配合比等：石料种类及粒径投标人综合考虑且需满足规范要求，综合单价含砼的所有外加剂费用，掺添外加剂需满足设计及规范要求，结算时无论使用何种外加剂综合单价均不作调整 4.混凝土浇筑含泵送费用及相关电费，结算时无论使用地泵还是汽车泵综合单价均不作调整 5.不同砼强度等级的梁柱节点采用高一强度的砼处理费用包含在该综合单价内 6.砼浇筑时应按设计要求留设安装管线槽，产生的费用综合进入本项综合单价报价之中 7.混凝土达到设计要求，满足现行施工验收规范 | m3 | 4.98 | 60.01 | 298.85 | 217.88 | 2.59
6 | 010505001078 | 现浇混凝土屋面板 C30 | 1.混凝土种类：商品混凝土 2.混凝土强度等级：C30 3.砼拌合料、配合比等：石料种类及粒径投标人综合考虑且需满足规范要求，综合单价含砼的所有外加剂费用，掺添外加剂需满足设计及规范要求，结算时无论使用何种外加剂综合单价均不作调整 4.混凝土浇筑含泵送费用及相关电费，结算时无论使用地泵还是汽车泵综合单价均不作调整 5.不同砼强度等级的梁柱节点采用高一强度的砼处理费用包含在该综合单价内 6.砼浇筑时应按设计要求留设安装管线槽，产生的费用综合进入本项综合单价报价之中 7.混凝土达到设计要求，满足现行施工验收规范 | m3 | 18.31 | 60.90 | 1115.08 | 816.63 | 7.69
7 | 010505008026 | 现浇混凝土雨篷 C25 | 1.混凝土种类：商品混凝土 2.混凝土强度等级：C25 3.砼拌合料、配合比等：石料种类及粒径投标人综合考虑且需满足规范要求，综合单价含砼的所有外加剂费用，掺添外加剂需满足设计及规范要求，结算时无论使用何种外加剂综合单价均不作调整 4.混凝土浇筑含泵送费用及相关电费，结算时无论使用地泵还是汽车泵综合单价均不作调整 5.结构类型：雨棚、挑檐、阳台板综合考虑 6.混凝土达到设计要求，满足现行施工验收规范 | m3 | 0.96 | 87.08 | 83.60 | 62.22 | 0.61
8 | 010506001026 | 现浇混凝土直形楼梯 C30 | 1.混凝土种类：商品混凝土 2.混凝土强度等级：C30 3.砼拌合料、配合比等：石料种类及粒径投标人综合考虑且需满足规范要求，综合单价含砼的所有外加剂费用，掺添外加剂需满足设计及规范要求，结算时无论使用何种外加剂综合单价均不作调整 4.混凝土浇筑含泵送费用及相关电费，结算时无论使用地泵还是汽车泵综合单价均不作调整 5.不同砼强度等级的梁柱节点采用高一强度的砼处理费用包含在该综合单价内 6.砼浇筑时应按设计要求留设安装管线槽，产生的费用综合进入本项综合单价报价之中 7.混凝土达到设计要求，满足现行施工验收规范 | m2 | 12.82 | 39.37 | 504.72 | 380.37 | 1.54
9 | 010507007067 | 现浇混凝土翻边 C25 | 1.混凝土种类：商品混凝土 2.混凝土强度等级：C25 3.砼拌合料、配合比等：石料种类及粒径投标人综合考虑且需满足规范要求，综合单价含砼的所有外加剂费用，掺添外加剂需满足设计及规范要求，结算时无论使用何种外加剂综合单价均不作调整 4.混凝土浇筑含泵送费用及相关电费，结算时无论使用地泵还是汽车泵综合单价均不作调整 5.混凝土达到设计要求，满足现行施工验收规范 | m3 | 1.75 | 64.95 | 113.66 | 84.16 | 1.12
10 | 010507007068 | 现浇混凝土其他构件 C25 | 1.混凝土种类：商品混凝土 2.混凝土强度等级：C25 3.砼拌合料、配合比等：石料种类及粒径投标人综合考虑且需满足规范要求，综合单价含砼的所有外加剂费用，掺添外加剂需满足设计及规范要求，结算时无论使用何种外加剂综合单价均不作调整 4.混凝土浇筑含泵送费用及相关电费，结算时无论使用地泵还是汽车泵综合单价均不作调整 5.混凝土达到设计要求，满足现行施工验收规范 | m3 | 0.13 | 156.40 | 20.33 | 15.63
11 | 010510003026 | 预制混凝土过梁 C25 | 1.混凝土种类：预制混凝土 2.混凝土强度等级：C25 3.砼拌合料、配合比等：石料种类及粒径投标人综合考虑且需满足规范要求，模板制作安装运输需满足设计及规范要求，结算时综合单价均不作调整 4.混凝土预制送费用及相关电费，现场预制及运输加工综合单价均不作调整 5.混凝土达到设计要求，满足现行施工验收规范 | m3 | 2.28 | 112.77 | 257.12 | 111.70 | 72.53
12 | 010515001222 | 砌体加固筋 HPB300 直径≤φ10 | 1.钢筋种类、规格：HPB300 直径≤φ10 2.钢筋的除锈、连接方式（螺纹套筒除外）、搭接综合考虑，费用包括在投标报价综合单价内，不再单独计量计价 3.钢筋连接方式无论采用绑扎、焊接、机械连接、植筋等由投标人按设计要求及相关规范要求实施，其费用考虑在综合单价中，且达到设计及施工现行规范，结算时不再单独计量计价 4.措施钢筋、弧形构件钢筋制作安装由投标人自行综合考虑在投标报价中，结算时不作调整 5.其他：满足设计及规范要求 | t | 0.225 | 1273.13 | 286.45 | 221.41 | 5.69
13 | 010515001223 | 现浇构件钢筋 HPB300 直径≤φ10 | 1.钢筋种类、规格：HPB300 直径≤φ10 2.钢筋的除锈、连接方式（螺纹套筒除外）、搭接综合考虑，费用包括在投标报价综合单价内，不再单独计量计价 3.钢筋连接方式无论采用绑扎、焊接、机械连接、植筋等由投标人按设计要求及相关规范要求实施，其费用考虑在综合单价中，且达到设计及施工现行规范，结算时不再单独计量计价 4.措施钢筋、弧形构件钢筋制作安装由投标人自行综合考虑在投标报价中，结算时不作调整 5.其他：满足设计及规范要求 | t | 0.075 | 1453.90 | 109.04 | 84.28 | 2.17
14 | 010515001224 | 现浇构件钢筋 HRB400 直径≤φ10 | 1.钢筋种类、规格：HRB400 直径≤φ10 2.钢筋的除锈、连接方式（螺纹套筒除外）、搭接综合考虑，费用包括在投标报价综合单价内，不再单独计量计价 3.钢筋连接方式无论采用绑扎、焊接、机械连接、植筋等由投标人按设计要求及相关规范要求实施，其费用考虑在综合单价中，且达到设计及施工现行规范，结算时不再单独计量计价 4.措施钢筋、弧形构件钢筋制作安装由投标人自行综合考虑在投标报价中，结算时不作调整 5.其他：满足设计及规范要求 | t | 2.547 | 1452.37 | 3699.19 | 2867.97 | 70.60
15 | 010515001225 | 现浇构件钢筋 HRB400 直径φ12～14 | 1.钢筋种类、规格：HRB400 直径φ12～14 2.钢筋的除锈、连接方式（螺纹套筒除外）、搭接综合考虑，费用包括在投标报价综合单价内，不再单独计量计价 3.钢筋连接方式无论采用绑扎、焊接、机械连接、植筋等由投标人按设计要求及相关规范要求实施，其费用考虑在综合单价中，且达到设计及施工现行规范，结算时不再单独计量计价 4.措施钢筋、弧形构件钢筋制作安装由投标人自行综合考虑在投标报价中，结算时不作调整 5.其他：满足设计及规范要求 | t | 1.532 | 1453.20 | 2226.30 | 1580.20 | 173.84
16 | 010515001226 | 现浇构件钢筋 HRB400 直径φ16～25 | 1.钢筋种类、规格：HRB400 直径φ16～25 2.钢筋的除锈、连接方式（螺纹套筒除外）、搭接综合考虑，费用包括在投标报价综合单价内，不再单独计量计价 3.钢筋连接方式无论采用绑扎、焊接、机械连接、植筋等由投标人按设计要求及相关规范要求实施，其费用考虑在综合单价中，且达到设计及施工现行规范，结算时不再单独计量计价 4.措施钢筋、弧形构件钢筋制作安装由投标人自行综合考虑在投标报价中，结算时不作调整 5.其他：满足设计及规范要求 | t | 0.331 | 1453.65 | 481.16 | 328.34 | 52.64
17 | 010516002026 | 预埋铁件 | 1.钢材种类：综合 2.规格：综合 | t | 0.102 | 6017.52 | 613.79 | 168.88 | 30.08
|  | 分部小计 |  |  |  |  | 11364.80 | 8122.63 | 429.47
0106 金属结构工程
18 | 010607005026 | 砌块墙钢丝网加固 | 1.材料品种、规格:φ0.8的9×25孔镀锌焊接钢丝网 2.部位：不同材料交接处等 3.其他：满足设计及规范要求 | m2 | 118.91 | 10.98 | 1305.63 | 762.21
|  | 分部小计 |  |  |  |  | 1305.63 | 762.21
单价措施项目清单
脚手架工程
19 | 011701001026 | 综合脚手架 | 1.建筑结构形式：综合 2.檐口高度：单层建筑(檐口高度) ≤9m 3.搭设方式：综合 4.搭设高度：综合 5.满足设计及现行施工规范要求，综合单价中包含完成此项目的全部工作内容的费用 | m2 | 167.6 | 14.95 | 2505.62 | 1721.25 | 87.15
|  | 分部小计 |  |  |  |  | 2505.62 | 1721.25 | 87.15
混凝土模板及支架（撑 ）
20 | 011702006026 | 矩形梁模板安拆 | 1.构件类型：矩形梁模板 2.模板材料：投标人自行考虑 3.支架材料：投标人自行考虑 4.本项目投标人应根据设计图、投标施工组织设计、现场实际情况综合报价，不论采用何种支模方式均执行该综合单价 5.综合单价内应包含模板支架及模板的安拆、维修、维护、运输等相关费用 6.其他要求：满足设计与施工验收规范 | m2 | 14.94 | 46.64 | 696.80 | 404.28 | 15.09
21 | 011702014026 | 有梁板模板安拆 | 1.构件类型：有梁板模板 2.模板材料：投标人自行考虑 3.支架材料：投标人自行考虑 4.本项目投标人应根据设计图、投标施工组织设计、现场实际情况综合报价，不论采用何种支模方式均执行该综合单价 5.综合单价内应包含模板支架及模板的安拆、维修、维护、运输等相关费用 6.其他要求：满足设计与施工验收规范 | m2 | 198.03 | 48.47 | 9598.51 | 5350.77 | 207.93
22 | 011702024026 | 楼梯模板安拆 | 1.构件类型：楼梯模板 2.模板材料：投标人自行考虑 3.支架材料：投标人自行考虑 4.本项目投标人应根据设计图、投标施工组织设计、现场实际情况综合报价，不论采用何种支模方式均执行该综合单价 5.综合单价内应包含模板支架及模板的安拆、维修、维护、运输等相关费用 6.其他要求：满足设计与施工验收规范 | m2 | 12.82 | 112.66 | 1444.30 | 951.76 | 9.23
23 | 011702008026 | 圈梁模板安拆 | 1.构件类型：圈梁模板 2.模板材料：投标人自行考虑 3.支架材料：投标人自行考虑 4.本项目投标人应根据设计图、投标施工组织设计、现场实际情况综合报价，不论采用何种支模方式均执行该综合单价 5.综合单价内应包含模板支架及模板的安拆、维修、维护、运输等相关费用 6.其他要求：满足设计与施工验收规范 | m2 | 77.92 | 47.18 | 3676.27 | 2220.72 | 40.52
24 | 011702009026 | 过梁模板安拆 | 1.构件类型：过梁模板 2.模板材料：投标人自行考虑 3.支架材料：投标人自行考虑 4.本项目投标人应根据设计图、投标施工组织设计、现场实际情况综合报价，不论采用何种支模方式均执行该综合单价 5.综合单价内应包含模板支架及模板的安拆、维修、维护、运输等相关费用 6.其他要求：满足设计与施工验收规范 | m2 | 28.01 | 54.97 | 1539.71 | 955.70 | 11.76
25 | 011702003052 | 构造柱模板安拆 | 1.构件类型：构造柱模板 2.模板材料：投标人自行考虑 3.支架材料：投标人自行考虑 4.本项目投标人应根据设计图、投标施工组织设计、现场实际情况综合报价，不论采用何种支模方式均执行该综合单价 5.综合单价内应包含模板支架及模板的安拆、维修、维护、运输等相关费用 6.其他要求：满足设计与施工验收规范 | m2 | 54.87 | 44.67 | 2451.04 | 1339.93 | 29.08
26 | 011702025051 | 反坎模板安拆 | 1.构件类型：反坎模板 2.模板材料：投标人自行考虑 3.支架材料：投标人自行考虑 4.本项目投标人应根据设计图、投标施工组织设计、现场实际情况综合报价，不论采用何种支模方式均执行该综合单价 5.综合单价内应包含模板支架及模板的安拆、维修、维护、运输等相关费用 6.其他要求：满足设计与施工验收规范 | m2 | 16.58 | 64.29 | 1065.93 | 648.61 | 9.78
27 | 011702023026 | 雨篷模板安拆 | 1.构件类型：雨棚模板 2.模板材料：投标人自行考虑 3.支架材料：投标人自行考虑 4.本项目投标人应根据设计图、投标施工组织设计、现场实际情况综合报价，不论采用何种支模方式均执行该综合单价 5.综合单价内应包含模板支架及模板的安拆、维修、维护、运输等相关费用 6.其他要求：满足设计与施工验收规范 | m2 | 8.03 | 72.24 | 580.09 | 349.71 | 3.85
28 | 011702025052 | 其它现浇构件模板安拆 | 1.构件类型：其他现浇构建模板 2.模板材料：投标人自行考虑 3.支架材料：投标人自行考虑 4.本项目投标人应根据设计图、投标施工组织设计、现场实际情况综合报价，不论采用何种支模方式均执行该综合单价 5.综合单价内应包含模板支架及模板的安拆、维修、维护、运输等相关费用 6.其他要求：满足设计与施工验收规范 | m2 | 1.65 | 64.29 | 106.08 | 64.55 | 0.97
|  | 分部小计 |  |  |  |  | 21158.73 | 12286.03 | 328.21
垂直运输
29 | 011703001026 | 垂直运输 | 1.建筑物建筑类型及结构形式：详施工设计； 2.建筑面积：详施工设计； 3.建筑物檐口高度、层数：详施工设计； 4.其它满足设计、施工及验收规范要求； | m2 | 167.6 | 15.02 | 2517.35 | 1008.95 | 1359.24
|  | 分部小计 |  |  |  |  | 2517.35 | 1008.95 | 1359.24
|  | 分部小计 |  |  |  |  | 26181.70 | 15016.23 | 1774.60
合 计 | [6 empty] | 56312.83 | 38027.29 | 2232.16

## F.4 总价措施项目清单与计价表(表-11)【13#楼~393
总价措施项目清单与计价表
工程名称：遂宁市安居区聚贤镇城乡建设用地增减挂钩项目\和平村6组安置点\13#楼 2人户拼【±0.00以上建筑与主体工程】 |  |  |  | 标段：/
序号 | 项目编码 | 项目名称 | 计算基础 | 费率 （%） | 金额 （元） | 调整费率 (%) | 调整后金额 (元) | 备注
定额(人工费+机械费)
1 | 011707001077 | 安全文明施工费 |  |  | 421.84
1.1 | ① | 环境保护费 | 不含总价措施税前工程造价 | 0.35 | 105.46
1.2 | ② | 文明施工费 | 不含总价措施税前工程造价 | 0.35 | 105.46
1.3 | ③ | 安全施工费 | 不含总价措施税前工程造价 | 0.35 | 105.46
1.4 | ④ | 临时设施费 | 不含总价措施税前工程造价 | 0.35 | 105.46
2 | 011707002077 | 夜间施工增加费
3 | 011707003077 | 非夜间施工照明
4 | 011707004077 | 二次搬运费 |  |  | 23.26
5 | 011707005077 | 冬雨季施工增加费
6 | 011707006077 | 地上、地下设施、建筑物的临时保护设施
7 | 011707007077 | 已完工程及设备保护费
8 | 011707008077 | 工程定位复测费 |  |  | 11.63
合计 |  |  |  |  | 456.73

## K.2 承包人提供主要材料和工程设备一览表(表-20)~394
承包人提供主要材料和工程设备一览表 （适用造价信息差额调整法）
工程名称：遂宁市安居区聚贤镇城乡建设用地增减挂钩项目\和平村6组安置点\13#楼 2人户拼【±0.00以上建筑与主体工程】 |  |  |  |  | 标段：/
序号 | 名称、规格、型号 | 单位 | 数量 | 风险系数% | 基准单价(元) | 投标单价(元) | 发承包人确认单价(元) | 备注
1 | 商品混凝土 C25 | m3 | 22.05
2 | 水 | m3 | 38.489 |  |  | 3.91
3 | 其他材料费 | 元 | 895.444 |  |  | 1.00
4 | 钢筋 φ≤10 | t | 0.326
5 | 焊条 (高强钢筋用) | kg | 16.069 |  |  | 5.40
6 | 干混砌筑砂浆 M5 | t | 34.865
7 | 商品混凝土 C30 | m3 | 30.79
8 | 摊销卡具和支撑钢材 | kg | 196.899 |  |  | 3.58
9 | 复合模板 | m2 | 108.19 |  |  | 28.00
10 | 二等锯材 | m3 | 2.773 |  |  | 1480.00
11 | 柴油(机械) | L | 45.985 |  |  | 6.34
12 | 预制过梁 C25 | m3 | 2.291
13 | 汽油(机械) | L | 0.152 |  |  | 6.74
14 | 钢材 综合 | kg | 104.55 |  |  | 4.00
15 | 焊条 综合 | kg | 3.06 |  |  | 4.15
16 | 钢丝网 综合 | m2 | 124.845 |  |  | 2.96
17 | 脚手架钢材 | kg | 65.448 |  |  | 3.58
18 | 锯材 综合 | m3 | 0.101 |  |  | 1480.00
19 | 对拉螺栓 | kg | 2.205 |  |  | 4.15
20 | 对拉螺栓塑料管 | m | 2.115 |  |  | 1.10
21 | 高强钢筋 φ≤10 | t | 2.845
22 | 高强钢筋 φ12～16 | t | 1.643
23 | 高强钢筋 φ＞16 | t | 0.333
24 | 标准砖 | 千匹 | 47.038

## E.3 单位工程招标控制价投标报价汇总表(表-04-1~395
单位工程招标控制价/投标报价汇总表
（适用于一般计税方法）
工程名称：遂宁市安居区聚贤镇城乡建设用地增减挂钩项目\和平村6组安置点\13#楼 2人户拼【±0.00以上装饰装修工程】 |  | 标段：/
序号 | 汇总内容 | 金 额（元） | 其中:暂估价(元)
1 | 分部分项及单价措施项目 | 30567.06
1.1 | 门窗工程 | 1862.12
1.2 | 屋面及防水工程 | 5360.22
1.3 | 保温、隔热、防腐工程
1.4 | 楼地面装饰工程
1.5 | 墙、柱面装饰与隔断、幕墙工程 | 11308.84
1.6 | 油漆、涂料、裱糊工程 | 6008.71
1.7 | 其他装饰工程 | 2777.84
1.8 | 单价措施项目 | 3249.33
2 | 总价措施项目 | 401.43 | -
2.1 | 其中：安全文明施工费 | 382.44 | -
3 | 其他项目 |  | -
3.1 | 其中：暂列金额 |  | -
3.2 | 其中：专业工程暂估价 |  | -
3.3 | 其中：计日工 |  | -
3.4 | 其中：总承包服务费 |  | -
4 | 规费 | 1076.28 | -
5 | 创优质工程奖补偿奖励费 |  | -
6 | 税前不含税工程造价 | 32044.77 | -
6.1 | 其中：除税甲供材料（设备）费 |  | -
7 | 销项增值税额 | 961.34 | -
8 | 附加税 |  | -
招标控制价/投标报价总价合计=税前不含税工程造价+销项增值税额+附加税 |  | 33006.11

## F.1 分部分项工程和单价措施项目清单与计价表(表-0~396
分部分项工程和单价措施项目清单与计价表
工程名称：遂宁市安居区聚贤镇城乡建设用地增减挂钩项目\和平村6组安置点\13#楼 2人户拼【±0.00以上装饰装修工程】 |  |  |  |  | 标段：/
序号 | 项目编码 | 项目名称 | 项目特征描述 | 计量 单位 | 工程量 | 金额（元）
[6 empty] | 综合单价 | 合价 | 其中
[8 empty] | 定额人工费 | 定额机械费 | 暂估价
0108 门窗工程
1 | 010802004026 | 钢制防盗门 | 1.门类型：钢制防盗门 2.框截面尺寸及开启方式：尺寸综合，开启方式综合 3.门扇厚度：满足设计及相关规范要求 | m2 | 7.2 | 43.40 | 312.48 | 227.52 | 11.52
2 | 010801001003 | 胶合板门 | 1.门类型：胶合板门 2.框截面尺寸及开启方式：尺寸综合，开启方式综合 3.门扇厚度：满足设计及相关规范要求 | m2 | 1 | 55.31 | 55.31 | 39.85
3 | 010807001042 | 塑钢平开窗 | 1.窗类型：塑钢平开窗 2.窗洞尺寸按设计 3.材料种类：塑钢型材 4.玻璃品种、厚度：塑钢窗框5+12A+5 5.五金材料：滑轮滑轨、卡锁 6.所有可开启外窗均设置纱窗 7.其它：符合设计及规范要求 | m2 | 29.16 | 50.26 | 1465.58 | 1066.67 | 46.07
4 | 010807003026 | 铝合金百叶窗 | 1.窗类型：铝合金百叶窗 2.窗洞尺寸按设计 3.材料种类：断热桥铝合金型材 4.五金材料：滑轮滑轨、卡锁 5.其它：符合设计及规范要求 | m2 | 0.72 | 39.93 | 28.75 | 20.35 | 1.01
|  | 分部小计 |  |  |  |  | 1862.12 | 1354.39 | 58.60
0109 屋面及防水工程
5 | 010901001026 | 玻纤沥青瓦（屋1） | 1.瓦品种、规格：玻纤沥青瓦 2.其它：符合设计及规范要求 | m2 | 166.26 | 12.63 | 2099.86 | 1502.99
6 | 010902001026 | 0.8厚聚乙烯丙纶防水卷材（屋1） | 1.防水膜品种：0.8厚聚乙烯丙纶防水卷材(两道) 2.涂膜厚度、遍数：两道 3.其它：符合设计及规范要求 | m2 | 166.26 | 11.82 | 1965.19 | 1451.45
7 | 010902003026 | 20厚1:2.5水泥砂浆保护层（屋1） | 1.20厚1:2.5水泥砂浆保护层 2.其它：符合设计及规范要求 | m2 | 166.26 | 7.79 | 1295.17 | 1187.10 | 4.99
|  | 分部小计 |  |  |  |  | 5360.22 | 4141.54 | 4.99
0110 保温、隔热、防腐工程
分部小计
0111 楼地面装饰工程
分部小计
0112 墙、柱面装饰与隔断、幕墙工程
8 | 011201001051 | 内墙面一般抹灰（内1） | 1.5厚1:2.5水泥砂浆罩面压光 2.6厚1:3水泥砂浆垫层 3.7厚1:3水泥砂浆打底扫毛 4.其它：符合设计及规范要求 | m2 | 375.65 | 12.68 | 4763.24 | 4387.59 | 3.76
9 | 011201001052 | 内墙面一般抹灰（内2） | 1.8厚1:2防水砂浆(M5水泥砂浆内掺5%防水剂)找平层 2.10厚1:3水泥砂浆打底扫毛 3.其它：符合设计及规范要求 | m2 | 128.94 | 12.19 | 1571.78 | 1448.00 | 1.29
10 | 011201004026 | 外墙面找平抹灰（外1） | 1.8mm厚水泥聚合物纤维抗裂砂浆找平，掺5%无机铝盐防水剂 2.10mm厚水泥聚合物纤维抗裂砂浆打底，掺5%无机铝盐防水剂（不同材质交接每边搭接500宽钢丝网，另计） 3.基层墙体清理（混凝土墙面刷界面处理剂） 4.其它：符合设计及规范要求 | m2 | 261.78 | 19.00 | 4973.82 | 3570.68 | 13.09
|  | 分部小计 |  |  |  |  | 11308.84 | 9406.27 | 18.14
0114 油漆、涂料、裱糊工程
11 | 011406001026 | 墙面乳胶漆（外1） | 1.刷乳胶漆透明保护面漆一道 2.喷外墙防水乳胶漆一道 3.涂刷封闭底漆一道 4.刮涂柔性外墙细腻子两遍、找平、磨光 5.其它：符合设计及规范要求 | m2 | 273.87 | 21.94 | 6008.71 | 4146.39
|  | 分部小计 |  |  |  |  | 6008.71 | 4146.39
0115 其他装饰工程
12 | 011502007026 | EPS线条材料装饰线 | 1.EPS线条材料装饰线 2.具体位置详见设计施工图 | m | 44.16 | 14.35 | 633.70 | 115.26
13 | 010514001026 | 烟道（C-PC-3) | 1.烟道（C-PC-3) 2.排气道风帽含在单价内 3.具体做法参GB23J916-1（37-41） | m | 7.7 | 278.46 | 2144.14 | 884.27 | 62.99
|  | 分部小计 |  |  |  |  | 2777.84 | 999.53 | 62.99
单价措施项目清单
脚手架工程
14 | 011701002026 | 外脚手架 | 1.搭设方式：双排脚手架 2.搭设高度：高度≤4m 3.脚手架材质：综合考虑 4.其他：满足设计及相关规范要求 | m2 | 261.2 | 12.44 | 3249.33 | 2374.31 | 135.82
|  | 分部小计 |  |  |  |  | 3249.33 | 2374.31 | 135.82
|  | 分部小计 |  |  |  |  | 3249.33 | 2374.31 | 135.82
合 计 | [6 empty] | 30567.06 | 22422.43 | 280.54

## F.4 总价措施项目清单与计价表(表-11)【13#楼~397
总价措施项目清单与计价表
工程名称：遂宁市安居区聚贤镇城乡建设用地增减挂钩项目\和平村6组安置点\13#楼 2人户拼【±0.00以上装饰装修工程】 |  |  |  | 标段：/
序号 | 项目编码 | 项目名称 | 计算基础 | 费率 （%） | 金额 （元） | 调整费率 (%) | 调整后金额 (元) | 备注
定额(人工费+机械费)
1 | 011707001078 | 安全文明施工费 |  |  | 382.44
1.1 | ① | 环境保护费 | 不含总价措施税前工程造价 | 0.35 | 95.61
1.2 | ② | 文明施工费 | 不含总价措施税前工程造价 | 0.35 | 95.61
1.3 | ③ | 安全施工费 | 不含总价措施税前工程造价 | 0.35 | 95.61
1.4 | ④ | 临时设施费 | 不含总价措施税前工程造价 | 0.35 | 95.61
2 | 011707002078 | 夜间施工增加费
3 | 011707003078 | 非夜间施工照明
4 | 011707004078 | 二次搬运费 |  |  | 12.66
5 | 011707005078 | 冬雨季施工增加费
6 | 011707006078 | 地上、地下设施、建筑物的临时保护设施
7 | 011707007078 | 已完工程及设备保护费
8 | 011707008078 | 工程定位复测费 |  |  | 6.33
合计 |  |  |  |  | 401.43

## K.2 承包人提供主要材料和工程设备一览表(表-20)~398
承包人提供主要材料和工程设备一览表 （适用造价信息差额调整法）
工程名称：遂宁市安居区聚贤镇城乡建设用地增减挂钩项目\和平村6组安置点\13#楼 2人户拼【±0.00以上装饰装修工程】 |  |  |  |  | 标段：/
序号 | 名称、规格、型号 | 单位 | 数量 | 风险系数% | 基准单价(元) | 投标单价(元) | 发承包人确认单价(元) | 备注
1 | 其他材料费 | 元 | 506.633 |  |  | 1.00
2 | 膨胀螺栓(金属胀锚螺栓) M8×80 | 套 | 124.28 |  |  | 0.26
3 | 聚乙烯丙纶防水卷材 0.8mm | m2 | 187.919
4 | 水 | m3 | 9.881 |  |  | 3.91
5 | 干混抹灰砂浆 M15 | t | 6.498
6 | 干混抹灰砂浆 M20 | t | 19.728
7 | 滑石粉 | kg | 67.47 |  |  | 0.34
8 | 腻子胶 | kg | 20.841 |  |  | 1.25
9 | 大白粉 | kg | 2.052 |  |  | 0.39
10 | 白水泥 | kg | 34.07 |  |  | 0.63
11 | 胶合板门 | m2 | 0.974
12 | 合页 | 副 | 1.6 |  |  | 1.25
13 | 膨胀螺栓 M8 | 套 | 6.52 |  |  | 0.24
14 | 钢防盗门 | m2 | 6.926
15 | 膨胀螺栓 | 套 | 19.296 |  |  | 0.14
16 | 塑钢平开窗 5+12A+5 | m2 | 27.854
17 | 铝合金百叶窗 | m2 | 0.672
18 | 玻纤沥青瓦 | m2 | 176.278
19 | 改性沥青粘接剂 | kg | 79.824 |  |  | 1.66
20 | 改性沥青嵌缝油膏 | kg | 17.96 |  |  | 3.50
21 | 干混地面砂浆 M20 | t | 6.386
22 | 水泥 32.5 | kg | 58.54 |  |  | 0.42
23 | EPS线条 | m | 46.41 |  |  | 12.50
24 | 烟道（C-PC-3) | m | 15.554 |  |  | 25.00
25 | 干混砌筑砂浆 M5 | t | 0.162
26 | C-ZF-W150防火止回阀 | 个 | 2.02 |  |  | 200.00
27 | 风帽 C-FM-Y250 | 个 | 2.02 |  |  | 150.00
28 | 脚手架钢材 | kg | 57.13 |  |  | 3.58
29 | 锯材 综合 | m3 | 0.125 |  |  | 1480.00
30 | 柴油(机械) | L | 15.505 |  |  | 6.34
31 | 无机盐铝防水剂 | kg | 189.474 |  |  | 3.32
32 | 乳胶漆底漆 | kg | 22.279 |  |  | 16.00
33 | 乳胶漆面漆 | kg | 53.838 |  |  | 18.00

## E.3 单位工程招标控制价投标报价汇总表(表-04-1~399
单位工程招标控制价/投标报价汇总表
（适用于一般计税方法）
工程名称：遂宁市安居区聚贤镇城乡建设用地增减挂钩项目\和平村6组安置点\13#楼 2人户拼【13# 2人户拼安装工程】 |  | 标段：/
序号 | 汇总内容 | 金 额（元） | 其中:暂估价(元)
1 | 分部分项及单价措施项目 | 12560.80
1.1 | 电气 | 8458.24
1.2 | 给排水 | 3825.76
1.3 | 单价措施项目 | 276.80
2 | 总价措施项目 | 179.69 | -
2.1 | 其中：安全文明施工费 | 171.96 | -
3 | 其他项目 |  | -
3.1 | 其中：暂列金额 |  | -
3.2 | 其中：专业工程暂估价 |  | -
3.3 | 其中：计日工 |  | -
3.4 | 其中：总承包服务费 |  | -
4 | 规费 | 321.28 | -
5 | 创优质工程奖补偿奖励费 |  | -
6 | 税前不含税工程造价 | 13061.77 | -
6.1 | 其中：除税甲供材料（设备）费 |  | -
7 | 销项增值税额 | 391.85 | -
8 | 附加税 |  | -
招标控制价/投标报价总价合计=税前不含税工程造价+销项增值税额+附加税 |  | 13453.62

## F.1 分部分项工程和单价措施项目清单与计价表(表-0~400
分部分项工程和单价措施项目清单与计价表
工程名称：遂宁市安居区聚贤镇城乡建设用地增减挂钩项目\和平村6组安置点\13#楼 2人户拼【13# 2人户拼安装工程】 |  |  |  |  | 标段：/
序号 | 项目编码 | 项目名称 | 项目特征描述 | 计量 单位 | 工程量 | 金额（元）
[6 empty] | 综合单价 | 合价 | 其中
[8 empty] | 定额人工费 | 定额机械费 | 暂估价
电气
1 | 030404017027 | 配电箱 ALh2 | 1.名称：配电箱 ALh2 2.型号、规格：综合考虑 3.包含系统图上箱内所有元器件 4.安装方式：综合考虑 5.其他要求：满足设计、相关图集、标准及相关技术要求 | 台 | 2 | 161.35 | 322.70 | 238.50
2 | 030411006051 | 燃气阀门关断用接线盒 | 1.名称：燃气阀门关断用接线盒 2.型号、规格：详设计 3.安装方式：综合考虑 4.其他要求：满足设计、相关图集、标准及相关技术要求 | 个 | 2 | 7.16 | 14.32 | 6.90
3 | 030409008051 | 局部等电位接地端子箱 | 1.名称：局部等电位接地端子箱 2.材质：综合考虑满足规范及施工技术要求 3.规格：综合考虑满足规范及施工技术要求 4.做法：详15D502(P31) 5.其他要求：满足设计、相关图集、标准及相关技术要求 | 台 | 4 | 35.39 | 141.56 | 33.48
4 | 030409008052 | 总等电位接地端子箱 | 1.名称：总等电位接地端子箱 2.材质：综合考虑满足规范及施工技术要求 3.规格：综合考虑满足规范及施工技术要求 4.做法：详15D502(P28.P29) 5.其他要求：满足设计、相关图集、标准及相关技术要求 | 台 | 2 | 49.95 | 99.90 | 16.74
5 | 030502003028 | 多媒体配线箱AHD | 1.名称：多媒体配线箱AHD 2.型号、规格：详设计 3.安装方式：综合考虑 4.其他要求：满足设计、相关图集、标准及相关技术要求 | 个 | 2 | 121.21 | 242.42 | 86.40
6 | 030409003051 | 接地测试板安装 | 1.名称：接地测试板 2.型号、规格：详设计 3.安装方式：综合考虑 4.其他要求：满足设计、相关图集、标准及相关技术要求 | 块 | 2 | 67.22 | 134.44 | 61.92 | 11.22
7 | 030411006052 | 塑料接线盒 | 1.名称：塑料接线盒 2.型号、规格：详设计 3.安装方式：综合考虑 4.其他要求：满足设计、相关图集、标准及相关技术要求 | 个 | 108 | 6.29 | 679.32 | 372.60
8 | 030411001094 | 配管 PC20 | 1.名称：电气配管 2.材质、规格：PC20 3.配置形式：暗敷综合考虑 4.包含管道剔槽补槽、打洞补洞、预留孔洞、接地、过线盒、穿引线以及各类封堵 5.各类套管制作、安装 6.其他要求：满足设计、相关图集、标准及招标技术要 | m | 327.98 | 7.93 | 2600.88 | 1836.69
9 | 030411001095 | 配管 PC25 | 1.名称：电气配管 2.材质、规格：PC25 3.配置形式：暗敷综合考虑 4.包含管道剔槽补槽、打洞补洞、预留孔洞、接地、过线盒、穿引线以及各类封堵 5.各类套管制作、安装 6.其他要求：满足设计、相关图集、标准及招标技术要 | m | 7.3 | 10.33 | 75.41 | 50.95
10 | 030411001096 | 配管 SC20 | 1.名称：电气配管 2.材质：镀锌钢管 3.规格：SC20 4.配置形式及部位：砖、混凝土结构明敷、暗敷、吊顶内等综合考虑 5.管道防腐 6.预留孔洞、打孔洞，预留槽、剔槽及混凝土砂浆补孔洞、补槽 7.支架制作、安装；含管件、所有附件；接地（含跨接线），按规范要求刷漆及防火涂料 | m | 10.8 | 15.04 | 162.43 | 55.84
11 | 030409005026 | 避雷网 φ10热镀锌圆钢 | 1.名称：避雷网 φ10热镀锌圆钢 2.安装形式：按设计 3.其他要求：满足设计、相关图集、标准及相关技术要求 | m | 116.7 | 23.87 | 2785.63 | 1116.82 | 91.03
12 | 030409003052 | 利用建筑结构钢筋引下 | 1.名称：利用建筑结构钢筋引下 2.安装形式：按设计 3.其他要求：满足设计、相关图集、标准及相关技术要求 | m | 12 | 11.32 | 135.84 | 67.68 | 45.72
13 | 030414011026 | 接地装置 | 1.名称：接地装置调试 2.类别：综合考虑 3.包含整个工程接地系统调试，满足规范及施工技术要求 4.其他要求：满足设计、相关图集、标准及相关技术要求 | 系统 | 1 | 1063.39 | 1063.39 | 684.18 | 223.55
|  | 分部小计 |  |  |  |  | 8458.24 | 4628.70 | 371.52
给排水
14 | 031003001051 | 止回阀 DN25 | 1.名称：止回阀 2.规格：DN25 3.材质：满足设计及招标要求 4.压力等级：综合考虑 5.连接形式、安装部位：综合考虑，安装 6.其他要求：满足设计、相关图集、标准及招标技术要求 | 个 | 2 | 49.06 | 98.12 | 25.44 | 2.46
15 | 031003001052 | 截止阀 DN25 | 1.名称：截止阀 2.规格：DN25 3.材质：满足设计及招标要求 4.压力等级：综合考虑 5.连接形式、安装部位：综合考虑，安装 6.其他要求：满足设计、相关图集、标准及招标技术要求 | 个 | 2 | 48.20 | 96.40 | 25.44 | 2.46
16 | 031001006207 | UPVC双壁中空螺旋消音排水管 DN100 | 1.安装部位：室内 2.输送介质：污、废水 3.材质：UPVC双壁中空螺旋消音排水管 4.型号、规格：DN100 5.连接方式：承插粘接 6.通球、灌水试验按设计要求 7.其他要求：满足设计、相关图集、标准及招标技术要求 | m | 30.78 | 49.59 | 1526.38 | 664.85 | 0.31
17 | 031001006208 | UPVC双壁中空螺旋消音排水管 DN50 | 1.安装部位：室内 2.输送介质：污、废水 3.材质：UPVC双壁中空螺旋消音排水管 4.型号、规格：DN50 5.连接方式：承插粘接 6.通球、灌水试验按设计要求 7.其他要求：满足设计、相关图集、标准及招标技术要求 | m | 42.84 | 22.94 | 982.75 | 619.89
18 | 031001006209 | 塑料管 DN50 | 1.安装部位：室内 2.输送介质：空调水 3.材质：UPVC排水管 4.型号、规格：DN50 5.连接方式：承插粘接 6.通球、灌水试验按设计要求 7.其他要求：满足设计、相关图集、标准及招标技术要求 | m | 16.8 | 22.94 | 385.39 | 243.10
19 | 030901013026 | 灭火器MF/ABC2 | 1.形式:灭火器 | 具 | 2 | 6.60 | 13.20 | 10.80 | 0.02
20 | 030817008026 | 刚性防水套管 DN100 | 1.类型 2.材质 3.规格 4.填料材质 | 个 | 2 | 258.95 | 517.90 | 278.12 | 54.72
21 | 031002003051 | 钢套管 DN100 | 1.名称、类型 2.材质 3.规格 4.填料材质 | 个 | 2 | 82.21 | 164.42 | 77.64 | 2.18
22 | 031002003052 | 钢套管 DN25 | 1.名称、类型 2.材质 3.规格 4.填料材质 | 个 | 2 | 20.60 | 41.20 | 22.44 | 1.50
|  | 分部小计 |  |  |  |  | 3825.76 | 1967.72 | 63.65
单价措施项目清单
23 | 031301017028 | 脚手架搭拆 |  | 项 | 1 | 276.80 | 276.80 | 96.88 | 13.84
24 | 031301018026 | 其他措施 |  | 项
|  | 分部小计 |  |  |  |  | 276.80 | 96.88 | 13.84
合 计 | [6 empty] | 12560.80 | 6693.30 | 449.01

## F.4 总价措施项目清单与计价表(表-11)【13#楼~401
总价措施项目清单与计价表
工程名称：遂宁市安居区聚贤镇城乡建设用地增减挂钩项目\和平村6组安置点\13#楼 2人户拼【13# 2人户拼安装工程】 |  |  |  | 标段：/
序号 | 项目编码 | 项目名称 | 计算基础 | 费率 （%） | 金额 （元） | 调整费率 (%) | 调整后金额 (元) | 备注
定额(人工费+机械费)
1 | 031302001030 | 安全文明施工费 |  |  | 171.96
1.1 | ① | 环境保护费 | 不含总价措施税前工程造价 | 0.35 | 42.99
1.2 | ② | 文明施工费 | 不含总价措施税前工程造价 | 0.35 | 42.99
1.3 | ③ | 安全施工费 | 不含总价措施税前工程造价 | 0.35 | 42.99
1.4 | ④ | 临时设施费 | 不含总价措施税前工程造价 | 0.35 | 42.99
2 | 031302002030 | 夜间施工增加费
3 | 031302003030 | 非夜间施工增加
4 | 031302004030 | 二次搬运费 |  |  | 5.15
5 | 031302005030 | 冬雨季施工增加费
6 | 031302006030 | 已完工程及设备保护费
7 | 031302008030 | 工程定位复测费 |  |  | 2.58
合计 |  |  |  |  | 179.69

## K.2 承包人提供主要材料和工程设备一览表(表-20)~402
承包人提供主要材料和工程设备一览表 （适用造价信息差额调整法）
工程名称：遂宁市安居区聚贤镇城乡建设用地增减挂钩项目\和平村6组安置点\13#楼 2人户拼【13# 2人户拼安装工程】 |  |  |  |  | 标段：/
序号 | 名称、规格、型号 | 单位 | 数量 | 风险系数% | 基准单价(元) | 投标单价(元) | 发承包人确认单价(元) | 备注
1 | 配电箱 ALh2 | 台 | 2
2 | 燃气阀门关断用接线盒 | 个 | 2.04 |  |  | 2.30
3 | 局部等电位接地端子箱 | 个 | 4.02 |  |  | 28.00
4 | 总等电位接地端子箱 | 个 | 2.01 |  |  | 45.00
5 | 多媒体配线箱AHD | 个 | 2 |  |  | 49.27
6 | 接地测试板 | 块 | 2 |  |  | 25.00
7 | 塑料接线盒 | 个 | 110.16 |  |  | 1.30
8 | 配管 PC20 | m | 367.338 |  |  | 1.30
9 | 配管 PC25 | m | 8.176 |  |  | 2.10
10 | 镀锌钢管 DN20 | m | 11.124 |  |  | 8.55
11 | 镀锌圆钢 φ10 | m | 122.535 |  |  | 12.27
12 | 止回阀 DN25 | 个 | 2.02 |  |  | 26.00
13 | 截止阀 DN25 | 个 | 2.02 |  |  | 25.00
14 | UPVC双壁中空螺旋消音排水管 DN100 | m | 29.241 |  |  | 16.98
15 | UPVC双壁中空螺旋消音排水管粘接管件 DN100 | 个 | 35.582 |  |  | 10.00
16 | UPVC双壁中空螺旋消音排水管 DN50 | m | 43.354 |  |  | 5.34
17 | UPVC双壁中空螺旋消音排水管粘接管件 DN50 | 个 | 29.56 |  |  | 1.80
18 | UPVC排水管 DN50 | m | 17.002 |  |  | 5.34
19 | 室内塑料排水管粘接管件 DN50 | 个 | 11.592 |  |  | 1.80
20 | 灭火器MF/ABC2 | 个 | 2
21 | 焊接钢管 | kg | 10.28 |  |  | 4.19
22 | 焊接钢管 DN150 | m | 0.636 |  |  | 76.05
23 | 焊接钢管 DN32 | m | 0.636 |  |  | 13.11

## E.3 单位工程招标控制价投标报价汇总表(表-04-1~403
单位工程招标控制价/投标报价汇总表
（适用于一般计税方法）
工程名称：遂宁市安居区聚贤镇城乡建设用地增减挂钩项目\和平村6组安置点\14#楼 2人户拼【±0.00以下基础工程（条基）】 |  | 标段：/
序号 | 汇总内容 | 金 额（元） | 其中:暂估价(元)
1 | 分部分项及单价措施项目 | 15724.83
1.1 | 土石方工程 | 2730.11
1.2 | 砌筑工程 | 4676.05
1.3 | 混凝土及钢筋混凝土工程 | 3799.67
1.4 | 单价措施项目 | 4519.00
2 | 总价措施项目 | 166.63 | -
2.1 | 其中：安全文明施工费 | 156.88 | -
3 | 其他项目 |  | -
3.1 | 其中：暂列金额 |  | -
3.2 | 其中：专业工程暂估价 |  | -
3.3 | 其中：计日工 |  | -
3.4 | 其中：总承包服务费 |  | -
4 | 规费 | 514.32 | -
5 | 创优质工程奖补偿奖励费 |  | -
6 | 税前不含税工程造价 | 16405.78 | -
6.1 | 其中：除税甲供材料（设备）费 |  | -
7 | 销项增值税额 | 492.17 | -
8 | 附加税 |  | -
招标控制价/投标报价总价合计=税前不含税工程造价+销项增值税额+附加税 |  | 16897.95

## F.1 分部分项工程和单价措施项目清单与计价表(表-0~404
分部分项工程和单价措施项目清单与计价表
工程名称：遂宁市安居区聚贤镇城乡建设用地增减挂钩项目\和平村6组安置点\14#楼 2人户拼【±0.00以下基础工程（条基）】 |  |  |  |  | 标段：/
序号 | 项目编码 | 项目名称 | 项目特征描述 | 计量 单位 | 工程量 | 金额（元）
[6 empty] | 综合单价 | 合价 | 其中
[8 empty] | 定额人工费 | 定额机械费 | 暂估价
0101 土石方工程
1 | 010101003026 | 挖槽坑土方 | 1.土壤类别：各种类别的土方或石方等综合考虑 2.挖土深度：按设计综合 3.挖土方式：人机综合 4.场内运距及堆场：投标人场内运距及堆场、场内的二次转运等自行考虑，综合考虑报价 5.基坑周边地表位移监测、钎探、人工捡底等相关费用由投标人综合考虑包含在综合单价内 6.其他：投标人应对施工现场及周边条件进行仔细勘察，充分考虑各种因素，综合报价 | m3 | 161.06 | 11.28 | 1816.76 | 1307.81 | 375.27
2 | 010103001029 | 回填方 | 1.填方材料品种：合格土 2.部位：综合 3.密实度：满足设计、施工及验收规范要求 4.回填方式：人机综合 5.回填土来源：投标人根据现场情况自行综合考虑 6.场内、外运距及堆场：场内、外运距及堆场投标人自行考虑，综合考虑报价 | m3 | 116.2 | 6.37 | 740.19 | 192.89 | 513.60
3 | 010103002061 | 余方弃置 基础运距1km | 1.废弃料品种：各种类别的土方、石方及障碍物等综合考虑 2.场外运距及堆场：外弃运距，基础运距1km，堆场投标人自行考虑，综合考虑报价（包含弃置点的费用，施工过程中，不论何种原因，弃置点发生变更、土石方消纳费综合单价不做调整），并须满足城市建筑碴土清运管理规定及要求,综合单价包含渣土处置等各类费用 | m3 | 44.86 | 2.27 | 101.83 | 32.30 | 65.05
4 | 010103002062 | 余方弃置 增运运距1km | 1.废弃料品种 ：各种类别的土方、石方及障碍物等综合考虑 2.场外运距及堆场：外弃运距，增运运距1km，堆场投标人自行考虑，综合考虑报价（包含弃置点的费用，施工过程中，不论何种原因，弃置点发生变更、土石方消纳费综合单价不做调整），并须满足城市建筑碴土清运管理规定及要求,综合单价包含渣土处置等各类费用 | m3 | 44.86 | 1.59 | 71.33 | 17.05 | 51.14
|  | 分部小计 |  |  |  |  | 2730.11 | 1550.05 | 1005.06
0104 砌筑工程
5 | 010401001027 | ±0.00以下砖基础 | 1.砖品种、规格、强度等级：MU15页岩实心砖，规格综合 2.墙体类型：综合 3.砂浆强度等级、配合比：M10水泥砂浆砌筑 4.配砖、弧形砌体部分由投标人综合考虑，进入本项综合单价之中，不再单独计量计价 5.其他：满足设计施工图纸及现行验收规范要求 | m3 | 16.11 | 275.24 | 4434.12 | 3590.92 | 10.31
6 | 010401012027 | 室外踏步及台阶 (注意改定额量） | 1.1：2水泥砂浆粉20厚 2.M5水泥砂浆砌筑实心砖 3.100厚C15混凝土 4.素土夯实 5.其他：参照西南18J812-10-1a满足设计施工图纸及现行验收规范要求 | m2 | 6.98 | 34.66 | 241.93 | 200.33 | 0.63
|  | 分部小计 |  |  |  |  | 4676.05 | 3791.25 | 10.94
0105 混凝土及钢筋混凝土工程
7 | 010501001027 | 现浇混凝土基础垫层 C20 | 1.混凝土种类：商品混凝土 2.混凝土强度等级：C20 3.砼拌合料、配合比等：石料种类及粒径投标人综合考虑且需满足规范要求，综合单价含砼的所有外加剂费用，掺添外加剂需满足设计及规范要求，结算时无论使用何种外加剂综合单价均不作调整 4.混凝土浇筑含泵送费用及相关电费，结算时无论使用地泵还是汽车泵综合单价均不作调整 5.混凝土达到设计要求，满足现行施工验收规范 | m3 | 6.48 | 59.82 | 387.63 | 292.90 | 1.81
8 | 010501002024 | 现浇混凝土带形基础 C25 | 1.混凝土种类：商品混凝土 2.混凝土强度等级：C25 3.砼拌合料、配合比等：石料种类及粒径投标人综合考虑且需满足规范要求，综合单价含砼的所有外加剂费用，掺添外加剂需满足设计及规范要求，结算时无论使用何种外加剂综合单价均不作调整 4.混凝土浇筑含泵送费用及相关电费，结算时无论使用地泵还是汽车泵综合单价均不作调整 5.不同砼强度等级的梁柱节点采用高一强度的砼处理费用包含在该综合单价内 6.砼浇筑时应按设计要求留设安装管线槽，产生的费用综合进入本项综合单价报价之中 7.混凝土达到设计要求，满足现行施工验收规范 | m3 | 18.1 | 59.73 | 1081.11 | 823.55 | 5.43
9 | 010501003008 | 现浇混凝土独立基础 C25 | 1.混凝土种类：商品混凝土 2.混凝土强度等级：C25 3.砼拌合料、配合比等：石料种类及粒径投标人综合考虑且需满足规范要求，综合单价含砼的所有外加剂费用，掺添外加剂需满足设计及规范要求，结算时无论使用何种外加剂综合单价均不作调整 4.混凝土浇筑含泵送费用及相关电费，结算时无论使用地泵还是汽车泵综合单价均不作调整 5.不同砼强度等级的梁柱节点采用高一强度的砼处理费用包含在该综合单价内 6.砼浇筑时应按设计要求留设安装管线槽，产生的费用综合进入本项综合单价报价之中 7.混凝土达到设计要求，满足现行施工验收规范 | m3 | 2.56 | 59.99 | 153.57 | 116.20 | 0.95
10 | 010502002053 | 现浇混凝土构造柱 C25 | 1.混凝土种类：商品混凝土 2.混凝土强度等级：C25 3.砼拌合料、配合比等：石料种类及粒径投标人综合考虑且需满足规范要求，综合单价含砼的所有外加剂费用，掺添外加剂需满足设计及规范要求，结算时无论使用何种外加剂综合单价均不作调整 4.混凝土浇筑含泵送费用及相关电费，结算时无论使用地泵还是汽车泵综合单价均不作调整 5.混凝土达到设计要求，满足现行施工验收规范 | m3 | 1.93 | 80.91 | 156.16 | 119.64 | 0.77
11 | 010503004052 | 现浇混凝土地圈梁 C25 | 1.混凝土种类：商品混凝土 2.混凝土强度等级：C25 3.砼拌合料、配合比等：石料种类及粒径投标人综合考虑且需满足规范要求，综合单价含砼的所有外加剂费用，掺添外加剂需满足设计及规范要求，结算时无论使用何种外加剂综合单价均不作调整 4.混凝土浇筑含泵送费用及相关电费，结算时无论使用地泵还是汽车泵综合单价均不作调整 5.不同砼强度等级的梁柱节点采用高一强度的砼处理费用包含在该综合单价内 6.砼浇筑时应按设计要求留设安装管线槽，产生的费用综合进入本项综合单价报价之中 7.混凝土达到设计要求，满足现行施工验收规范 | m3 | 2.06 | 74.50 | 153.47 | 116.58 | 0.82
12 | 010515001227 | 现浇构件钢筋 HPB300 直径≤φ10 | 1.钢筋种类、规格：HPB300 直径≤φ10 2.钢筋的除锈、连接方式（螺纹套筒除外）、搭接综合考虑，费用包括在投标报价综合单价内，不再单独计量计价 3.钢筋连接方式无论采用绑扎、焊接、机械连接、植筋等由投标人按设计要求及相关规范要求实施，其费用考虑在综合单价中，且达到设计及施工现行规范，结算时不再单独计量计价 4.措施钢筋、弧形构件钢筋制作安装由投标人自行综合考虑在投标报价中，结算时不作调整 5.其他：满足设计及规范要求 | t | 0.057 | 1453.90 | 82.87 | 64.05 | 1.65
13 | 010515001228 | 现浇构件钢筋 HRB400 直径≤φ10 | 1.钢筋种类、规格：HRB400 直径≤φ10 2.钢筋的除锈、连接方式（螺纹套筒除外）、搭接综合考虑，费用包括在投标报价综合单价内，不再单独计量计价 3.钢筋连接方式无论采用绑扎、焊接、机械连接、植筋等由投标人按设计要求及相关规范要求实施，其费用考虑在综合单价中，且达到设计及施工现行规范，结算时不再单独计量计价 4.措施钢筋、弧形构件钢筋制作安装由投标人自行综合考虑在投标报价中，结算时不作调整 5.其他：满足设计及规范要求 | t | 0.117 | 1452.37 | 169.93 | 131.74 | 3.24
14 | 010515001229 | 现浇构件钢筋 HRB400 直径φ12～14 | 1.钢筋种类、规格：HRB400 直径φ12～14 2.钢筋的除锈、连接方式（螺纹套筒除外）、搭接综合考虑，费用包括在投标报价综合单价内，不再单独计量计价 3.钢筋连接方式无论采用绑扎、焊接、机械连接、植筋等由投标人按设计要求及相关规范要求实施，其费用考虑在综合单价中，且达到设计及施工现行规范，结算时不再单独计量计价 4.措施钢筋、弧形构件钢筋制作安装由投标人自行综合考虑在投标报价中，结算时不作调整 5.其他：满足设计及规范要求 | t | 0.636 | 1453.20 | 924.24 | 656.01 | 72.17
15 | 010515001230 | 现浇构件钢筋 HRB400 直径φ16～25 | 1.钢筋种类、规格：HRB400 直径φ16～25 2.钢筋的除锈、连接方式（螺纹套筒除外）、搭接综合考虑，费用包括在投标报价综合单价内，不再单独计量计价 3.钢筋连接方式无论采用绑扎、焊接、机械连接、植筋等由投标人按设计要求及相关规范要求实施，其费用考虑在综合单价中，且达到设计及施工现行规范，结算时不再单独计量计价 4.措施钢筋、弧形构件钢筋制作安装由投标人自行综合考虑在投标报价中，结算时不作调整 5.其他：满足设计及规范要求 | t | 0.043 | 1453.65 | 62.51 | 42.65 | 6.84
16 | 010507001027 | 散水 (注意改定额量） | 1.20厚1：2.5水泥砂浆粉面 2.60厚C15混凝土 3.100厚C20混凝土垫层 2.变形缝填塞材料种类：满足设计要求 3.其他：参照西南18J812-7-2满足设计施工图纸及现行验收规范要求 | m2 | 36.29 | 17.31 | 628.18 | 528.38 | 3.27
|  | 分部小计 |  |  |  |  | 3799.67 | 2891.70 | 96.95
单价措施项目清单
混凝土模板及支架（撑 ）
17 | 011702001059 | 基础垫层模板安拆 | 1.构件类型：基础垫层模板 2.模板材料：投标人自行考虑 3.支架材料：投标人自行考虑 4.本项目投标人应根据设计图、投标施工组织设计、现场实际情况综合报价，不论采用何种支模方式均执行该综合单价 5.综合单价内应包含模板支架及模板的安拆、维修、维护、运输等相关费用 6.其他要求：满足设计与施工验收规范 | m2 | 14.13 | 30.13 | 425.74 | 225.80 | 3.11
18 | 011702001060 | 条形基础模板安拆 | 1.构件类型：条形基础模板 2.模板材料：投标人自行考虑 3.支架材料：投标人自行考虑 4.本项目投标人应根据设计图、投标施工组织设计、现场实际情况综合报价，不论采用何种支模方式均执行该综合单价 5.综合单价内应包含模板支架及模板的安拆、维修、维护、运输等相关费用 6.其他要求：满足设计与施工验收规范 | m2 | 54.44 | 43.76 | 2382.29 | 1305.47 | 29.94
19 | 011702001061 | 独立基础模板安拆 | 1.构件类型：条形基础模板 2.模板材料：投标人自行考虑 3.支架材料：投标人自行考虑 4.本项目投标人应根据设计图、投标施工组织设计、现场实际情况综合报价，不论采用何种支模方式均执行该综合单价 5.综合单价内应包含模板支架及模板的安拆、维修、维护、运输等相关费用 6.其他要求：满足设计与施工验收规范 | m2 | 5.96 | 47.42 | 282.62 | 140.30 | 2.21
20 | 011702005029 | 基础圈梁模板安拆 | 1.构件类型：基础圈梁模板 2.模板材料：投标人自行考虑 3.支架材料：投标人自行考虑 4.本项目投标人应根据设计图、投标施工组织设计、现场实际情况综合报价，不论采用何种支模方式均执行该综合单价 5.综合单价内应包含模板支架及模板的安拆、维修、维护、运输等相关费用 6.其他要求：满足设计与施工验收规范 | m2 | 17.52 | 46.01 | 806.10 | 470.24 | 9.29
21 | 011702003053 | 构造柱模板安拆 | 1.构件类型：构造柱模板 2.模板材料：投标人自行考虑 3.支架材料：投标人自行考虑 4.本项目投标人应根据设计图、投标施工组织设计、现场实际情况综合报价，不论采用何种支模方式均执行该综合单价 5.综合单价内应包含模板支架及模板的安拆、维修、维护、运输等相关费用 6.其他要求：满足设计与施工验收规范 | m2 | 13.93 | 44.67 | 622.25 | 340.17 | 7.38
|  | 分部小计 |  |  |  |  | 4519.00 | 2481.98 | 51.93
|  | 分部小计 |  |  |  |  | 4519.00 | 2481.98 | 51.93
合 计 | [6 empty] | 15724.83 | 10714.98 | 1164.88

## F.4 总价措施项目清单与计价表(表-11)【14#楼 2人~
总价措施项目清单与计价表
工程名称：遂宁市安居区聚贤镇城乡建设用地增减挂钩项目\和平村6组安置点\14#楼 2人户拼【±0.00以下基础工程（条基）】 |  |  |  | 标段：/
序号 | 项目编码 | 项目名称 | 计算基础 | 费率 （%） | 金额 （元） | 调整费率 (%) | 调整后金额 (元) | 备注
定额(人工费+机械费)
1 | 011707001079 | 安全文明施工费 |  |  | 156.88
1.1 | ① | 环境保护费 | 不含总价措施税前工程造价 | 0.35 | 39.22
1.2 | ② | 文明施工费 | 不含总价措施税前工程造价 | 0.35 | 39.22
1.3 | ③ | 安全施工费 | 不含总价措施税前工程造价 | 0.35 | 39.22
1.4 | ④ | 临时设施费 | 不含总价措施税前工程造价 | 0.35 | 39.22
2 | 011707002079 | 夜间施工增加费
3 | 011707003079 | 非夜间施工照明
4 | 011707004079 | 二次搬运费 |  |  | 6.50
5 | 011707005079 | 冬雨季施工增加费
6 | 011707006079 | 地上、地下设施、建筑物的临时保护设施
7 | 011707007079 | 已完工程及设备保护费
8 | 011707008079 | 工程定位复测费 |  |  | 3.25
合计 |  |  |  |  | 166.63

## K.2 承包人提供主要材料和工程设备一览表(表-20)【14~
承包人提供主要材料和工程设备一览表 （适用造价信息差额调整法）
工程名称：遂宁市安居区聚贤镇城乡建设用地增减挂钩项目\和平村6组安置点\14#楼 2人户拼【±0.00以下基础工程（条基）】 |  |  |  |  | 标段：/
序号 | 名称、规格、型号 | 单位 | 数量 | 风险系数% | 基准单价(元) | 投标单价(元) | 发承包人确认单价(元) | 备注
1 | 柴油(机械) | L | 97.171 |  |  | 6.34
2 | 水 | m3 | 15.569 |  |  | 3.91
3 | 其他材料费 | 元 | 112.551 |  |  | 1.00
4 | 商品混凝土 C25 | m3 | 29.595
5 | 焊条 (高强钢筋用) | kg | 5.89 |  |  | 5.40
6 | 标准砖 | 千匹 | 16.77
7 | 商品混凝土 C20 | m3 | 10.865
8 | 商品混凝土 C15 | m3 | 2.909
9 | 干混地面砂浆 M20 | t | 1.731
10 | 二等锯材 | m3 | 0.747 |  |  | 1480.00
11 | 复合模板 | m2 | 26.131 |  |  | 28.00
12 | 汽油(机械) | L | 4.842 |  |  | 6.74
13 | 干混砌筑砂浆 M5 | t | 0.205
14 | 对拉螺栓 | kg | 2.59 |  |  | 4.15
15 | 对拉螺栓塑料管 | m | 9.263 |  |  | 1.10
16 | 摊销卡具和支撑钢材 | kg | 6.322 |  |  | 3.58
17 | 钢筋 φ≤10 | t | 0.07
18 | 高强钢筋 φ≤10 | t | 0.131
19 | 高强钢筋 φ12～16 | t | 0.682
20 | 高强钢筋 φ＞16 | t | 0.043
21 | 干混砌筑砂浆 M10 | t | 12.871

## E.3 单位工程招标控制价投标报价汇总表(表-04-1~405
单位工程招标控制价/投标报价汇总表
（适用于一般计税方法）
工程名称：遂宁市安居区聚贤镇城乡建设用地增减挂钩项目\和平村6组安置点\14#楼 2人户拼【±0.00以上建筑与主体工程】 |  | 标段：/
序号 | 汇总内容 | 金 额（元） | 其中:暂估价(元)
1 | 分部分项及单价措施项目 | 56312.83
1.1 | 砌筑工程 | 17460.70
1.2 | 混凝土及钢筋混凝土工程 | 11364.80
1.3 | 金属结构工程 | 1305.63
1.4 | 单价措施项目 | 26181.70
2 | 总价措施项目 | 456.73 | -
2.1 | 其中：安全文明施工费 | 421.84 | -
3 | 其他项目 |  | -
3.1 | 其中：暂列金额 |  | -
3.2 | 其中：专业工程暂估价 |  | -
3.3 | 其中：计日工 |  | -
3.4 | 其中：总承包服务费 |  | -
4 | 规费 | 1825.31 | -
5 | 创优质工程奖补偿奖励费 |  | -
6 | 税前不含税工程造价 | 58594.87 | -
6.1 | 其中：除税甲供材料（设备）费 |  | -
7 | 销项增值税额 | 1757.85 | -
8 | 附加税 |  | -
招标控制价/投标报价总价合计=税前不含税工程造价+销项增值税额+附加税 |  | 60352.72

## F.1 分部分项工程和单价措施项目清单与计价表(表-0~406
分部分项工程和单价措施项目清单与计价表
工程名称：遂宁市安居区聚贤镇城乡建设用地增减挂钩项目\和平村6组安置点\14#楼 2人户拼【±0.00以上建筑与主体工程】 |  |  |  |  | 标段：/
序号 | 项目编码 | 项目名称 | 项目特征描述 | 计量 单位 | 工程量 | 金额（元）
[6 empty] | 综合单价 | 合价 | 其中
[8 empty] | 定额人工费 | 定额机械费 | 暂估价
0104 砌筑工程
1 | 010401003027 | ±0.00以上MU10实心砖墙 M5 | 1.砖品种、规格、强度等级:MU10页岩标砖 2.墙体厚度:详施工图 3.砂浆强度等级：M5混合砂浆 4.墙身防潮详设计 | m3 | 63.83 | 273.55 | 17460.70 | 14126.22 | 28.09
|  | 分部小计 |  |  |  |  | 17460.70 | 14126.22 | 28.09
0105 混凝土及钢筋混凝土工程
2 | 010502002054 | 现浇混凝土构造柱 C25 | 1.混凝土种类：商品混凝土 2.混凝土强度等级：C25 3.砼拌合料、配合比等：石料种类及粒径投标人综合考虑且需满足规范要求，综合单价含砼的所有外加剂费用，掺添外加剂需满足设计及规范要求，结算时无论使用何种外加剂综合单价均不作调整 4.混凝土浇筑含泵送费用及相关电费，结算时无论使用地泵还是汽车泵综合单价均不作调整 5.混凝土达到设计要求，满足现行施工验收规范 | m3 | 7.48 | 80.91 | 605.21 | 463.69 | 2.99
3 | 010503004053 | 现浇混凝土圈梁 C25 | 1.混凝土种类：商品混凝土 2.混凝土强度等级：C25 3.砼拌合料、配合比等：石料种类及粒径投标人综合考虑且需满足规范要求，综合单价含砼的所有外加剂费用，掺添外加剂需满足设计及规范要求，结算时无论使用何种外加剂综合单价均不作调整 4.混凝土浇筑含泵送费用及相关电费，结算时无论使用地泵还是汽车泵综合单价均不作调整 5.不同砼强度等级的梁柱节点采用高一强度的砼处理费用包含在该综合单价内 6.砼浇筑时应按设计要求留设安装管线槽，产生的费用综合进入本项综合单价报价之中 7.混凝土达到设计要求，满足现行施工验收规范 | m3 | 11.62 | 74.50 | 865.69 | 657.58 | 4.65
4 | 010505001079 | 现浇混凝土矩形梁 C30 | 1.混凝土种类：商品混凝土 2.混凝土强度等级：C30 3.砼拌合料、配合比等：石料种类及粒径投标人综合考虑且需满足规范要求，综合单价含砼的所有外加剂费用，掺添外加剂需满足设计及规范要求，结算时无论使用何种外加剂综合单价均不作调整 4.混凝土浇筑含泵送费用及相关电费，结算时无论使用地泵还是汽车泵综合单价均不作调整 5.不同砼强度等级的梁柱节点采用高一强度的砼处理费用包含在该综合单价内 6.砼浇筑时应按设计要求留设安装管线槽，产生的费用综合进入本项综合单价报价之中 7.混凝土达到设计要求，满足现行施工验收规范 | m3 | 1.41 | 60.01 | 84.61 | 61.69 | 0.73
5 | 010505001080 | 现浇混凝土有梁板 C30 | 1.混凝土种类：商品混凝土 2.混凝土强度等级：C30 3.砼拌合料、配合比等：石料种类及粒径投标人综合考虑且需满足规范要求，综合单价含砼的所有外加剂费用，掺添外加剂需满足设计及规范要求，结算时无论使用何种外加剂综合单价均不作调整 4.混凝土浇筑含泵送费用及相关电费，结算时无论使用地泵还是汽车泵综合单价均不作调整 5.不同砼强度等级的梁柱节点采用高一强度的砼处理费用包含在该综合单价内 6.砼浇筑时应按设计要求留设安装管线槽，产生的费用综合进入本项综合单价报价之中 7.混凝土达到设计要求，满足现行施工验收规范 | m3 | 4.98 | 60.01 | 298.85 | 217.88 | 2.59
6 | 010505001081 | 现浇混凝土屋面板 C30 | 1.混凝土种类：商品混凝土 2.混凝土强度等级：C30 3.砼拌合料、配合比等：石料种类及粒径投标人综合考虑且需满足规范要求，综合单价含砼的所有外加剂费用，掺添外加剂需满足设计及规范要求，结算时无论使用何种外加剂综合单价均不作调整 4.混凝土浇筑含泵送费用及相关电费，结算时无论使用地泵还是汽车泵综合单价均不作调整 5.不同砼强度等级的梁柱节点采用高一强度的砼处理费用包含在该综合单价内 6.砼浇筑时应按设计要求留设安装管线槽，产生的费用综合进入本项综合单价报价之中 7.混凝土达到设计要求，满足现行施工验收规范 | m3 | 18.31 | 60.90 | 1115.08 | 816.63 | 7.69
7 | 010505008027 | 现浇混凝土雨篷 C25 | 1.混凝土种类：商品混凝土 2.混凝土强度等级：C25 3.砼拌合料、配合比等：石料种类及粒径投标人综合考虑且需满足规范要求，综合单价含砼的所有外加剂费用，掺添外加剂需满足设计及规范要求，结算时无论使用何种外加剂综合单价均不作调整 4.混凝土浇筑含泵送费用及相关电费，结算时无论使用地泵还是汽车泵综合单价均不作调整 5.结构类型：雨棚、挑檐、阳台板综合考虑 6.混凝土达到设计要求，满足现行施工验收规范 | m3 | 0.96 | 87.08 | 83.60 | 62.22 | 0.61
8 | 010506001027 | 现浇混凝土直形楼梯 C30 | 1.混凝土种类：商品混凝土 2.混凝土强度等级：C30 3.砼拌合料、配合比等：石料种类及粒径投标人综合考虑且需满足规范要求，综合单价含砼的所有外加剂费用，掺添外加剂需满足设计及规范要求，结算时无论使用何种外加剂综合单价均不作调整 4.混凝土浇筑含泵送费用及相关电费，结算时无论使用地泵还是汽车泵综合单价均不作调整 5.不同砼强度等级的梁柱节点采用高一强度的砼处理费用包含在该综合单价内 6.砼浇筑时应按设计要求留设安装管线槽，产生的费用综合进入本项综合单价报价之中 7.混凝土达到设计要求，满足现行施工验收规范 | m2 | 12.82 | 39.37 | 504.72 | 380.37 | 1.54
9 | 010507007069 | 现浇混凝土翻边 C25 | 1.混凝土种类：商品混凝土 2.混凝土强度等级：C25 3.砼拌合料、配合比等：石料种类及粒径投标人综合考虑且需满足规范要求，综合单价含砼的所有外加剂费用，掺添外加剂需满足设计及规范要求，结算时无论使用何种外加剂综合单价均不作调整 4.混凝土浇筑含泵送费用及相关电费，结算时无论使用地泵还是汽车泵综合单价均不作调整 5.混凝土达到设计要求，满足现行施工验收规范 | m3 | 1.75 | 64.95 | 113.66 | 84.16 | 1.12
10 | 010507007070 | 现浇混凝土其他构件 C25 | 1.混凝土种类：商品混凝土 2.混凝土强度等级：C25 3.砼拌合料、配合比等：石料种类及粒径投标人综合考虑且需满足规范要求，综合单价含砼的所有外加剂费用，掺添外加剂需满足设计及规范要求，结算时无论使用何种外加剂综合单价均不作调整 4.混凝土浇筑含泵送费用及相关电费，结算时无论使用地泵还是汽车泵综合单价均不作调整 5.混凝土达到设计要求，满足现行施工验收规范 | m3 | 0.13 | 156.40 | 20.33 | 15.63
11 | 010510003027 | 预制混凝土过梁 C25 | 1.混凝土种类：预制混凝土 2.混凝土强度等级：C25 3.砼拌合料、配合比等：石料种类及粒径投标人综合考虑且需满足规范要求，模板制作安装运输需满足设计及规范要求，结算时综合单价均不作调整 4.混凝土预制送费用及相关电费，现场预制及运输加工综合单价均不作调整 5.混凝土达到设计要求，满足现行施工验收规范 | m3 | 2.28 | 112.77 | 257.12 | 111.70 | 72.53
12 | 010515001231 | 砌体加固筋 HPB300 直径≤φ10 | 1.钢筋种类、规格：HPB300 直径≤φ10 2.钢筋的除锈、连接方式（螺纹套筒除外）、搭接综合考虑，费用包括在投标报价综合单价内，不再单独计量计价 3.钢筋连接方式无论采用绑扎、焊接、机械连接、植筋等由投标人按设计要求及相关规范要求实施，其费用考虑在综合单价中，且达到设计及施工现行规范，结算时不再单独计量计价 4.措施钢筋、弧形构件钢筋制作安装由投标人自行综合考虑在投标报价中，结算时不作调整 5.其他：满足设计及规范要求 | t | 0.225 | 1273.13 | 286.45 | 221.41 | 5.69
13 | 010515001232 | 现浇构件钢筋 HPB300 直径≤φ10 | 1.钢筋种类、规格：HPB300 直径≤φ10 2.钢筋的除锈、连接方式（螺纹套筒除外）、搭接综合考虑，费用包括在投标报价综合单价内，不再单独计量计价 3.钢筋连接方式无论采用绑扎、焊接、机械连接、植筋等由投标人按设计要求及相关规范要求实施，其费用考虑在综合单价中，且达到设计及施工现行规范，结算时不再单独计量计价 4.措施钢筋、弧形构件钢筋制作安装由投标人自行综合考虑在投标报价中，结算时不作调整 5.其他：满足设计及规范要求 | t | 0.075 | 1453.90 | 109.04 | 84.28 | 2.17
14 | 010515001233 | 现浇构件钢筋 HRB400 直径≤φ10 | 1.钢筋种类、规格：HRB400 直径≤φ10 2.钢筋的除锈、连接方式（螺纹套筒除外）、搭接综合考虑，费用包括在投标报价综合单价内，不再单独计量计价 3.钢筋连接方式无论采用绑扎、焊接、机械连接、植筋等由投标人按设计要求及相关规范要求实施，其费用考虑在综合单价中，且达到设计及施工现行规范，结算时不再单独计量计价 4.措施钢筋、弧形构件钢筋制作安装由投标人自行综合考虑在投标报价中，结算时不作调整 5.其他：满足设计及规范要求 | t | 2.547 | 1452.37 | 3699.19 | 2867.97 | 70.60
15 | 010515001234 | 现浇构件钢筋 HRB400 直径φ12～14 | 1.钢筋种类、规格：HRB400 直径φ12～14 2.钢筋的除锈、连接方式（螺纹套筒除外）、搭接综合考虑，费用包括在投标报价综合单价内，不再单独计量计价 3.钢筋连接方式无论采用绑扎、焊接、机械连接、植筋等由投标人按设计要求及相关规范要求实施，其费用考虑在综合单价中，且达到设计及施工现行规范，结算时不再单独计量计价 4.措施钢筋、弧形构件钢筋制作安装由投标人自行综合考虑在投标报价中，结算时不作调整 5.其他：满足设计及规范要求 | t | 1.532 | 1453.20 | 2226.30 | 1580.20 | 173.84
16 | 010515001235 | 现浇构件钢筋 HRB400 直径φ16～25 | 1.钢筋种类、规格：HRB400 直径φ16～25 2.钢筋的除锈、连接方式（螺纹套筒除外）、搭接综合考虑，费用包括在投标报价综合单价内，不再单独计量计价 3.钢筋连接方式无论采用绑扎、焊接、机械连接、植筋等由投标人按设计要求及相关规范要求实施，其费用考虑在综合单价中，且达到设计及施工现行规范，结算时不再单独计量计价 4.措施钢筋、弧形构件钢筋制作安装由投标人自行综合考虑在投标报价中，结算时不作调整 5.其他：满足设计及规范要求 | t | 0.331 | 1453.65 | 481.16 | 328.34 | 52.64
17 | 010516002027 | 预埋铁件 | 1.钢材种类：综合 2.规格：综合 | t | 0.102 | 6017.52 | 613.79 | 168.88 | 30.08
|  | 分部小计 |  |  |  |  | 11364.80 | 8122.63 | 429.47
0106 金属结构工程
18 | 010607005027 | 砌块墙钢丝网加固 | 1.材料品种、规格:φ0.8的9×25孔镀锌焊接钢丝网 2.部位：不同材料交接处等 3.其他：满足设计及规范要求 | m2 | 118.91 | 10.98 | 1305.63 | 762.21
|  | 分部小计 |  |  |  |  | 1305.63 | 762.21
单价措施项目清单
脚手架工程
19 | 011701001027 | 综合脚手架 | 1.建筑结构形式：综合 2.檐口高度：单层建筑(檐口高度) ≤9m 3.搭设方式：综合 4.搭设高度：综合 5.满足设计及现行施工规范要求，综合单价中包含完成此项目的全部工作内容的费用 | m2 | 167.6 | 14.95 | 2505.62 | 1721.25 | 87.15
|  | 分部小计 |  |  |  |  | 2505.62 | 1721.25 | 87.15
混凝土模板及支架（撑 ）
20 | 011702006027 | 矩形梁模板安拆 | 1.构件类型：矩形梁模板 2.模板材料：投标人自行考虑 3.支架材料：投标人自行考虑 4.本项目投标人应根据设计图、投标施工组织设计、现场实际情况综合报价，不论采用何种支模方式均执行该综合单价 5.综合单价内应包含模板支架及模板的安拆、维修、维护、运输等相关费用 6.其他要求：满足设计与施工验收规范 | m2 | 14.94 | 46.64 | 696.80 | 404.28 | 15.09
21 | 011702014027 | 有梁板模板安拆 | 1.构件类型：有梁板模板 2.模板材料：投标人自行考虑 3.支架材料：投标人自行考虑 4.本项目投标人应根据设计图、投标施工组织设计、现场实际情况综合报价，不论采用何种支模方式均执行该综合单价 5.综合单价内应包含模板支架及模板的安拆、维修、维护、运输等相关费用 6.其他要求：满足设计与施工验收规范 | m2 | 198.03 | 48.47 | 9598.51 | 5350.77 | 207.93
22 | 011702024027 | 楼梯模板安拆 | 1.构件类型：楼梯模板 2.模板材料：投标人自行考虑 3.支架材料：投标人自行考虑 4.本项目投标人应根据设计图、投标施工组织设计、现场实际情况综合报价，不论采用何种支模方式均执行该综合单价 5.综合单价内应包含模板支架及模板的安拆、维修、维护、运输等相关费用 6.其他要求：满足设计与施工验收规范 | m2 | 12.82 | 112.66 | 1444.30 | 951.76 | 9.23
23 | 011702008027 | 圈梁模板安拆 | 1.构件类型：圈梁模板 2.模板材料：投标人自行考虑 3.支架材料：投标人自行考虑 4.本项目投标人应根据设计图、投标施工组织设计、现场实际情况综合报价，不论采用何种支模方式均执行该综合单价 5.综合单价内应包含模板支架及模板的安拆、维修、维护、运输等相关费用 6.其他要求：满足设计与施工验收规范 | m2 | 77.92 | 47.18 | 3676.27 | 2220.72 | 40.52
24 | 011702009027 | 过梁模板安拆 | 1.构件类型：过梁模板 2.模板材料：投标人自行考虑 3.支架材料：投标人自行考虑 4.本项目投标人应根据设计图、投标施工组织设计、现场实际情况综合报价，不论采用何种支模方式均执行该综合单价 5.综合单价内应包含模板支架及模板的安拆、维修、维护、运输等相关费用 6.其他要求：满足设计与施工验收规范 | m2 | 28.01 | 54.97 | 1539.71 | 955.70 | 11.76
25 | 011702003054 | 构造柱模板安拆 | 1.构件类型：构造柱模板 2.模板材料：投标人自行考虑 3.支架材料：投标人自行考虑 4.本项目投标人应根据设计图、投标施工组织设计、现场实际情况综合报价，不论采用何种支模方式均执行该综合单价 5.综合单价内应包含模板支架及模板的安拆、维修、维护、运输等相关费用 6.其他要求：满足设计与施工验收规范 | m2 | 54.87 | 44.67 | 2451.04 | 1339.93 | 29.08
26 | 011702025053 | 反坎模板安拆 | 1.构件类型：反坎模板 2.模板材料：投标人自行考虑 3.支架材料：投标人自行考虑 4.本项目投标人应根据设计图、投标施工组织设计、现场实际情况综合报价，不论采用何种支模方式均执行该综合单价 5.综合单价内应包含模板支架及模板的安拆、维修、维护、运输等相关费用 6.其他要求：满足设计与施工验收规范 | m2 | 16.58 | 64.29 | 1065.93 | 648.61 | 9.78
27 | 011702023027 | 雨篷模板安拆 | 1.构件类型：雨棚模板 2.模板材料：投标人自行考虑 3.支架材料：投标人自行考虑 4.本项目投标人应根据设计图、投标施工组织设计、现场实际情况综合报价，不论采用何种支模方式均执行该综合单价 5.综合单价内应包含模板支架及模板的安拆、维修、维护、运输等相关费用 6.其他要求：满足设计与施工验收规范 | m2 | 8.03 | 72.24 | 580.09 | 349.71 | 3.85
28 | 011702025054 | 其它现浇构件模板安拆 | 1.构件类型：其他现浇构建模板 2.模板材料：投标人自行考虑 3.支架材料：投标人自行考虑 4.本项目投标人应根据设计图、投标施工组织设计、现场实际情况综合报价，不论采用何种支模方式均执行该综合单价 5.综合单价内应包含模板支架及模板的安拆、维修、维护、运输等相关费用 6.其他要求：满足设计与施工验收规范 | m2 | 1.65 | 64.29 | 106.08 | 64.55 | 0.97
|  | 分部小计 |  |  |  |  | 21158.73 | 12286.03 | 328.21
垂直运输
29 | 011703001027 | 垂直运输 | 1.建筑物建筑类型及结构形式：详施工设计； 2.建筑面积：详施工设计； 3.建筑物檐口高度、层数：详施工设计； 4.其它满足设计、施工及验收规范要求； | m2 | 167.6 | 15.02 | 2517.35 | 1008.95 | 1359.24
|  | 分部小计 |  |  |  |  | 2517.35 | 1008.95 | 1359.24
|  | 分部小计 |  |  |  |  | 26181.70 | 15016.23 | 1774.60
合 计 | [6 empty] | 56312.83 | 38027.29 | 2232.16

## F.4 总价措施项目清单与计价表(表-11)【14#楼~407
总价措施项目清单与计价表
工程名称：遂宁市安居区聚贤镇城乡建设用地增减挂钩项目\和平村6组安置点\14#楼 2人户拼【±0.00以上建筑与主体工程】 |  |  |  | 标段：/
序号 | 项目编码 | 项目名称 | 计算基础 | 费率 （%） | 金额 （元） | 调整费率 (%) | 调整后金额 (元) | 备注
定额(人工费+机械费)
1 | 011707001080 | 安全文明施工费 |  |  | 421.84
1.1 | ① | 环境保护费 | 不含总价措施税前工程造价 | 0.35 | 105.46
1.2 | ② | 文明施工费 | 不含总价措施税前工程造价 | 0.35 | 105.46
1.3 | ③ | 安全施工费 | 不含总价措施税前工程造价 | 0.35 | 105.46
1.4 | ④ | 临时设施费 | 不含总价措施税前工程造价 | 0.35 | 105.46
2 | 011707002080 | 夜间施工增加费
3 | 011707003080 | 非夜间施工照明
4 | 011707004080 | 二次搬运费 |  |  | 23.26
5 | 011707005080 | 冬雨季施工增加费
6 | 011707006080 | 地上、地下设施、建筑物的临时保护设施
7 | 011707007080 | 已完工程及设备保护费
8 | 011707008080 | 工程定位复测费 |  |  | 11.63
合计 |  |  |  |  | 456.73

## K.2 承包人提供主要材料和工程设备一览表(表-20)~408
承包人提供主要材料和工程设备一览表 （适用造价信息差额调整法）
工程名称：遂宁市安居区聚贤镇城乡建设用地增减挂钩项目\和平村6组安置点\14#楼 2人户拼【±0.00以上建筑与主体工程】 |  |  |  |  | 标段：/
序号 | 名称、规格、型号 | 单位 | 数量 | 风险系数% | 基准单价(元) | 投标单价(元) | 发承包人确认单价(元) | 备注
1 | 商品混凝土 C25 | m3 | 22.05
2 | 水 | m3 | 38.489 |  |  | 3.91
3 | 其他材料费 | 元 | 895.444 |  |  | 1.00
4 | 钢筋 φ≤10 | t | 0.326
5 | 焊条 (高强钢筋用) | kg | 16.069 |  |  | 5.40
6 | 干混砌筑砂浆 M5 | t | 34.865
7 | 商品混凝土 C30 | m3 | 30.79
8 | 摊销卡具和支撑钢材 | kg | 196.899 |  |  | 3.58
9 | 复合模板 | m2 | 108.19 |  |  | 28.00
10 | 二等锯材 | m3 | 2.773 |  |  | 1480.00
11 | 柴油(机械) | L | 45.985 |  |  | 6.34
12 | 预制过梁 C25 | m3 | 2.291
13 | 汽油(机械) | L | 0.152 |  |  | 6.74
14 | 钢材 综合 | kg | 104.55 |  |  | 4.00
15 | 焊条 综合 | kg | 3.06 |  |  | 4.15
16 | 钢丝网 综合 | m2 | 124.845 |  |  | 2.96
17 | 脚手架钢材 | kg | 65.448 |  |  | 3.58
18 | 锯材 综合 | m3 | 0.101 |  |  | 1480.00
19 | 对拉螺栓 | kg | 2.205 |  |  | 4.15
20 | 对拉螺栓塑料管 | m | 2.115 |  |  | 1.10
21 | 高强钢筋 φ≤10 | t | 2.845
22 | 高强钢筋 φ12～16 | t | 1.643
23 | 高强钢筋 φ＞16 | t | 0.333
24 | 标准砖 | 千匹 | 47.038

## E.3 单位工程招标控制价投标报价汇总表(表-04-1~409
单位工程招标控制价/投标报价汇总表
（适用于一般计税方法）
工程名称：遂宁市安居区聚贤镇城乡建设用地增减挂钩项目\和平村6组安置点\14#楼 2人户拼【±0.00以上装饰装修工程】 |  | 标段：/
序号 | 汇总内容 | 金 额（元） | 其中:暂估价(元)
1 | 分部分项及单价措施项目 | 30567.06
1.1 | 门窗工程 | 1862.12
1.2 | 屋面及防水工程 | 5360.22
1.3 | 保温、隔热、防腐工程
1.4 | 楼地面装饰工程
1.5 | 墙、柱面装饰与隔断、幕墙工程 | 11308.84
1.6 | 油漆、涂料、裱糊工程 | 6008.71
1.7 | 其他装饰工程 | 2777.84
1.8 | 单价措施项目 | 3249.33
2 | 总价措施项目 | 401.43 | -
2.1 | 其中：安全文明施工费 | 382.44 | -
3 | 其他项目 |  | -
3.1 | 其中：暂列金额 |  | -
3.2 | 其中：专业工程暂估价 |  | -
3.3 | 其中：计日工 |  | -
3.4 | 其中：总承包服务费 |  | -
4 | 规费 | 1076.28 | -
5 | 创优质工程奖补偿奖励费 |  | -
6 | 税前不含税工程造价 | 32044.77 | -
6.1 | 其中：除税甲供材料（设备）费 |  | -
7 | 销项增值税额 | 961.34 | -
8 | 附加税 |  | -
招标控制价/投标报价总价合计=税前不含税工程造价+销项增值税额+附加税 |  | 33006.11

## F.1 分部分项工程和单价措施项目清单与计价表(表-0~410
分部分项工程和单价措施项目清单与计价表
工程名称：遂宁市安居区聚贤镇城乡建设用地增减挂钩项目\和平村6组安置点\14#楼 2人户拼【±0.00以上装饰装修工程】 |  |  |  |  | 标段：/
序号 | 项目编码 | 项目名称 | 项目特征描述 | 计量 单位 | 工程量 | 金额（元）
[6 empty] | 综合单价 | 合价 | 其中
[8 empty] | 定额人工费 | 定额机械费 | 暂估价
0108 门窗工程
1 | 010802004027 | 钢制防盗门 | 1.门类型：钢制防盗门 2.框截面尺寸及开启方式：尺寸综合，开启方式综合 3.门扇厚度：满足设计及相关规范要求 | m2 | 7.2 | 43.40 | 312.48 | 227.52 | 11.52
2 | 010801001004 | 胶合板门 | 1.门类型：胶合板门 2.框截面尺寸及开启方式：尺寸综合，开启方式综合 3.门扇厚度：满足设计及相关规范要求 | m2 | 1 | 55.31 | 55.31 | 39.85
3 | 010807001043 | 塑钢平开窗 | 1.窗类型：塑钢平开窗 2.窗洞尺寸按设计 3.材料种类：塑钢型材 4.玻璃品种、厚度：塑钢窗框5+12A+5 5.五金材料：滑轮滑轨、卡锁 6.所有可开启外窗均设置纱窗 7.其它：符合设计及规范要求 | m2 | 29.16 | 50.26 | 1465.58 | 1066.67 | 46.07
4 | 010807003027 | 铝合金百叶窗 | 1.窗类型：铝合金百叶窗 2.窗洞尺寸按设计 3.材料种类：断热桥铝合金型材 4.五金材料：滑轮滑轨、卡锁 5.其它：符合设计及规范要求 | m2 | 0.72 | 39.93 | 28.75 | 20.35 | 1.01
|  | 分部小计 |  |  |  |  | 1862.12 | 1354.39 | 58.60
0109 屋面及防水工程
5 | 010901001027 | 玻纤沥青瓦（屋1） | 1.瓦品种、规格：玻纤沥青瓦 2.其它：符合设计及规范要求 | m2 | 166.26 | 12.63 | 2099.86 | 1502.99
6 | 010902001027 | 0.8厚聚乙烯丙纶防水卷材（屋1） | 1.防水膜品种：0.8厚聚乙烯丙纶防水卷材(两道) 2.涂膜厚度、遍数：两道 3.其它：符合设计及规范要求 | m2 | 166.26 | 11.82 | 1965.19 | 1451.45
7 | 010902003027 | 20厚1:2.5水泥砂浆保护层（屋1） | 1.20厚1:2.5水泥砂浆保护层 2.其它：符合设计及规范要求 | m2 | 166.26 | 7.79 | 1295.17 | 1187.10 | 4.99
|  | 分部小计 |  |  |  |  | 5360.22 | 4141.54 | 4.99
0110 保温、隔热、防腐工程
分部小计
0111 楼地面装饰工程
分部小计
0112 墙、柱面装饰与隔断、幕墙工程
8 | 011201001053 | 内墙面一般抹灰（内1） | 1.5厚1:2.5水泥砂浆罩面压光 2.6厚1:3水泥砂浆垫层 3.7厚1:3水泥砂浆打底扫毛 4.其它：符合设计及规范要求 | m2 | 375.65 | 12.68 | 4763.24 | 4387.59 | 3.76
9 | 011201001054 | 内墙面一般抹灰（内2） | 1.8厚1:2防水砂浆(M5水泥砂浆内掺5%防水剂)找平层 2.10厚1:3水泥砂浆打底扫毛 3.其它：符合设计及规范要求 | m2 | 128.94 | 12.19 | 1571.78 | 1448.00 | 1.29
10 | 011201004027 | 外墙面找平抹灰（外1） | 1.8mm厚水泥聚合物纤维抗裂砂浆找平，掺5%无机铝盐防水剂 2.10mm厚水泥聚合物纤维抗裂砂浆打底，掺5%无机铝盐防水剂（不同材质交接每边搭接500宽钢丝网，另计） 3.基层墙体清理（混凝土墙面刷界面处理剂） 4.其它：符合设计及规范要求 | m2 | 261.78 | 19.00 | 4973.82 | 3570.68 | 13.09
|  | 分部小计 |  |  |  |  | 11308.84 | 9406.27 | 18.14
0114 油漆、涂料、裱糊工程
11 | 011406001027 | 墙面乳胶漆（外1） | 1.刷乳胶漆透明保护面漆一道 2.喷外墙防水乳胶漆一道 3.涂刷封闭底漆一道 4.刮涂柔性外墙细腻子两遍、找平、磨光 5.其它：符合设计及规范要求 | m2 | 273.87 | 21.94 | 6008.71 | 4146.39
|  | 分部小计 |  |  |  |  | 6008.71 | 4146.39
0115 其他装饰工程
12 | 011502007027 | EPS线条材料装饰线 | 1.EPS线条材料装饰线 2.具体位置详见设计施工图 | m | 44.16 | 14.35 | 633.70 | 115.26
13 | 010514001027 | 烟道（C-PC-3) | 1.烟道（C-PC-3) 2.排气道风帽含在单价内 3.具体做法参GB23J916-1（37-41） | m | 7.7 | 278.46 | 2144.14 | 884.27 | 62.99
|  | 分部小计 |  |  |  |  | 2777.84 | 999.53 | 62.99
单价措施项目清单
脚手架工程
14 | 011701002027 | 外脚手架 | 1.搭设方式：双排脚手架 2.搭设高度：高度≤4m 3.脚手架材质：综合考虑 4.其他：满足设计及相关规范要求 | m2 | 261.2 | 12.44 | 3249.33 | 2374.31 | 135.82
|  | 分部小计 |  |  |  |  | 3249.33 | 2374.31 | 135.82
|  | 分部小计 |  |  |  |  | 3249.33 | 2374.31 | 135.82
合 计 | [6 empty] | 30567.06 | 22422.43 | 280.54

## F.4 总价措施项目清单与计价表(表-11)【14#楼~411
总价措施项目清单与计价表
工程名称：遂宁市安居区聚贤镇城乡建设用地增减挂钩项目\和平村6组安置点\14#楼 2人户拼【±0.00以上装饰装修工程】 |  |  |  | 标段：/
序号 | 项目编码 | 项目名称 | 计算基础 | 费率 （%） | 金额 （元） | 调整费率 (%) | 调整后金额 (元) | 备注
定额(人工费+机械费)
1 | 011707001081 | 安全文明施工费 |  |  | 382.44
1.1 | ① | 环境保护费 | 不含总价措施税前工程造价 | 0.35 | 95.61
1.2 | ② | 文明施工费 | 不含总价措施税前工程造价 | 0.35 | 95.61
1.3 | ③ | 安全施工费 | 不含总价措施税前工程造价 | 0.35 | 95.61
1.4 | ④ | 临时设施费 | 不含总价措施税前工程造价 | 0.35 | 95.61
2 | 011707002081 | 夜间施工增加费
3 | 011707003081 | 非夜间施工照明
4 | 011707004081 | 二次搬运费 |  |  | 12.66
5 | 011707005081 | 冬雨季施工增加费
6 | 011707006081 | 地上、地下设施、建筑物的临时保护设施
7 | 011707007081 | 已完工程及设备保护费
8 | 011707008081 | 工程定位复测费 |  |  | 6.33
合计 |  |  |  |  | 401.43

## K.2 承包人提供主要材料和工程设备一览表(表-20)~412
承包人提供主要材料和工程设备一览表 （适用造价信息差额调整法）
工程名称：遂宁市安居区聚贤镇城乡建设用地增减挂钩项目\和平村6组安置点\14#楼 2人户拼【±0.00以上装饰装修工程】 |  |  |  |  | 标段：/
序号 | 名称、规格、型号 | 单位 | 数量 | 风险系数% | 基准单价(元) | 投标单价(元) | 发承包人确认单价(元) | 备注
1 | 其他材料费 | 元 | 506.633 |  |  | 1.00
2 | 膨胀螺栓(金属胀锚螺栓) M8×80 | 套 | 124.28 |  |  | 0.26
3 | 聚乙烯丙纶防水卷材 0.8mm | m2 | 187.919
4 | 水 | m3 | 9.881 |  |  | 3.91
5 | 干混抹灰砂浆 M15 | t | 6.498
6 | 干混抹灰砂浆 M20 | t | 19.728
7 | 滑石粉 | kg | 67.47 |  |  | 0.34
8 | 腻子胶 | kg | 20.841 |  |  | 1.25
9 | 大白粉 | kg | 2.052 |  |  | 0.39
10 | 白水泥 | kg | 34.07 |  |  | 0.63
11 | 胶合板门 | m2 | 0.974
12 | 合页 | 副 | 1.6 |  |  | 1.25
13 | 膨胀螺栓 M8 | 套 | 6.52 |  |  | 0.24
14 | 钢防盗门 | m2 | 6.926
15 | 膨胀螺栓 | 套 | 19.296 |  |  | 0.14
16 | 塑钢平开窗 5+12A+5 | m2 | 27.854
17 | 铝合金百叶窗 | m2 | 0.672
18 | 玻纤沥青瓦 | m2 | 176.278
19 | 改性沥青粘接剂 | kg | 79.824 |  |  | 1.66
20 | 改性沥青嵌缝油膏 | kg | 17.96 |  |  | 3.50
21 | 干混地面砂浆 M20 | t | 6.386
22 | 水泥 32.5 | kg | 58.54 |  |  | 0.42
23 | EPS线条 | m | 46.41 |  |  | 12.50
24 | 烟道（C-PC-3) | m | 15.554 |  |  | 25.00
25 | 干混砌筑砂浆 M5 | t | 0.162
26 | C-ZF-W150防火止回阀 | 个 | 2.02 |  |  | 200.00
27 | 风帽 C-FM-Y250 | 个 | 2.02 |  |  | 150.00
28 | 脚手架钢材 | kg | 57.13 |  |  | 3.58
29 | 锯材 综合 | m3 | 0.125 |  |  | 1480.00
30 | 柴油(机械) | L | 15.505 |  |  | 6.34
31 | 无机盐铝防水剂 | kg | 189.474 |  |  | 3.32
32 | 乳胶漆底漆 | kg | 22.279 |  |  | 16.00
33 | 乳胶漆面漆 | kg | 53.838 |  |  | 18.00

## E.3 单位工程招标控制价投标报价汇总表(表-04-1~413
单位工程招标控制价/投标报价汇总表
（适用于一般计税方法）
工程名称：遂宁市安居区聚贤镇城乡建设用地增减挂钩项目\和平村6组安置点\14#楼 2人户拼【14# 2人户拼安装工程】 |  | 标段：/
序号 | 汇总内容 | 金 额（元） | 其中:暂估价(元)
1 | 分部分项及单价措施项目 | 11862.85
1.1 | 电气 | 7778.92
1.2 | 给排水 | 3825.76
1.3 | 单价措施项目 | 258.17
2 | 总价措施项目 | 169.78 | -
2.1 | 其中：安全文明施工费 | 162.48 | -
3 | 其他项目 |  | -
3.1 | 其中：暂列金额 |  | -
3.2 | 其中：专业工程暂估价 |  | -
3.3 | 其中：计日工 |  | -
3.4 | 其中：总承包服务费 |  | -
4 | 规费 | 303.08 | -
5 | 创优质工程奖补偿奖励费 |  | -
6 | 税前不含税工程造价 | 12335.71 | -
6.1 | 其中：除税甲供材料（设备）费 |  | -
7 | 销项增值税额 | 370.07 | -
8 | 附加税 |  | -
招标控制价/投标报价总价合计=税前不含税工程造价+销项增值税额+附加税 |  | 12705.78

## F.1 分部分项工程和单价措施项目清单与计价表(表-0~414
分部分项工程和单价措施项目清单与计价表
工程名称：遂宁市安居区聚贤镇城乡建设用地增减挂钩项目\和平村6组安置点\14#楼 2人户拼【14# 2人户拼安装工程】 |  |  |  |  | 标段：/
序号 | 项目编码 | 项目名称 | 项目特征描述 | 计量 单位 | 工程量 | 金额（元）
[6 empty] | 综合单价 | 合价 | 其中
[8 empty] | 定额人工费 | 定额机械费 | 暂估价
电气
1 | 030404017028 | 配电箱 ALh2 | 1.名称：配电箱 ALh2 2.型号、规格：综合考虑 3.包含系统图上箱内所有元器件 4.安装方式：综合考虑 5.其他要求：满足设计、相关图集、标准及相关技术要求 | 台 | 2 | 161.35 | 322.70 | 238.50
2 | 030411006053 | 燃气阀门关断用接线盒 | 1.名称：燃气阀门关断用接线盒 2.型号、规格：详设计 3.安装方式：综合考虑 4.其他要求：满足设计、相关图集、标准及相关技术要求 | 个 | 2 | 7.16 | 14.32 | 6.90
3 | 030409008053 | 局部等电位接地端子箱 | 1.名称：局部等电位接地端子箱 2.材质：综合考虑满足规范及施工技术要求 3.规格：综合考虑满足规范及施工技术要求 4.做法：详15D502(P31) 5.其他要求：满足设计、相关图集、标准及相关技术要求 | 台 | 4 | 35.39 | 141.56 | 33.48
4 | 030409008054 | 总等电位接地端子箱 | 1.名称：总等电位接地端子箱 2.材质：综合考虑满足规范及施工技术要求 3.规格：综合考虑满足规范及施工技术要求 4.做法：详15D502(P28.P29) 5.其他要求：满足设计、相关图集、标准及相关技术要求 | 台 | 2 | 49.95 | 99.90 | 16.74
5 | 030502003029 | 多媒体配线箱AHD | 1.名称：多媒体配线箱AHD 2.型号、规格：详设计 3.安装方式：综合考虑 4.其他要求：满足设计、相关图集、标准及相关技术要求 | 个 | 2 | 121.21 | 242.42 | 86.40
6 | 030409003053 | 接地测试板安装 | 1.名称：接地测试板 2.型号、规格：详设计 3.安装方式：综合考虑 4.其他要求：满足设计、相关图集、标准及相关技术要求 | 块 | 2 | 67.22 | 134.44 | 61.92 | 11.22
7 | 030411001097 | 配管 PC20 | 1.名称：电气配管 2.材质、规格：PC20 3.配置形式：暗敷综合考虑 4.包含管道剔槽补槽、打洞补洞、预留孔洞、接地、过线盒、穿引线以及各类封堵 5.各类套管制作、安装 6.其他要求：满足设计、相关图集、标准及招标技术要 | m | 327.98 | 7.93 | 2600.88 | 1836.69
8 | 030411001098 | 配管 PC25 | 1.名称：电气配管 2.材质、规格：PC25 3.配置形式：暗敷综合考虑 4.包含管道剔槽补槽、打洞补洞、预留孔洞、接地、过线盒、穿引线以及各类封堵 5.各类套管制作、安装 6.其他要求：满足设计、相关图集、标准及招标技术要 | m | 7.3 | 10.33 | 75.41 | 50.95
9 | 030411001099 | 配管 SC20 | 1.名称：电气配管 2.材质：镀锌钢管 3.规格：SC20 4.配置形式及部位：砖、混凝土结构明敷、暗敷、吊顶内等综合考虑 5.管道防腐 6.预留孔洞、打孔洞，预留槽、剔槽及混凝土砂浆补孔洞、补槽 7.支架制作、安装；含管件、所有附件；接地（含跨接线），按规范要求刷漆及防火涂料 | m | 10.8 | 15.04 | 162.43 | 55.84
10 | 030409005027 | 避雷网 φ10热镀锌圆钢 | 1.名称：避雷网 φ10热镀锌圆钢 2.安装形式：按设计 3.其他要求：满足设计、相关图集、标准及相关技术要求 | m | 116.7 | 23.87 | 2785.63 | 1116.82 | 91.03
11 | 030409003054 | 利用建筑结构钢筋引下 | 1.名称：利用建筑结构钢筋引下 2.安装形式：按设计 3.其他要求：满足设计、相关图集、标准及相关技术要求 | m | 12 | 11.32 | 135.84 | 67.68 | 45.72
12 | 030414011027 | 接地装置 | 1.名称：接地装置调试 2.类别：综合考虑 3.包含整个工程接地系统调试，满足规范及施工技术要求 4.其他要求：满足设计、相关图集、标准及相关技术要求 | 系统 | 1 | 1063.39 | 1063.39 | 684.18 | 223.55
|  | 分部小计 |  |  |  |  | 7778.92 | 4256.10 | 371.52
给排水
13 | 031003001053 | 止回阀 DN25 | 1.名称：止回阀 2.规格：DN25 3.材质：满足设计及招标要求 4.压力等级：综合考虑 5.连接形式、安装部位：综合考虑，安装 6.其他要求：满足设计、相关图集、标准及招标技术要求 | 个 | 2 | 49.06 | 98.12 | 25.44 | 2.46
14 | 031003001054 | 截止阀 DN25 | 1.名称：截止阀 2.规格：DN25 3.材质：满足设计及招标要求 4.压力等级：综合考虑 5.连接形式、安装部位：综合考虑，安装 6.其他要求：满足设计、相关图集、标准及招标技术要求 | 个 | 2 | 48.20 | 96.40 | 25.44 | 2.46
15 | 031001006215 | UPVC双壁中空螺旋消音排水管 DN100 | 1.安装部位：室内 2.输送介质：污、废水 3.材质：UPVC双壁中空螺旋消音排水管 4.型号、规格：DN100 5.连接方式：承插粘接 6.通球、灌水试验按设计要求 7.其他要求：满足设计、相关图集、标准及招标技术要求 | m | 30.78 | 49.59 | 1526.38 | 664.85 | 0.31
16 | 031001006216 | UPVC双壁中空螺旋消音排水管 DN50 | 1.安装部位：室内 2.输送介质：污、废水 3.材质：UPVC双壁中空螺旋消音排水管 4.型号、规格：DN50 5.连接方式：承插粘接 6.通球、灌水试验按设计要求 7.其他要求：满足设计、相关图集、标准及招标技术要求 | m | 42.84 | 22.94 | 982.75 | 619.89
17 | 031001006217 | 塑料管 DN50 | 1.安装部位：室内 2.输送介质：空调水 3.材质：UPVC排水管 4.型号、规格：DN50 5.连接方式：承插粘接 6.通球、灌水试验按设计要求 7.其他要求：满足设计、相关图集、标准及招标技术要求 | m | 16.8 | 22.94 | 385.39 | 243.10
18 | 030901013027 | 灭火器MF/ABC2 | 1.形式:灭火器 | 具 | 2 | 6.60 | 13.20 | 10.80 | 0.02
19 | 030817008027 | 刚性防水套管 DN100 | 1.类型 2.材质 3.规格 4.填料材质 | 个 | 2 | 258.95 | 517.90 | 278.12 | 54.72
20 | 031002003053 | 钢套管 DN100 | 1.名称、类型 2.材质 3.规格 4.填料材质 | 个 | 2 | 82.21 | 164.42 | 77.64 | 2.18
21 | 031002003054 | 钢套管 DN25 | 1.名称、类型 2.材质 3.规格 4.填料材质 | 个 | 2 | 20.60 | 41.20 | 22.44 | 1.50
|  | 分部小计 |  |  |  |  | 3825.76 | 1967.72 | 63.65
单价措施项目清单
22 | 031301017029 | 脚手架搭拆 |  | 项 | 1 | 258.17 | 258.17 | 90.36 | 12.91
23 | 031301018027 | 其他措施 |  | 项
|  | 分部小计 |  |  |  |  | 258.17 | 90.36 | 12.91
合 计 | [6 empty] | 11862.85 | 6314.18 | 448.08

## F.4 总价措施项目清单与计价表(表-11)【14#楼~415
总价措施项目清单与计价表
工程名称：遂宁市安居区聚贤镇城乡建设用地增减挂钩项目\和平村6组安置点\14#楼 2人户拼【14# 2人户拼安装工程】 |  |  |  | 标段：/
序号 | 项目编码 | 项目名称 | 计算基础 | 费率 （%） | 金额 （元） | 调整费率 (%) | 调整后金额 (元) | 备注
定额(人工费+机械费)
1 | 031302001031 | 安全文明施工费 |  |  | 162.48
1.1 | ① | 环境保护费 | 不含总价措施税前工程造价 | 0.35 | 40.62
1.2 | ② | 文明施工费 | 不含总价措施税前工程造价 | 0.35 | 40.62
1.3 | ③ | 安全施工费 | 不含总价措施税前工程造价 | 0.35 | 40.62
1.4 | ④ | 临时设施费 | 不含总价措施税前工程造价 | 0.35 | 40.62
2 | 031302002031 | 夜间施工增加费
3 | 031302003031 | 非夜间施工增加
4 | 031302004031 | 二次搬运费 |  |  | 4.87
5 | 031302005031 | 冬雨季施工增加费
6 | 031302006031 | 已完工程及设备保护费
7 | 031302008031 | 工程定位复测费 |  |  | 2.43
合计 |  |  |  |  | 169.78

## K.2 承包人提供主要材料和工程设备一览表(表-20)~416
承包人提供主要材料和工程设备一览表 （适用造价信息差额调整法）
工程名称：遂宁市安居区聚贤镇城乡建设用地增减挂钩项目\和平村6组安置点\14#楼 2人户拼【14# 2人户拼安装工程】 |  |  |  |  | 标段：/
序号 | 名称、规格、型号 | 单位 | 数量 | 风险系数% | 基准单价(元) | 投标单价(元) | 发承包人确认单价(元) | 备注
1 | 配电箱 ALh2 | 台 | 2
2 | 燃气阀门关断用接线盒 | 个 | 2.04 |  |  | 2.30
3 | 局部等电位接地端子箱 | 个 | 4.02 |  |  | 28.00
4 | 总等电位接地端子箱 | 个 | 2.01 |  |  | 45.00
5 | 多媒体配线箱AHD | 个 | 2 |  |  | 49.27
6 | 接地测试板 | 块 | 2 |  |  | 25.00
7 | 配管 PC20 | m | 367.338 |  |  | 1.30
8 | 配管 PC25 | m | 8.176 |  |  | 2.10
9 | 镀锌钢管 DN20 | m | 11.124 |  |  | 8.55
10 | 镀锌圆钢 φ10 | m | 122.535 |  |  | 12.27
11 | 止回阀 DN25 | 个 | 2.02 |  |  | 26.00
12 | 截止阀 DN25 | 个 | 2.02 |  |  | 25.00
13 | UPVC双壁中空螺旋消音排水管 DN100 | m | 29.241 |  |  | 16.98
14 | UPVC双壁中空螺旋消音排水管粘接管件 DN100 | 个 | 35.582 |  |  | 10.00
15 | UPVC双壁中空螺旋消音排水管 DN50 | m | 43.354 |  |  | 5.34
16 | UPVC双壁中空螺旋消音排水管粘接管件 DN50 | 个 | 29.56 |  |  | 1.80
17 | UPVC排水管 DN50 | m | 17.002 |  |  | 5.34
18 | 室内塑料排水管粘接管件 DN50 | 个 | 11.592 |  |  | 1.80
19 | 灭火器MF/ABC2 | 个 | 2
20 | 焊接钢管 | kg | 10.28 |  |  | 4.19
21 | 焊接钢管 DN150 | m | 0.636 |  |  | 76.05
22 | 焊接钢管 DN32 | m | 0.636 |  |  | 13.11

## E.3 单位工程招标控制价投标报价汇总表(表-04-1~417
单位工程招标控制价/投标报价汇总表
（适用于一般计税方法）
工程名称：遂宁市安居区聚贤镇城乡建设用地增减挂钩项目\和平村6组安置点\室外总坪【总坪海绵工程】 |  | 标段：/
序号 | 汇总内容 | 金 额（元） | 其中:暂估价(元)
1 | 分部分项及单价措施项目 | 52242.32
1.1 | 土石方工程 | 13795.45
1.2 | 混凝土广场、消防回车场路面 | 19800.42
1.3 | 彩色透水整体路面 | 15540.65
1.4 | 单价措施项目 | 3105.80
2 | 总价措施项目 | 720.10 | -
2.1 | 其中：安全文明施工费 | 687.92 | -
3 | 其他项目 |  | -
3.1 | 其中：暂列金额 |  | -
3.2 | 其中：专业工程暂估价 |  | -
3.3 | 其中：计日工 |  | -
3.4 | 其中：总承包服务费 |  | -
4 | 规费 | 1386.80 | -
5 | 创优质工程奖补偿奖励费 |  | -
6 | 税前不含税工程造价 | 54349.22 | -
6.1 | 其中：除税甲供材料（设备）费 |  | -
7 | 销项增值税额 | 1630.48 | -
8 | 附加税 |  | -
招标控制价/投标报价总价合计=税前不含税工程造价+销项增值税额+附加税 |  | 55979.70

## F.1 分部分项工程和单价措施项目清单与计价表(表-0~418
分部分项工程和单价措施项目清单与计价表
工程名称：遂宁市安居区聚贤镇城乡建设用地增减挂钩项目\和平村6组安置点\室外总坪【总坪海绵工程】 |  |  |  |  | 标段：/
序号 | 项目编码 | 项目名称 | 项目特征描述 | 计量 单位 | 工程量 | 金额（元）
[6 empty] | 综合单价 | 合价 | 其中
[8 empty] | 定额人工费 | 定额机械费 | 暂估价
0101 土石方工程
1 | 010101001003 | 平整场地 | 1.土壤类别：各种类别的土方或石方等综合考虑 2.挖土深度：按设计综合 3.挖土方式：人机综合 4.场内运距及堆场：投标人场内运距及堆场、场内的二次转运等自行考虑，综合考虑报价 5.基坑周边地表位移监测、钎探、人工捡底等相关费用由投标人综合考虑包含在综合单价内 6.其他：投标人应对施工现场及周边条件进行仔细勘察，充分考虑各种因素，综合报价 | m2 | 1785.63 | 1.18 | 2107.04 | 1017.81 | 964.24
2 | 040101001003 | 挖一般土石方 | 1.土壤类别：各种类别的土方或石方等综合考虑 2.挖土深度：按设计综合 3.挖土方式：人机综合 4.场内运距及堆场：投标人场内运距及堆场、场内的二次转运等自行考虑，综合考虑报价 5.基坑周边地表位移监测、钎探、人工捡底等相关费用由投标人综合考虑包含在综合单价内 6.其他：投标人应对施工现场及周边条件进行仔细勘察，充分考虑各种因素，综合报价 | m3 | 547.21 | 13.22 | 7234.12 | 2462.45 | 4104.08
3 | 040103002015 | 余方弃置 基础运距1km | 1.废弃料品种：各种类别的土方、石方及障碍物等综合考虑 2.场外运距及堆场：外弃运距，基础运距1km，堆场投标人自行考虑，综合考虑报价（包含弃置点的费用，施工过程中，不论何种原因，弃置点发生变更综合单价不做调整），并须满足城市建筑碴土清运管理规定及要求,综合单价包含渣土处置等各类费用 | m3 | 547.21 | 6.55 | 3584.23 | 749.68 | 2467.92
4 | 040103002016 | 余方弃置 增运运距1km | 1.废弃料品种 ：各种类别的土方、石方及障碍物等综合考虑 2.场外运距及堆场：外弃运距，增运运距1km，堆场投标人自行考虑，综合考虑报价（包含弃置点的费用，施工过程中，不论何种原因，弃置点发生变更、土石方消纳费综合单价不做调整），并须满足城市建筑碴土清运管理规定及要求,综合单价包含渣土处置等各类费用 | m3 | 547.21 | 1.59 | 870.06 | 207.94 | 623.82
|  | 分部小计 |  |  |  |  | 13795.45 | 4437.88 | 8160.06
混凝土广场、消防回车场路面
5 | 040203007003 | 200厚C25混凝土面层 | 1.50厚沥青混凝土面层碾压密实 2.满足设计及规范要求,具体详施工设计图 | m2 | 773.21 | 11.81 | 9131.61 | 6703.73 | 54.12
6 | 040202011003 | 150厚碎（砾）石碾压密实 | 1.150厚碎（砾）石碾压密实 2.满足设计及规范要求,具体详施工设计图 | m2 | 773.21 | 7.29 | 5636.70 | 2582.52 | 1739.72
7 | 040204004003 | 车行道500X320X100预制混凝土道牙 | 1.材料品种、规格：500X320X100预制混凝土道牙 2.结合层：30mm厚1:3干混砂浆 3.300厚粒径10-40卵石灌M2.5混合砂浆垫层 4.满足设计及规范要求,具体详施工设计图 | m | 333.91 | 11.62 | 3880.03 | 2908.36 | 43.41
8 | 040204001005 | 车行道整形碾压 | 1.夯实要求.：素土夯实,夯实系数≥0.94 2.满足设计及规范要求,具体详施工设计图 | m2 | 773.21 | 1.49 | 1152.08 | 317.02 | 579.91
|  | 分部小计 |  |  |  |  | 19800.42 | 12511.63 | 2417.16
彩色透水整体路面
9 | 040203008003 | 100厚C25混凝土面层 | 1.50厚彩色透水整体路面面层 2.其他：所有工序均包含在清单综合单价中，投标人自行考虑报价，其他未说明问题详设计并满足相关规范 | m2 | 1012.42 | 9.04 | 9152.28 | 6611.10 | 30.37
10 | 040204002006 | 150厚碎（砾）石碾压密实 | 1.150厚碎（砾）石碾压密实 2.满足设计及规范要求,具体详施工设计图 | m2 | 1012.42 | 4.77 | 4829.24 | 3087.88 | 617.58
11 | 040204001006 | 人行道整形碾压 | 1.夯实要求.：素土夯实,夯实系数≥0.94 2.满足设计及规范要求,具体详施工设计图 | m2 | 1012.42 | 1.54 | 1559.13 | 1073.17 | 121.49
|  | 分部小计 |  |  |  |  | 15540.65 | 10772.15 | 769.44
单价措施项目清单
大型机械设备进出场及安拆
12 | 041106001003 | 大型机械设备进出场及安拆 | 1.机械设备名称：根据现场实际情况综合考虑各种机械进出场及安拆 2.机械设备规格型号：综合考虑 | 台次 | 1 | 3105.80 | 3105.80 | 1170.00 | 1572.07
|  | 分部小计 |  |  |  |  | 3105.80 | 1170.00 | 1572.07
|  | 分部小计 |  |  |  |  | 3105.80 | 1170.00 | 1572.07
合 计 | [6 empty] | 52242.32 | 28891.66 | 12918.73

## F.4 总价措施项目清单与计价表(表-11)【室外总坪~419
总价措施项目清单与计价表
工程名称：遂宁市安居区聚贤镇城乡建设用地增减挂钩项目\和平村6组安置点\室外总坪【总坪海绵工程】 |  |  |  | 标段：/
序号 | 项目编码 | 项目名称 | 计算基础 | 费率 （%） | 金额 （元） | 调整费率 (%) | 调整后金额 (元) | 备注
定额(人工费+机械费)
1 | 041109001003 | 安全文明施工费 |  |  | 687.92
1.1 | ① | 环境保护费 | 不含总价措施税前工程造价 | 0.35 | 171.98
1.2 | ② | 文明施工费 | 不含总价措施税前工程造价 | 0.35 | 171.98
1.3 | ③ | 安全施工费 | 不含总价措施税前工程造价 | 0.35 | 171.98
1.4 | ④ | 临时设施费 | 不含总价措施税前工程造价 | 0.35 | 171.98
2 | 041109002003 | 夜间施工增加费
3 | 041109003003 | 二次搬运费 |  |  | 21.45
4 | 041109004003 | 冬雨季施工增加费
5 | 041109005003 | 行车、行人干扰
6 | 041109006003 | 地上、地下设施、建筑物的临时保护设施
7 | 041109007003 | 已完工程及设备保护费
8 | 041109008003 | 工程定位复测费 |  |  | 10.73
合计 |  |  |  |  | 720.10

## K.2 承包人提供主要材料和工程设备一览表(表-20)~420
承包人提供主要材料和工程设备一览表 （适用造价信息差额调整法）
工程名称：遂宁市安居区聚贤镇城乡建设用地增减挂钩项目\和平村6组安置点\室外总坪【总坪海绵工程】 |  |  |  |  | 标段：/
序号 | 名称、规格、型号 | 单位 | 数量 | 风险系数% | 基准单价(元) | 投标单价(元) | 发承包人确认单价(元) | 备注
1 | 柴油(机械) | L | 729.235 |  |  | 6.34
2 | 水 | m3 | 531.587 |  |  | 3.91
3 | 汽油(机械) | L | 4.559 |  |  | 6.74
4 | 其他材料费 | 元 | 712.3 |  |  | 1.00
5 | 碎石 20～50mm | m3 | 16.713
6 | 水泥 32.5 | kg | 612.548
7 | 特细砂 | m3 | 5.055
8 | 石灰膏 | m3 | 0.728 |  |  | 120.00
9 | 500X320X100预制混凝土道牙 | m3 | 17.43
10 | 干混地面砂浆 M15 | t | 0.701
11 | 枕木 | m3 | 0.08 |  |  | 2000.00
12 | 镀锌铁丝 8# | kg | 5 |  |  | 4.00
13 | 草袋子 | m2 | 6.38 |  |  | 1.20
14 | 商品混凝土 C25 | m3 | 258.438
15 | 连砂石 | m3 | 329.965

## E.3 单位工程招标控制价投标报价汇总表(表-04-1~421
单位工程招标控制价/投标报价汇总表
（适用于一般计税方法）
工程名称：遂宁市安居区聚贤镇城乡建设用地增减挂钩项目\和平村6组安置点\室外总坪【总平电气工程】 |  | 标段：/
序号 | 汇总内容 | 金 额（元） | 其中:暂估价(元)
1 | 分部分项及单价措施项目 | 65670.19
1.1 | 弱电 | 65670.19
1.2 | 单价措施项目
2 | 总价措施项目 | 959.64 | -
2.1 | 其中：安全文明施工费 | 919.40 | -
3 | 其他项目 |  | -
3.1 | 其中：暂列金额 |  | -
3.2 | 其中：专业工程暂估价 |  | -
3.3 | 其中：计日工 |  | -
3.4 | 其中：总承包服务费 |  | -
4 | 规费 | 1395.54 | -
5 | 创优质工程奖补偿奖励费 |  | -
6 | 税前不含税工程造价 | 68025.37 | -
6.1 | 其中：除税甲供材料（设备）费 |  | -
7 | 销项增值税额 | 2040.76 | -
8 | 附加税 |  | -
招标控制价/投标报价总价合计=税前不含税工程造价+销项增值税额+附加税 |  | 70066.13

## F.1 分部分项工程和单价措施项目清单与计价表(表-0~422
分部分项工程和单价措施项目清单与计价表
工程名称：遂宁市安居区聚贤镇城乡建设用地增减挂钩项目\和平村6组安置点\室外总坪【总平电气工程】 |  |  |  |  | 标段：/
序号 | 项目编码 | 项目名称 | 项目特征描述 | 计量 单位 | 工程量 | 金额（元）
[6 empty] | 综合单价 | 合价 | 其中
[8 empty] | 定额人工费 | 定额机械费 | 暂估价
弱电
1 | 040504001008 | 弱电手孔井 | 1.名称：手孔井 2.成品一体式手孔井 4.其他要求：满足设计、相关图集、标准及招标技术要求 | 座 | 40 | 34.19 | 1367.60 | 844.80
2 | 040804001009 | 配管地埋 SC20 | 1.名称：电气配管 2.材质、规格： SC20 3.配置形式:埋地 4.包含管道除锈刷油、防火处理、接地、防腐处理 5.其他要求：满足设计、相关图集、标准及招标技术要求 | m | 115.01 | 5.98 | 687.76 | 471.54 | 18.40
3 | 030502003030 | 光纤交接箱 | 1.名称：光纤交接箱 2.安装形式:综合考虑 3.型号：综合考虑(包含系统图上箱内所有元器件) 4.其它：满足设计规范、技术标准、相关图集等 | 个 | 3 | 79.24 | 237.72 | 129.60
4 | 030502007003 | 两芯皮线光缆 | 1.名称：两芯皮线光缆 2.型号、规格：详设计 3.敷设方式、部位：穿管敷设设综合考虑 4.含防火封堵，电缆固定及电缆防护 5.其他要求：满足设计、相关图集、标准及相关技术要求 | m | 3749.21 | 1.70 | 6373.66 | 5398.86 | 74.98
5 | 040804001007 | 硬塑料管地埋 UPVC DN100 | 1.名称：电气配管 2.材质、规格： UPVC DN100 3.配置形式:埋地 4.包含管道除锈刷油、防火处理、接地、防腐处理 5.其他要求：满足设计、相关图集、标准及招标技术要求 | m | 1458.67 | 12.92 | 18846.02 | 14907.61 | 1021.07
6 | 010101003027 | 挖沟槽土方 | 1.土方类别:包含但不限于软弱土、腐植土、膨胀土、淤泥、地表土及耕作土等 2.挖土深度:综合 3.场地内土方运距:自行考虑 4.开挖方式:机械、人工开挖、破碎、爆破等综合 5.其他：满足设计、相关图集、标准及招标技术要求 | m3 | 541.06 | 14.26 | 7715.52 | 4966.93 | 2218.35
7 | 010103001030 | 回填方 | 1.填方材料品种：合格土 2.部位：综合 3.密实度：满足设计、施工及验收规范要求 4.回填方式：人机综合 5.回填土来源：投标人根据现场情况自行综合考虑 6.场内、外运距及堆场：场内、外运距及堆场投标人自行考虑，综合考虑报价 | m3 | 414.57 | 6.37 | 2640.81 | 688.19 | 1832.40
8 | 010103002063 | 余方弃置 基础运距1km | 1.废弃料品种：各种类别的土方、石方及障碍物等综合考虑 2.场外运距及堆场：外弃运距，基础运距1km，堆场投标人自行考虑，综合考虑报价（包含弃置点的费用，施工过程中，不论何种原因，弃置点发生变更、土石方消纳费综合单价不做调整），并须满足城市建筑碴土清运管理规定及要求,综合单价包含渣土处置等各类费用 | m3 | 126.49 | 2.27 | 287.13 | 91.07 | 183.41
9 | 040103002017 | 余方弃置 增运运距1km | 1.废弃料品种：各种类别的土方、石方及障碍物等综合考虑 2.场外运距及堆场：外弃运距，增运运距4km，综合考虑报价（包含弃置点的费用，施工过程中，不论何种原因，弃置点发生变更综合单价不做调整），并须满足城市建筑碴土清运管理规定及要求,综合单价包含渣土处置等各类费用 | m3 | 126.49 | 1.24 | 156.85 | 25.30 | 116.37
10 | 040802001003 | 成品太阳能路灯4.0米杆 24V 40W | 1.材质：成品太阳能路灯 2.规格：4.0米杆 24V 40W 3.类型：单杆(含基础及所有工作内容) 4.地形：平地 | 根 | 32 | 854.91 | 27357.12 | 1549.76 | 556.80
|  | 分部小计 |  |  |  |  | 65670.19 | 29073.66 | 6021.78
单价措施项目清单
分部小计
合 计 | [6 empty] | 65670.19 | 29073.66 | 6021.78

## F.4 总价措施项目清单与计价表(表-11)【室外总坪~423
总价措施项目清单与计价表
工程名称：遂宁市安居区聚贤镇城乡建设用地增减挂钩项目\和平村6组安置点\室外总坪【总平电气工程】 |  |  |  | 标段：/
序号 | 项目编码 | 项目名称 | 计算基础 | 费率 （%） | 金额 （元） | 调整费率 (%) | 调整后金额 (元) | 备注
定额(人工费+机械费)
1 | 031302001032 | 安全文明施工费 |  |  | 919.40
1.1 | ① | 环境保护费 | 不含总价措施税前工程造价 | 0.35 | 229.85
1.2 | ② | 文明施工费 | 不含总价措施税前工程造价 | 0.35 | 229.85
1.3 | ③ | 安全施工费 | 不含总价措施税前工程造价 | 0.35 | 229.85
1.4 | ④ | 临时设施费 | 不含总价措施税前工程造价 | 0.35 | 229.85
2 | 031302002032 | 夜间施工增加费
3 | 031302003032 | 非夜间施工增加
4 | 031302004032 | 二次搬运费 |  |  | 26.83
5 | 031302005032 | 冬雨季施工增加费
6 | 031302006032 | 已完工程及设备保护费
7 | 031302008032 | 工程定位复测费 |  |  | 13.41
合计 |  |  |  |  | 959.64

## K.2 承包人提供主要材料和工程设备一览表(表-20)~424
承包人提供主要材料和工程设备一览表 （适用造价信息差额调整法）
工程名称：遂宁市安居区聚贤镇城乡建设用地增减挂钩项目\和平村6组安置点\室外总坪【总平电气工程】 |  |  |  |  | 标段：/
序号 | 名称、规格、型号 | 单位 | 数量 | 风险系数% | 基准单价(元) | 投标单价(元) | 发承包人确认单价(元) | 备注
1 | 成品一体式手孔井 | 套 | 40
2 | 镀锌钢管 DN20 | m | 118.45
3 | 光纤交接箱 | 个 | 3
4 | 两芯皮线光缆 | m | 3824.194
5 | UPVC管 DN100 | m | 1738.479
6 | 汽油(机械) | L | 133.193 |  |  | 6.74
7 | 柴油(机械) | L | 413.218 |  |  | 6.34
8 | 水 | m3 | 0.415 |  |  | 3.91
9 | 成品太阳能路灯4.0米杆 24V 40W | 套 | 32.32 |  |  | 900.00

## E.3 单位工程招标控制价投标报价汇总表(表-04-1~425
单位工程招标控制价/投标报价汇总表
（适用于一般计税方法）
工程名称：遂宁市安居区聚贤镇城乡建设用地增减挂钩项目\和平村6组安置点\室外总坪【总平给排水】 |  | 标段：/
序号 | 汇总内容 | 金 额（元） | 其中:暂估价(元)
1 | 分部分项及单价措施项目 | 94888.77
1.1 | 给水工程 | 16153.31
1.2 | 排水工程 | 48118.06
1.3 | 单价措施项目 | 30617.40
2 | 总价措施项目 | 958.41 | -
2.1 | 其中：安全文明施工费 | 899.80 | -
3 | 其他项目 |  | -
3.1 | 其中：暂列金额 |  | -
3.2 | 其中：专业工程暂估价 |  | -
3.3 | 其中：计日工 |  | -
3.4 | 其中：总承包服务费 |  | -
4 | 规费 | 2797.61 | -
5 | 创优质工程奖补偿奖励费 |  | -
6 | 税前不含税工程造价 | 98644.79 | -
6.1 | 其中：除税甲供材料（设备）费 |  | -
7 | 销项增值税额 | 2959.34 | -
8 | 附加税 |  | -
招标控制价/投标报价总价合计=税前不含税工程造价+销项增值税额+附加税 |  | 101604.13

## F.1 分部分项工程和单价措施项目清单与计价表(表-0~426
分部分项工程和单价措施项目清单与计价表
工程名称：遂宁市安居区聚贤镇城乡建设用地增减挂钩项目\和平村6组安置点\室外总坪【总平给排水】 |  |  |  |  | 标段：/
序号 | 项目编码 | 项目名称 | 项目特征描述 | 计量 单位 | 工程量 | 金额（元）
[6 empty] | 综合单价 | 合价 | 其中
[8 empty] | 定额人工费 | 定额机械费 | 暂估价
给水工程
1 | 040101002005 | 挖沟槽土石方 | 1.土壤类别：各种类别的土方或石方详图纸及地勘 2.挖土深度：按设计综合 3.挖土方式：人机综合 4.场内运距及堆场：投标人场内运距及堆场、场内的二次转运等自行考虑，综合考虑报价 | m3 | 140.01 | 6.66 | 932.47 | 203.01 | 638.45
2 | 040103001005 | 回填土石方 | 1.填方材料品种：各种类别的土方或石方详图纸及地勘 2.部位：详图纸 3.密实度：满足设计、施工及验收规范要求 4.回填方式：人机综合 5.回填土来源：投标人根据现场情况自行综合考虑 6.场内、外运距及堆场：场内、外运距及堆场投标人自行考虑，综合考虑报价 | m3 | 137.5 | 5.60 | 770.00 | 160.88 | 529.38
3 | 040103002018 | 余方弃置 1km | 1.废弃料品种：各种类别的土方、石方及障碍物等综合考虑 2.场外运距及堆场：外弃运距及堆场投标人自行考虑，综合考虑报价（包含弃置点的费用，施工过程中，不论何种原因，弃置点发生变更综合单价不做调整），并须满足城市建筑碴土清运管理规定及要求,综合单价包含渣土处置等各类费用 | m3 | 12.35 | 5.71 | 70.52 | 14.82 | 48.41
4 | 040103002019 | 余方弃置 每增运1km | 1.废弃料品种：各种类别的土方、石方及障碍物等综合考虑 2.场外运距及堆场：外弃运距及堆场投标人自行考虑，综合考虑报价（包含弃置点的费用，施工过程中，不论何种原因，弃置点发生变更综合单价不做调整），并须满足城市建筑碴土清运管理规定及要求,综合单价包含渣土处置等各类费用 | m3 | 12.35 | 1.24 | 15.31 | 2.47 | 11.36
5 | 031001007003 | 室外钢丝骨架塑料（聚乙烯）复合给水管DN100 | 1.安装部位:室外 2.输送介质:给水 3.材质:钢丝骨架塑料（聚乙烯）复合给水管DN100 4.型号、规格:DN100mm 5.连接方式:热熔连接 | m | 340.74 | 14.49 | 4937.32 | 4065.03 | 68.15
6 | 031001007004 | 室外钢丝骨架塑料（聚乙烯）复合给水管DN32 | 1.安装部位:室外 2.输送介质:给水 3.材质:钢丝骨架塑料（聚乙烯）复合给水管DN32 4.型号、规格:DN32mm 5.连接方式:热熔连接 | m | 65.37 | 8.77 | 573.29 | 477.20 | 4.58
7 | 031001007005 | 室外钢丝骨架塑料（聚乙烯）复合给水管DN25 | 1.安装部位:室外 2.输送介质:给水 3.材质:钢丝骨架塑料（聚乙烯）复合给水管DN25 4.型号、规格:DN25mm 5.连接方式:热熔连接 | m | 40.6 | 8.77 | 356.06 | 296.38 | 2.84
8 | 040504002009 | 阀门井详作法见05S502 | 1.垫层、基础材质及厚度：C10混凝土垫层 2.混凝土强度等级：井壁及底板采用C30 3.盖板材质、规格:c30预制盖板 4.井盖、井圈材质及规格：φ800铸铁井盖 5.踏步材质、规格：钢筋梯步 6.详图集作法见05S502第15-25页（DN100） | 座 | 5 | 562.96 | 2814.80 | 2042.40 | 50.50
9 | 030901011003 | 室外消火栓 DN100 | 1.名称：室外消火栓 2.型号、规格：DN100 3.含检查井，根据管道埋深，各种施工方式综合考虑 4.其他要求：满足设计、相关图集、标准及招标技术要求 | 套 | 3 | 370.75 | 1112.25 | 396.81 | 17.82
10 | 031003013030 | 水表 DN100 | 1.安装部位：水表 DN100(Y型过滤器1个、法兰闸阀2个、法兰挠性接头1个、碳钢平焊法兰2片) 2.型号、规格：DN100 3.其他要求：满足设计、相关图集、标准及相关技术要求 | 组 | 2 | 540.52 | 1081.04 | 702.24 | 29.50
11 | 031003003005 | 倒流防止器 DN100 | 1.名称：倒流防止器 2.规格：DN100 3.材质：满足设计及招标要求 4.压力等级：综合考虑 5.连接形式、安装部位：综合考虑，采用法兰连接时含法兰及其安装 6.其他要求：满足设计、相关图集、标准及相关技术要求 | 个 | 2 | 585.96 | 1171.92 | 757.68 | 38.80
12 | 031003003006 | 法兰闸阀 DN100 | 1.名称：法兰闸阀 DN100 2.规格：DN100 3.材质：满足设计及招标要求 4.压力等级：综合考虑 5.连接形式、安装部位：综合考虑，采用法兰连接时含法兰及其安装 6.其他要求：满足设计、相关图集、标准及相关技术要求 | 个 | 5 | 108.33 | 541.65 | 346.50 | 14.85
13 | 040504001009 | 水表井 | 1.水表井：水表井 2.井的尺寸、深度：按设计要求 3.井身材料：作法见图集 4.垫层、基础：厚度、材料品种、强度：作法见图集 5.定型井名称、图号、尺寸及井深：作法见图集 6.含模板、脚手架等全部措施内容 7.其他要求：满足设计、相关图集、标准及相关技术要求 | 座 | 2 | 888.34 | 1776.68 | 1302.88 | 21.30
|  | 分部小计 |  |  |  |  | 16153.31 | 10768.30 | 1475.94
排水工程
14 | 040101002006 | 挖沟槽土石方 | 1.土壤类别：各种类别的土方或石方详图纸及地勘 2.挖土深度：按设计综合 3.挖土方式：人机综合 4.场内运距及堆场：投标人场内运距及堆场、场内的二次转运等自行考虑，综合考虑报价 | m3 | 676.62 | 6.66 | 4506.29 | 981.10 | 3085.39
15 | 040103001006 | 回填土石方 | 1.填方材料品种：各种类别的土方或石方详图纸及地勘 2.部位：详图纸 3.密实度：满足设计、施工及验收规范要求 4.回填方式：人机综合 5.回填土来源：投标人根据现场情况自行综合考虑 6.场内、外运距及堆场：场内、外运距及堆场投标人自行考虑，综合考虑报价 | m3 | 526.34 | 5.60 | 2947.50 | 615.82 | 2026.41
16 | 040103002020 | 余方弃置 1km | 1.废弃料品种：各种类别的土方、石方及障碍物等综合考虑 2.场外运距及堆场：外弃运距及堆场投标人自行考虑，综合考虑报价（包含弃置点的费用，施工过程中，不论何种原因，弃置点发生变更综合单价不做调整），并须满足城市建筑碴土清运管理规定及要求,综合单价包含渣土处置等各类费用 | m3 | 150.28 | 5.71 | 858.10 | 180.34 | 589.10
17 | 040103002021 | 余方弃置 每增运1km | 1.废弃料品种：各种类别的土方、石方及障碍物等综合考虑 2.场外运距及堆场：外弃运距及堆场投标人自行考虑，综合考虑报价（包含弃置点的费用，施工过程中，不论何种原因，弃置点发生变更综合单价不做调整），并须满足城市建筑碴土清运管理规定及要求,综合单价包含渣土处置等各类费用 | m3 | 150.28 | 1.24 | 186.35 | 30.06 | 138.26
18 | 031001006218 | HDPE300旋波纹排水管 | 1.材质及规格:DN300HDPE双壁波纹管 2.连接形式:承插接口 3.管道检验及试验要求:闭水试验 | m | 610.6 | 8.48 | 5177.89 | 3736.87
19 | 031001006219 | HDPE200旋波纹排水管 | 1.材质及规格:DN200HDPE双壁波纹管 2.连接形式:承插接口 3.管道检验及试验要求:闭水试验 | m | 31.24 | 6.52 | 203.68 | 145.89
20 | 040504008003 | 化粪池G4-9QF | 1.化粪池G4-9QF | 座 | 1 | 6348.21 | 6348.21 | 3960.57 | 342.67
21 | 040504002010 | 圆形污水检查井 φ1000 详20S515 P29-32 | 1.垫层、基础材质及厚度：C15混凝土垫层 2.混凝土强度等级：井壁及底板采用C30 S6 3.盖板材质、规格:c30预制盖板 4.井盖、井圈材质及规格：φ700复合井盖 5.踏步材质、规格：钢筋梯步 6.详图集20S515第29-32页 | 座 | 42 | 280.93 | 11799.06 | 7453.32 | 474.60
22 | 040504002011 | 圆形雨水检查井 φ1000 详20S515 P29-32 | 1.1.垫层、基础材质及厚度：C15混凝土垫层 2.混凝土强度等级：井壁及底板采用C30 S6 3.盖板材质、规格:c30预制盖板 4.井盖、井圈材质及规格：φ700复合井盖 5.踏步材质、规格：钢筋梯步 6.详图集20S515第29-32页 | 座 | 16 | 275.50 | 4408.00 | 2786.56 | 177.76
23 | 040504002012 | 井内防坠网 | 1.井内防坠网 2.具体做法详图纸 | 座 | 58 | 23.56 | 1366.48 | 605.52 | 653.08
24 | 010401014003 | 砖暗沟 | 1.暗沟，详细做法详见设计施工图 2.其他材料种类：满足设计要求 3.其他：参照西南18J812-4-2a满足设计施工图纸及现行验收规范要求 | m | 118.84 | 86.81 | 10316.50 | 8213.03 | 17.83
|  | 分部小计 |  |  |  |  | 48118.06 | 28709.08 | 7505.10
单价措施项目清单
其他措施项目
25 | 041102001003 | 雨污水检查井井垫层模板 | 构件类型 | m2 | 26.54 | 27.33 | 725.34 | 450.38 | 7.43
26 | 041102028003 | 雨污水检查井井底模板 | 1.构件类型 2.支模高度 | m2 | 58 | 38.43 | 2228.94 | 1356.62 | 48.14
27 | 041102030003 | 雨污水检查井井壁（隔墙）模板 | 构件类型 | m2 | 558.22 | 48.92 | 27308.12 | 16874.99 | 267.95
|  | 分部小计 |  |  |  |  | 30262.40 | 18681.99 | 323.52
脚手架工程
28 | 031301017030 | 脚手架搭拆 |  | 项 | 1 | 355.00 | 355.00 | 124.25 | 17.75
|  | 分部小计 |  |  |  |  | 355.00 | 124.25 | 17.75
|  | 分部小计 |  |  |  |  | 30617.40 | 18806.24 | 341.27
合 计 | [6 empty] | 94888.77 | 58283.62 | 9322.31

## F.4 总价措施项目清单与计价表(表-11)【室外总坪~427
总价措施项目清单与计价表
工程名称：遂宁市安居区聚贤镇城乡建设用地增减挂钩项目\和平村6组安置点\室外总坪【总平给排水】 |  |  |  | 标段：/
序号 | 项目编码 | 项目名称 | 计算基础 | 费率 （%） | 金额 （元） | 调整费率 (%) | 调整后金额 (元) | 备注
定额(人工费+机械费)
1 | 031302001033 | 安全文明施工费 |  |  | 899.80
1.1 | ① | 环境保护费 | 不含总价措施税前工程造价 | 0.35 | 224.95
1.2 | ② | 文明施工费 | 不含总价措施税前工程造价 | 0.35 | 224.95
1.3 | ③ | 安全施工费 | 不含总价措施税前工程造价 | 0.35 | 224.95
1.4 | ④ | 临时设施费 | 不含总价措施税前工程造价 | 0.35 | 224.95
2 | 031302002033 | 夜间施工增加费
3 | 031302003033 | 非夜间施工增加
4 | 031302004033 | 二次搬运费 |  |  | 39.07
5 | 031302005033 | 冬雨季施工增加费
6 | 031302006033 | 已完工程及设备保护费
7 | 031302008033 | 工程定位复测费 |  |  | 19.54
合计 |  |  |  |  | 958.41

## K.2 承包人提供主要材料和工程设备一览表(表-20)~428
承包人提供主要材料和工程设备一览表 （适用造价信息差额调整法）
工程名称：遂宁市安居区聚贤镇城乡建设用地增减挂钩项目\和平村6组安置点\室外总坪【总平给排水】 |  |  |  |  | 标段：/
序号 | 名称、规格、型号 | 单位 | 数量 | 风险系数% | 基准单价(元) | 投标单价(元) | 发承包人确认单价(元) | 备注
1 | 柴油(机械) | L | 711.577 |  |  | 6.34
2 | 水 | m3 | 106.123 |  |  | 3.91
3 | 汽油(机械) | L | 95.162 |  |  | 6.74
4 | 其他材料费 | 元 | 1265.02 |  |  | 1.00
5 | 法兰闸阀 DN100 | 个 | 9
6 | 二等锯材 | m3 | 5.725 |  |  | 1480.00
7 | 复合模板 | m2 | 32.034 |  |  | 28.00
8 | 商品混凝土 C15 | m3 | 36.158
9 | 商品混凝土 C20 | m3 | 3.689
10 | 标准砖 | 千匹 | 25.323
11 | 干混砌筑砂浆 M7.5 | t | 6.982
12 | 钢筋 φ＞10 | kg | 348.39
13 | 钢纤维混凝土井盖、井座 φ700 | 套 | 7.07
14 | 钢筋 φ≤10 | kg | 87.64
15 | 高强钢筋 φ12～16 | t | 3.588
16 | 焊条 (高强钢筋用) | kg | 29.099 |  |  | 5.40
17 | 镀锌铁丝 22# | kg | 14.566 |  |  | 4.00
18 | 摊销卡具和支撑钢材 | kg | 28.546 |  |  | 3.58
19 | 商品混凝土 C30 | m3 | 138.088
20 | 预制混凝土井筒 φ800 | m | 25.93
21 | 遇水膨胀止水带 30×20 | m | 82.224 |  |  | 16.60
22 | 干混砌筑砂浆 M5 | t | 16.973
23 | 球磨铸铁井盖井座 φ700 | 套 | 58
24 | 干混抹灰砂浆 M20 | t | 4.971
25 | 干混砌筑砂浆 | t | 0.122
26 | 球磨铸铁井盖井座 φ800 | 套 | 9
27 | 钢丝骨架塑料（聚乙烯）复合给水管DN32 | m | 66.677
28 | 钢丝骨架塑料（聚乙烯）复合给水管热熔管件 DN32 | 个 | 18.5
29 | 钢丝骨架塑料（聚乙烯）复合给水管DN25 | m | 41.412
30 | 钢丝骨架塑料（聚乙烯）复合给水管热熔管件 DN25 | 个 | 11.49
31 | HDPE200旋波纹排水管 | m | 31.512
32 | 商品混凝土 C25 | m3 | 19.647
33 | 钢筋 φ12～16 | t | 1.619
34 | 焊条 综合 | kg | 24.797 |  |  | 4.15
35 | 钢筋 综合 | t | 0.097
36 | 型钢 综合 | kg | 324.8
37 | 湿拌抹灰砂浆 | m3 | 0.413
38 | 管罩 | 个 | 1.01
39 | 塑料排水管 | m | 4.965
40 | 塑料排水管热熔直接 | 个 | 1.29
41 | 锯材 综合 | m3 | 0.226 |  |  | 1480.00
42 | 室外钢丝骨架塑料（聚乙烯）复合给水管DN100 | m | 345.851
43 | 室外钢丝骨架塑料（聚乙烯）复合给水管热熔管件 DN100 | 个 | 93.022
44 | 地上式消火栓 DN100 | 套 | 3
45 | 法兰水表 DN100 | 个 | 2
46 | Y型过滤器 DN100 | 个 | 2
47 | 法兰挠性接头 DN100 | 个 | 2
48 | 碳钢平焊法兰 DN100 | 片 | 4
49 | 倒流防止器 DN100 | 个 | 2
50 | 碳钢平焊法兰 1.6MPa DN100 | 片 | 4
51 | HDPE300旋波纹排水管 | m | 616.706
52 | 防坠网 | 个 | 58
53 | 不锈钢螺栓 M12×50 | 套 | 487.2
54 | 球墨铸铁盖板 | m2 | 46.104

## E.3 单位工程招标控制价投标报价汇总表(表-04-1~429
单位工程招标控制价/投标报价汇总表
（适用于一般计税方法）
工程名称：遂宁市安居区聚贤镇城乡建设用地增减挂钩项目\群福村一组陈家湾安置点\1#楼 3人户拼【±0.00以下基础工程（条基）】 |  | 标段：/
序号 | 汇总内容 | 金 额（元） | 其中:暂估价(元)
1 | 分部分项及单价措施项目 | 14938.86
1.1 | 土石方工程 | 2086.36
1.2 | 砌筑工程 | 4047.57
1.3 | 混凝土及钢筋混凝土工程 | 3932.46
1.4 | 单价措施项目 | 4872.47
2 | 总价措施项目 | 150.18 | -
2.1 | 其中：安全文明施工费 | 140.92 | -
3 | 其他项目 |  | -
3.1 | 其中：暂列金额 |  | -
3.2 | 其中：专业工程暂估价 |  | -
3.3 | 其中：计日工 |  | -
3.4 | 其中：总承包服务费 |  | -
4 | 规费 | 487.36 | -
5 | 创优质工程奖补偿奖励费 |  | -
6 | 税前不含税工程造价 | 15576.40 | -
6.1 | 其中：除税甲供材料（设备）费 |  | -
7 | 销项增值税额 | 467.29 | -
8 | 附加税 |  | -
招标控制价/投标报价总价合计=税前不含税工程造价+销项增值税额+附加税 |  | 16043.69

## F.1 分部分项工程和单价措施项目清单与计价表(表-0~430
分部分项工程和单价措施项目清单与计价表
工程名称：遂宁市安居区聚贤镇城乡建设用地增减挂钩项目\群福村一组陈家湾安置点\1#楼 3人户拼【±0.00以下基础工程（条基）】 |  |  |  |  | 标段：/
序号 | 项目编码 | 项目名称 | 项目特征描述 | 计量 单位 | 工程量 | 金额（元）
[6 empty] | 综合单价 | 合价 | 其中
[8 empty] | 定额人工费 | 定额机械费 | 暂估价
0101 土石方工程
1 | 010101003028 | 挖槽坑土方 | 1.土壤类别：各种类别的土方或石方等综合考虑 2.挖土深度：按设计综合 3.挖土方式：人机综合 4.场内运距及堆场：投标人场内运距及堆场、场内的二次转运等自行考虑，综合考虑报价 5.基坑周边地表位移监测、钎探、人工捡底等相关费用由投标人综合考虑包含在综合单价内 6.其他：投标人应对施工现场及周边条件进行仔细勘察，充分考虑各种因素，综合报价 | m3 | 119.49 | 11.28 | 1347.85 | 970.26 | 278.41
2 | 010103001031 | 回填方 | 1.填方材料品种：合格土 2.部位：综合 3.密实度：满足设计、施工及验收规范要求 4.回填方式：人机综合 5.回填土来源：投标人根据现场情况自行综合考虑 6.场内、外运距及堆场：场内、外运距及堆场投标人自行考虑，综合考虑报价 | m3 | 110.47 | 6.37 | 703.69 | 183.38 | 488.28
3 | 010103002064 | 余方弃置 基础运距1km | 1.废弃料品种：各种类别的土方、石方及障碍物等综合考虑 2.场外运距及堆场：外弃运距，基础运距1km，堆场投标人自行考虑，综合考虑报价（包含弃置点的费用，施工过程中，不论何种原因，弃置点发生变更、土石方消纳费综合单价不做调整），并须满足城市建筑碴土清运管理规定及要求,综合单价包含渣土处置等各类费用 | m3 | 9.02 | 2.27 | 20.48 | 6.49 | 13.08
4 | 010103002065 | 余方弃置 增运运距1km | 1.废弃料品种 ：各种类别的土方、石方及障碍物等综合考虑 2.场外运距及堆场：外弃运距，增运运距1km，堆场投标人自行考虑，综合考虑报价（包含弃置点的费用，施工过程中，不论何种原因，弃置点发生变更、土石方消纳费综合单价不做调整），并须满足城市建筑碴土清运管理规定及要求,综合单价包含渣土处置等各类费用 | m3 | 9.02 | 1.59 | 14.34 | 3.43 | 10.28
|  | 分部小计 |  |  |  |  | 2086.36 | 1163.56 | 790.05
0104 砌筑工程
5 | 010401001028 | ±0.00以下砖基础 | 1.砖品种、规格、强度等级：MU15页岩实心砖，规格综合 2.墙体类型：综合 3.砂浆强度等级、配合比：M10水泥砂浆砌筑 4.配砖、弧形砌体部分由投标人综合考虑，进入本项综合单价之中，不再单独计量计价 5.其他：满足设计施工图纸及现行验收规范要求 | m3 | 13.6 | 275.24 | 3743.26 | 3031.44 | 8.70
6 | 010401012028 | 室外踏步及台阶 (注意改定额量） | 1.1：2水泥砂浆粉20厚 2.M5水泥砂浆砌筑实心砖 3.100厚C15混凝土 4.素土夯实 5.其他：参照西南18J812-10-1a满足设计施工图纸及现行验收规范要求 | m2 | 8.78 | 34.66 | 304.31 | 251.99 | 0.79
|  | 分部小计 |  |  |  |  | 4047.57 | 3283.43 | 9.49
0105 混凝土及钢筋混凝土工程
7 | 010501001028 | 现浇混凝土基础垫层 C20 | 1.混凝土种类：商品混凝土 2.混凝土强度等级：C20 3.砼拌合料、配合比等：石料种类及粒径投标人综合考虑且需满足规范要求，综合单价含砼的所有外加剂费用，掺添外加剂需满足设计及规范要求，结算时无论使用何种外加剂综合单价均不作调整 4.混凝土浇筑含泵送费用及相关电费，结算时无论使用地泵还是汽车泵综合单价均不作调整 5.混凝土达到设计要求，满足现行施工验收规范 | m3 | 6.02 | 59.82 | 360.12 | 272.10 | 1.69
8 | 010501002025 | 现浇混凝土带形基础 C25 | 1.混凝土种类：商品混凝土 2.混凝土强度等级：C25 3.砼拌合料、配合比等：石料种类及粒径投标人综合考虑且需满足规范要求，综合单价含砼的所有外加剂费用，掺添外加剂需满足设计及规范要求，结算时无论使用何种外加剂综合单价均不作调整 4.混凝土浇筑含泵送费用及相关电费，结算时无论使用地泵还是汽车泵综合单价均不作调整 5.不同砼强度等级的梁柱节点采用高一强度的砼处理费用包含在该综合单价内 6.砼浇筑时应按设计要求留设安装管线槽，产生的费用综合进入本项综合单价报价之中 7.混凝土达到设计要求，满足现行施工验收规范 | m3 | 24.71 | 59.73 | 1475.93 | 1124.31 | 7.41
9 | 010503004054 | 现浇混凝土地圈梁 C25 | 1.混凝土种类：商品混凝土 2.混凝土强度等级：C25 3.砼拌合料、配合比等：石料种类及粒径投标人综合考虑且需满足规范要求，综合单价含砼的所有外加剂费用，掺添外加剂需满足设计及规范要求，结算时无论使用何种外加剂综合单价均不作调整 4.混凝土浇筑含泵送费用及相关电费，结算时无论使用地泵还是汽车泵综合单价均不作调整 5.不同砼强度等级的梁柱节点采用高一强度的砼处理费用包含在该综合单价内 6.砼浇筑时应按设计要求留设安装管线槽，产生的费用综合进入本项综合单价报价之中 7.混凝土达到设计要求，满足现行施工验收规范 | m3 | 2.63 | 74.50 | 195.94 | 148.83 | 1.05
10 | 010502002055 | 现浇混凝土构造柱 C25 | 1.混凝土种类：商品混凝土 2.混凝土强度等级：C25 3.砼拌合料、配合比等：石料种类及粒径投标人综合考虑且需满足规范要求，综合单价含砼的所有外加剂费用，掺添外加剂需满足设计及规范要求，结算时无论使用何种外加剂综合单价均不作调整 4.混凝土浇筑含泵送费用及相关电费，结算时无论使用地泵还是汽车泵综合单价均不作调整 5.混凝土达到设计要求，满足现行施工验收规范 | m3 | 1.28 | 80.91 | 103.56 | 79.35 | 0.51
11 | 010515001236 | 现浇构件钢筋 HRB400 直径≤φ10 | 1.钢筋种类、规格：HRB400 直径≤φ10 2.钢筋的除锈、连接方式（螺纹套筒除外）、搭接综合考虑，费用包括在投标报价综合单价内，不再单独计量计价 3.钢筋连接方式无论采用绑扎、焊接、机械连接、植筋等由投标人按设计要求及相关规范要求实施，其费用考虑在综合单价中，且达到设计及施工现行规范，结算时不再单独计量计价 4.措施钢筋、弧形构件钢筋制作安装由投标人自行综合考虑在投标报价中，结算时不作调整 5.其他：满足设计及规范要求 | t | 0.147 | 1452.37 | 213.50 | 165.52 | 4.07
12 | 010515001237 | 现浇构件钢筋 HRB400 直径φ12～14 | 1.钢筋种类、规格：HRB400 直径φ12～14 2.钢筋的除锈、连接方式（螺纹套筒除外）、搭接综合考虑，费用包括在投标报价综合单价内，不再单独计量计价 3.钢筋连接方式无论采用绑扎、焊接、机械连接、植筋等由投标人按设计要求及相关规范要求实施，其费用考虑在综合单价中，且达到设计及施工现行规范，结算时不再单独计量计价 4.措施钢筋、弧形构件钢筋制作安装由投标人自行综合考虑在投标报价中，结算时不作调整 5.其他：满足设计及规范要求 | t | 0.554 | 1453.20 | 805.07 | 571.43 | 62.86
13 | 010515001238 | 现浇构件钢筋 HRB400 直径φ16～25 | 1.钢筋种类、规格：HRB400 直径φ16～25 2.钢筋的除锈、连接方式（螺纹套筒除外）、搭接综合考虑，费用包括在投标报价综合单价内，不再单独计量计价 3.钢筋连接方式无论采用绑扎、焊接、机械连接、植筋等由投标人按设计要求及相关规范要求实施，其费用考虑在综合单价中，且达到设计及施工现行规范，结算时不再单独计量计价 4.措施钢筋、弧形构件钢筋制作安装由投标人自行综合考虑在投标报价中，结算时不作调整 5.其他：满足设计及规范要求 | t | 0.039 | 1453.65 | 56.69 | 38.69 | 6.20
14 | 010507001028 | 散水 (注意改定额量） | 1.20厚1：2.5水泥砂浆粉面 2.60厚C15混凝土 3.100厚C20混凝土垫层 2.变形缝填塞材料种类：满足设计要求 3.其他：参照西南18J812-7-2满足设计施工图纸及现行验收规范要求 | m2 | 41.69 | 17.31 | 721.65 | 607.01 | 3.75
|  | 分部小计 |  |  |  |  | 3932.46 | 3007.24 | 87.54
单价措施项目清单
混凝土模板及支架（撑 ）
15 | 011702001062 | 基础垫层模板安拆 | 1.构件类型：基础垫层模板 2.模板材料：投标人自行考虑 3.支架材料：投标人自行考虑 4.本项目投标人应根据设计图、投标施工组织设计、现场实际情况综合报价，不论采用何种支模方式均执行该综合单价 5.综合单价内应包含模板支架及模板的安拆、维修、维护、运输等相关费用 6.其他要求：满足设计与施工验收规范 | m2 | 13.3 | 30.13 | 400.73 | 212.53 | 2.93
16 | 011702001063 | 条形基础模板安拆 | 1.构件类型：条形基础模板 2.模板材料：投标人自行考虑 3.支架材料：投标人自行考虑 4.本项目投标人应根据设计图、投标施工组织设计、现场实际情况综合报价，不论采用何种支模方式均执行该综合单价 5.综合单价内应包含模板支架及模板的安拆、维修、维护、运输等相关费用 6.其他要求：满足设计与施工验收规范 | m2 | 68.8 | 43.76 | 3010.69 | 1649.82 | 37.84
17 | 011702005030 | 基础圈梁模板安拆 | 1.构件类型：基础圈梁模板 2.模板材料：投标人自行考虑 3.支架材料：投标人自行考虑 4.本项目投标人应根据设计图、投标施工组织设计、现场实际情况综合报价，不论采用何种支模方式均执行该综合单价 5.综合单价内应包含模板支架及模板的安拆、维修、维护、运输等相关费用 6.其他要求：满足设计与施工验收规范 | m2 | 22.59 | 46.01 | 1039.37 | 606.32 | 11.97
18 | 011702003055 | 构造柱模板安拆 | 1.构件类型：构造柱模板 2.模板材料：投标人自行考虑 3.支架材料：投标人自行考虑 4.本项目投标人应根据设计图、投标施工组织设计、现场实际情况综合报价，不论采用何种支模方式均执行该综合单价 5.综合单价内应包含模板支架及模板的安拆、维修、维护、运输等相关费用 6.其他要求：满足设计与施工验收规范 | m2 | 9.44 | 44.67 | 421.68 | 230.52 | 5.00
|  | 分部小计 |  |  |  |  | 4872.47 | 2699.19 | 57.74
大型机械设备进出场及安拆
19 | 011705001011 | 大型机械设备进出场及安拆 | 1.机械设备名称：根据现场实际情况综合考虑各种机械进出场及安拆 2.机械设备规格型号：综合考虑 | 台次
分部小计
|  | 分部小计 |  |  |  |  | 4872.47 | 2699.19 | 57.74
合 计 | [6 empty] | 14938.86 | 10153.42 | 944.82

## F.4 总价措施项目清单与计价表(表-11)【1#楼 ~431
总价措施项目清单与计价表
工程名称：遂宁市安居区聚贤镇城乡建设用地增减挂钩项目\群福村一组陈家湾安置点\1#楼 3人户拼【±0.00以下基础工程（条基）】 |  |  |  | 标段：/
序号 | 项目编码 | 项目名称 | 计算基础 | 费率 （%） | 金额 （元） | 调整费率 (%) | 调整后金额 (元) | 备注
定额(人工费+机械费)
1 | 011707001082 | 安全文明施工费 |  |  | 140.92
1.1 | ① | 环境保护费 | 不含总价措施税前工程造价 | 0.35 | 35.23
1.2 | ② | 文明施工费 | 不含总价措施税前工程造价 | 0.35 | 35.23
1.3 | ③ | 安全施工费 | 不含总价措施税前工程造价 | 0.35 | 35.23
1.4 | ④ | 临时设施费 | 不含总价措施税前工程造价 | 0.35 | 35.23
2 | 011707002082 | 夜间施工增加费
3 | 011707003082 | 非夜间施工照明
4 | 011707004082 | 二次搬运费 |  |  | 6.17
5 | 011707005082 | 冬雨季施工增加费
6 | 011707006082 | 地上、地下设施、建筑物的临时保护设施
7 | 011707007082 | 已完工程及设备保护费
8 | 011707008082 | 工程定位复测费 |  |  | 3.09
合计 |  |  |  |  | 150.18

## K.2 承包人提供主要材料和工程设备一览表(表-20)~432
承包人提供主要材料和工程设备一览表 （适用造价信息差额调整法）
工程名称：遂宁市安居区聚贤镇城乡建设用地增减挂钩项目\群福村一组陈家湾安置点\1#楼 3人户拼【±0.00以下基础工程（条基）】 |  |  |  |  | 标段：/
序号 | 名称、规格、型号 | 单位 | 数量 | 风险系数% | 基准单价(元) | 投标单价(元) | 发承包人确认单价(元) | 备注
1 | 柴油(机械) | L | 78.777 |  |  | 6.34
2 | 水 | m3 | 16.221 |  |  | 3.91
3 | 其他材料费 | 元 | 115.876 |  |  | 1.00
4 | 商品混凝土 C25 | m3 | 33.729
5 | 焊条 (高强钢筋用) | kg | 5.143 |  |  | 5.40
6 | 标准砖 | 千匹 | 14.282
7 | 商品混凝土 C20 | m3 | 10.9
8 | 商品混凝土 C15 | m3 | 3.414
9 | 干混地面砂浆 M20 | t | 2.024
10 | 二等锯材 | m3 | 0.788 |  |  | 1480.00
11 | 复合模板 | m2 | 28.154 |  |  | 28.00
12 | 汽油(机械) | L | 4.605 |  |  | 6.74
13 | 干混砌筑砂浆 M5 | t | 0.257
14 | 对拉螺栓 | kg | 3.345 |  |  | 4.15
15 | 对拉螺栓塑料管 | m | 11.962 |  |  | 1.10
16 | 摊销卡具和支撑钢材 | kg | 4.276 |  |  | 3.58
17 | 高强钢筋 φ≤10 | t | 0.164
18 | 高强钢筋 φ12～16 | t | 0.594
19 | 高强钢筋 φ＞16 | t | 0.039
20 | 干混砌筑砂浆 M10 | t | 10.865

## E.3 单位工程招标控制价投标报价汇总表(表-04-1~433
单位工程招标控制价/投标报价汇总表
（适用于一般计税方法）
工程名称：遂宁市安居区聚贤镇城乡建设用地增减挂钩项目\群福村一组陈家湾安置点\1#楼 3人户拼【±0.00以上建筑与主体工程】 |  | 标段：/
序号 | 汇总内容 | 金 额（元） | 其中:暂估价(元)
1 | 分部分项及单价措施项目 | 72487.05
1.1 | 砌筑工程 | 25555.04
1.2 | 混凝土及钢筋混凝土工程 | 13151.52
1.3 | 金属结构工程 | 336.87
1.4 | 单价措施项目 | 33443.62
2 | 总价措施项目 | 591.51 | -
2.1 | 其中：安全文明施工费 | 546.60 | -
3 | 其他项目 |  | -
3.1 | 其中：暂列金额 |  | -
3.2 | 其中：专业工程暂估价 |  | -
3.3 | 其中：计日工 |  | -
3.4 | 其中：总承包服务费 |  | -
4 | 规费 | 2359.23 | -
5 | 创优质工程奖补偿奖励费 |  | -
6 | 税前不含税工程造价 | 75437.79 | -
6.1 | 其中：除税甲供材料（设备）费 |  | -
7 | 销项增值税额 | 2263.13 | -
8 | 附加税 |  | -
招标控制价/投标报价总价合计=税前不含税工程造价+销项增值税额+附加税 |  | 77700.92

## F.1 分部分项工程和单价措施项目清单与计价表(表-0~434
分部分项工程和单价措施项目清单与计价表
工程名称：遂宁市安居区聚贤镇城乡建设用地增减挂钩项目\群福村一组陈家湾安置点\1#楼 3人户拼【±0.00以上建筑与主体工程】 |  |  |  |  | 标段：/
序号 | 项目编码 | 项目名称 | 项目特征描述 | 计量 单位 | 工程量 | 金额（元）
[6 empty] | 综合单价 | 合价 | 其中
[8 empty] | 定额人工费 | 定额机械费 | 暂估价
0104 砌筑工程
1 | 010401003028 | ±0.00以上MU10实心砖墙 M5 | 1.砖品种、规格、强度等级:MU10页岩标砖 2.墙体厚度:详施工图 3.砂浆强度等级：M5混合砂浆 4.墙身防潮详设计 | m3 | 93.42 | 273.55 | 25555.04 | 20674.78 | 41.10
|  | 分部小计 |  |  |  |  | 25555.04 | 20674.78 | 41.10
0105 混凝土及钢筋混凝土工程
2 | 010502002056 | 现浇混凝土构造柱 C25 | 1.混凝土种类：商品混凝土 2.混凝土强度等级：C25 3.砼拌合料、配合比等：石料种类及粒径投标人综合考虑且需满足规范要求，综合单价含砼的所有外加剂费用，掺添外加剂需满足设计及规范要求，结算时无论使用何种外加剂综合单价均不作调整 4.混凝土浇筑含泵送费用及相关电费，结算时无论使用地泵还是汽车泵综合单价均不作调整 5.混凝土达到设计要求，满足现行施工验收规范 | m3 | 10.59 | 80.91 | 856.84 | 656.47 | 4.24
3 | 010505001082 | 现浇混凝土矩形梁 C30 | 1.混凝土种类：商品混凝土 2.混凝土强度等级：C30 3.砼拌合料、配合比等：石料种类及粒径投标人综合考虑且需满足规范要求，综合单价含砼的所有外加剂费用，掺添外加剂需满足设计及规范要求，结算时无论使用何种外加剂综合单价均不作调整 4.混凝土浇筑含泵送费用及相关电费，结算时无论使用地泵还是汽车泵综合单价均不作调整 5.不同砼强度等级的梁柱节点采用高一强度的砼处理费用包含在该综合单价内 6.砼浇筑时应按设计要求留设安装管线槽，产生的费用综合进入本项综合单价报价之中 7.混凝土达到设计要求，满足现行施工验收规范 | m3 | 1.97 | 60.01 | 118.22 | 86.19 | 1.02
4 | 010503004055 | 现浇混凝土圈梁 C25 | 1.混凝土种类：商品混凝土 2.混凝土强度等级：C25 3.砼拌合料、配合比等：石料种类及粒径投标人综合考虑且需满足规范要求，综合单价含砼的所有外加剂费用，掺添外加剂需满足设计及规范要求，结算时无论使用何种外加剂综合单价均不作调整 4.混凝土浇筑含泵送费用及相关电费，结算时无论使用地泵还是汽车泵综合单价均不作调整 5.不同砼强度等级的梁柱节点采用高一强度的砼处理费用包含在该综合单价内 6.砼浇筑时应按设计要求留设安装管线槽，产生的费用综合进入本项综合单价报价之中 7.混凝土达到设计要求，满足现行施工验收规范 | m3 | 6.19 | 74.50 | 461.16 | 350.29 | 2.48
5 | 010505001083 | 现浇混凝土有梁板 C30 | 1.混凝土种类：商品混凝土 2.混凝土强度等级：C30 3.砼拌合料、配合比等：石料种类及粒径投标人综合考虑且需满足规范要求，综合单价含砼的所有外加剂费用，掺添外加剂需满足设计及规范要求，结算时无论使用何种外加剂综合单价均不作调整 4.混凝土浇筑含泵送费用及相关电费，结算时无论使用地泵还是汽车泵综合单价均不作调整 5.不同砼强度等级的梁柱节点采用高一强度的砼处理费用包含在该综合单价内 6.砼浇筑时应按设计要求留设安装管线槽，产生的费用综合进入本项综合单价报价之中 7.混凝土达到设计要求，满足现行施工验收规范 | m3 | 18.73 | 60.01 | 1123.99 | 819.44 | 9.74
6 | 010505001084 | 现浇混凝土屋面板 C30 | 1.混凝土种类：商品混凝土 2.混凝土强度等级：C30 3.砼拌合料、配合比等：石料种类及粒径投标人综合考虑且需满足规范要求，综合单价含砼的所有外加剂费用，掺添外加剂需满足设计及规范要求，结算时无论使用何种外加剂综合单价均不作调整 4.混凝土浇筑含泵送费用及相关电费，结算时无论使用地泵还是汽车泵综合单价均不作调整 5.不同砼强度等级的梁柱节点采用高一强度的砼处理费用包含在该综合单价内 6.砼浇筑时应按设计要求留设安装管线槽，产生的费用综合进入本项综合单价报价之中 7.混凝土达到设计要求，满足现行施工验收规范 | m3 | 15.94 | 60.90 | 970.75 | 710.92 | 6.69
7 | 010505008028 | 现浇混凝土雨篷 C25 | 1.混凝土种类：商品混凝土 2.混凝土强度等级：C25 3.砼拌合料、配合比等：石料种类及粒径投标人综合考虑且需满足规范要求，综合单价含砼的所有外加剂费用，掺添外加剂需满足设计及规范要求，结算时无论使用何种外加剂综合单价均不作调整 4.混凝土浇筑含泵送费用及相关电费，结算时无论使用地泵还是汽车泵综合单价均不作调整 5.结构类型：雨棚、挑檐、阳台板综合考虑 6.混凝土达到设计要求，满足现行施工验收规范 | m3 | 0.73 | 87.08 | 63.57 | 47.31 | 0.47
8 | 010506001028 | 现浇混凝土直形楼梯 C30 | 1.混凝土种类：商品混凝土 2.混凝土强度等级：C30 3.砼拌合料、配合比等：石料种类及粒径投标人综合考虑且需满足规范要求，综合单价含砼的所有外加剂费用，掺添外加剂需满足设计及规范要求，结算时无论使用何种外加剂综合单价均不作调整 4.混凝土浇筑含泵送费用及相关电费，结算时无论使用地泵还是汽车泵综合单价均不作调整 5.不同砼强度等级的梁柱节点采用高一强度的砼处理费用包含在该综合单价内 6.砼浇筑时应按设计要求留设安装管线槽，产生的费用综合进入本项综合单价报价之中 7.混凝土达到设计要求，满足现行施工验收规范 | m3 | 10.56 | 39.37 | 415.75 | 313.32 | 1.27
9 | 010507007071 | 现浇混凝土翻边 C25 | 1.混凝土种类：商品混凝土 2.混凝土强度等级：C25 3.砼拌合料、配合比等：石料种类及粒径投标人综合考虑且需满足规范要求，综合单价含砼的所有外加剂费用，掺添外加剂需满足设计及规范要求，结算时无论使用何种外加剂综合单价均不作调整 4.混凝土浇筑含泵送费用及相关电费，结算时无论使用地泵还是汽车泵综合单价均不作调整 5.混凝土达到设计要求，满足现行施工验收规范 | m3 | 1.95 | 64.95 | 126.65 | 93.78 | 1.25
10 | 010507007072 | 现浇混凝土其他构件 C25 | 1.混凝土种类：商品混凝土 2.混凝土强度等级：C25 3.砼拌合料、配合比等：石料种类及粒径投标人综合考虑且需满足规范要求，综合单价含砼的所有外加剂费用，掺添外加剂需满足设计及规范要求，结算时无论使用何种外加剂综合单价均不作调整 4.混凝土浇筑含泵送费用及相关电费，结算时无论使用地泵还是汽车泵综合单价均不作调整 5.混凝土达到设计要求，满足现行施工验收规范 | m3 | 0.66 | 156.40 | 103.22 | 79.36
11 | 010507007073 | 烟道C20细石砼 | 1.构件的类型 2.构件规格 3.部位 4.混凝土种类 5.混凝土强度等级 | m3 | 0.1 | 156.40 | 15.64 | 12.02
12 | 010510003028 | 预制混凝土过梁 C25 | 1.混凝土种类：预制混凝土 2.混凝土强度等级：C25 3.砼拌合料、配合比等：石料种类及粒径投标人综合考虑且需满足规范要求，模板制作安装运输需满足设计及规范要求，结算时综合单价均不作调整 4.混凝土预制送费用及相关电费，现场预制及运输加工综合单价均不作调整 5.混凝土达到设计要求，满足现行施工验收规范 | m3 | 2.39 | 112.77 | 269.52 | 117.09 | 76.03
13 | 010515001239 | 砌体加固筋 HPB300 直径≤φ10 | 1.钢筋种类、规格：HPB300 直径≤φ10 2.钢筋的除锈、连接方式（螺纹套筒除外）、搭接综合考虑，费用包括在投标报价综合单价内，不再单独计量计价 3.钢筋连接方式无论采用绑扎、焊接、机械连接、植筋等由投标人按设计要求及相关规范要求实施，其费用考虑在综合单价中，且达到设计及施工现行规范，结算时不再单独计量计价 4.措施钢筋、弧形构件钢筋制作安装由投标人自行综合考虑在投标报价中，结算时不作调整 5.其他：满足设计及规范要求 | t | 0.268 | 1273.13 | 341.20 | 263.72 | 6.78
14 | 010515001240 | 现浇构件钢筋 HPB300 直径≤φ10 | 1.钢筋种类、规格：HPB300 直径≤φ10 2.钢筋的除锈、连接方式（螺纹套筒除外）、搭接综合考虑，费用包括在投标报价综合单价内，不再单独计量计价 3.钢筋连接方式无论采用绑扎、焊接、机械连接、植筋等由投标人按设计要求及相关规范要求实施，其费用考虑在综合单价中，且达到设计及施工现行规范，结算时不再单独计量计价 4.措施钢筋、弧形构件钢筋制作安装由投标人自行综合考虑在投标报价中，结算时不作调整 5.其他：满足设计及规范要求 | t | 0.126 | 1453.90 | 183.19 | 141.59 | 3.64
15 | 010515001241 | 现浇构件钢筋 HRB400 直径≤φ10 | 1.钢筋种类、规格：HRB400 直径≤φ10 2.钢筋的除锈、连接方式（螺纹套筒除外）、搭接综合考虑，费用包括在投标报价综合单价内，不再单独计量计价 3.钢筋连接方式无论采用绑扎、焊接、机械连接、植筋等由投标人按设计要求及相关规范要求实施，其费用考虑在综合单价中，且达到设计及施工现行规范，结算时不再单独计量计价 4.措施钢筋、弧形构件钢筋制作安装由投标人自行综合考虑在投标报价中，结算时不作调整 5.其他：满足设计及规范要求 | t | 2.816 | 1452.37 | 4089.87 | 3170.87 | 78.06
16 | 010515001242 | 现浇构件钢筋 HRB400 直径φ12～14 | 1.钢筋种类、规格：HRB400 直径φ12～14 2.钢筋的除锈、连接方式（螺纹套筒除外）、搭接综合考虑，费用包括在投标报价综合单价内，不再单独计量计价 3.钢筋连接方式无论采用绑扎、焊接、机械连接、植筋等由投标人按设计要求及相关规范要求实施，其费用考虑在综合单价中，且达到设计及施工现行规范，结算时不再单独计量计价 4.措施钢筋、弧形构件钢筋制作安装由投标人自行综合考虑在投标报价中，结算时不作调整 5.其他：满足设计及规范要求 | t | 2.037 | 1453.20 | 2960.17 | 2101.08 | 231.14
17 | 010515001243 | 现浇构件钢筋 HRB400 直径φ16～25 | 1.钢筋种类、规格：HRB400 直径φ16～25 2.钢筋的除锈、连接方式（螺纹套筒除外）、搭接综合考虑，费用包括在投标报价综合单价内，不再单独计量计价 3.钢筋连接方式无论采用绑扎、焊接、机械连接、植筋等由投标人按设计要求及相关规范要求实施，其费用考虑在综合单价中，且达到设计及施工现行规范，结算时不再单独计量计价 4.措施钢筋、弧形构件钢筋制作安装由投标人自行综合考虑在投标报价中，结算时不作调整 5.其他：满足设计及规范要求 | t | 0.144 | 1453.65 | 209.33 | 142.84 | 22.90
18 | 010516002028 | 预埋铁件 | 1.钢材种类：综合 2.规格：综合 | t | 0.14 | 6017.52 | 842.45 | 231.80 | 41.28
|  | 分部小计 |  |  |  |  | 13151.52 | 9338.09 | 486.99
0106 金属结构工程
19 | 010607005028 | 砌块墙钢丝网加固 | 1.材料品种、规格:φ0.8的9×25孔镀锌焊接钢丝网 2.部位：不同材料交接处等 3.其他：满足设计及规范要求 | m2 | 30.68 | 10.98 | 336.87 | 196.66
|  | 分部小计 |  |  |  |  | 336.87 | 196.66
单价措施项目清单
脚手架工程
20 | 011701001028 | 综合脚手架 | 1.建筑结构形式：综合 2.檐口高度：单层建筑(檐口高度) ≤9m 3.搭设方式：综合 4.搭设高度：综合 5.满足设计及现行施工规范要求，综合单价中包含完成此项目的全部工作内容的费用 | m2 | 242.53 | 14.95 | 3625.82 | 2490.78 | 126.12
|  | 分部小计 |  |  |  |  | 3625.82 | 2490.78 | 126.12
混凝土模板及支架（撑 ）
21 | 011702006028 | 矩形梁模板安拆 | 1.构件类型：矩形梁模板 2.模板材料：投标人自行考虑 3.支架材料：投标人自行考虑 4.本项目投标人应根据设计图、投标施工组织设计、现场实际情况综合报价，不论采用何种支模方式均执行该综合单价 5.综合单价内应包含模板支架及模板的安拆、维修、维护、运输等相关费用 6.其他要求：满足设计与施工验收规范 | m2 | 23.25 | 46.64 | 1084.38 | 629.15 | 23.48
22 | 011702014028 | 有梁板模板安拆 | 1.构件类型：有梁板模板 2.模板材料：投标人自行考虑 3.支架材料：投标人自行考虑 4.本项目投标人应根据设计图、投标施工组织设计、现场实际情况综合报价，不论采用何种支模方式均执行该综合单价 5.综合单价内应包含模板支架及模板的安拆、维修、维护、运输等相关费用 6.其他要求：满足设计与施工验收规范 | m2 | 307.43 | 48.47 | 14901.13 | 8306.76 | 322.80
23 | 011702024028 | 楼梯模板安拆 | 1.构件类型：楼梯模板 2.模板材料：投标人自行考虑 3.支架材料：投标人自行考虑 4.本项目投标人应根据设计图、投标施工组织设计、现场实际情况综合报价，不论采用何种支模方式均执行该综合单价 5.综合单价内应包含模板支架及模板的安拆、维修、维护、运输等相关费用 6.其他要求：满足设计与施工验收规范 | m2 | 10.56 | 112.66 | 1189.69 | 783.97 | 7.60
24 | 011702008028 | 圈梁模板安拆 | 1.构件类型：圈梁模板 2.模板材料：投标人自行考虑 3.支架材料：投标人自行考虑 4.本项目投标人应根据设计图、投标施工组织设计、现场实际情况综合报价，不论采用何种支模方式均执行该综合单价 5.综合单价内应包含模板支架及模板的安拆、维修、维护、运输等相关费用 6.其他要求：满足设计与施工验收规范 | m2 | 31.4 | 47.18 | 1481.45 | 894.90 | 16.33
25 | 011702009028 | 过梁模板安拆 | 1.构件类型：过梁模板 2.模板材料：投标人自行考虑 3.支架材料：投标人自行考虑 4.本项目投标人应根据设计图、投标施工组织设计、现场实际情况综合报价，不论采用何种支模方式均执行该综合单价 5.综合单价内应包含模板支架及模板的安拆、维修、维护、运输等相关费用 6.其他要求：满足设计与施工验收规范 | m2 | 31.59 | 54.97 | 1736.50 | 1077.85 | 13.27
26 | 011702003056 | 构造柱模板安拆 | 1.构件类型：构造柱模板 2.模板材料：投标人自行考虑 3.支架材料：投标人自行考虑 4.本项目投标人应根据设计图、投标施工组织设计、现场实际情况综合报价，不论采用何种支模方式均执行该综合单价 5.综合单价内应包含模板支架及模板的安拆、维修、维护、运输等相关费用 6.其他要求：满足设计与施工验收规范 | m2 | 78.73 | 44.67 | 3516.87 | 1922.59 | 41.73
27 | 011702025055 | 反坎模板安拆 | 1.构件类型：反坎模板 2.模板材料：投标人自行考虑 3.支架材料：投标人自行考虑 4.本项目投标人应根据设计图、投标施工组织设计、现场实际情况综合报价，不论采用何种支模方式均执行该综合单价 5.综合单价内应包含模板支架及模板的安拆、维修、维护、运输等相关费用 6.其他要求：满足设计与施工验收规范 | m2 | 18.27 | 64.29 | 1174.58 | 714.72 | 10.78
28 | 011702023028 | 雨篷模板安拆 | 1.构件类型：雨棚模板 2.模板材料：投标人自行考虑 3.支架材料：投标人自行考虑 4.本项目投标人应根据设计图、投标施工组织设计、现场实际情况综合报价，不论采用何种支模方式均执行该综合单价 5.综合单价内应包含模板支架及模板的安拆、维修、维护、运输等相关费用 6.其他要求：满足设计与施工验收规范 | m2 | 7.85 | 72.24 | 567.08 | 341.87 | 3.77
29 | 011702025056 | 其它现浇构件模板安拆 | 1.构件类型：其他现浇构建模板 2.模板材料：投标人自行考虑 3.支架材料：投标人自行考虑 4.本项目投标人应根据设计图、投标施工组织设计、现场实际情况综合报价，不论采用何种支模方式均执行该综合单价 5.综合单价内应包含模板支架及模板的安拆、维修、维护、运输等相关费用 6.其他要求：满足设计与施工验收规范 | m2 | 8.14 | 64.29 | 523.32 | 318.44 | 4.80
|  | 分部小计 |  |  |  |  | 26175.00 | 14990.25 | 444.56
垂直运输
30 | 011703001028 | 垂直运输 | 1.建筑物建筑类型及结构形式：详施工设计； 2.建筑面积：详施工设计； 3.建筑物檐口高度、层数：详施工设计； 4.其它满足设计、施工及验收规范要求； | m2 | 242.53 | 15.02 | 3642.80 | 1460.03 | 1966.92
|  | 分部小计 |  |  |  |  | 3642.80 | 1460.03 | 1966.92
|  | 分部小计 |  |  |  |  | 33443.62 | 18941.06 | 2537.60
合 计 | [6 empty] | 72487.05 | 49150.59 | 3065.69

## F.4 总价措施项目清单与计价表(表-11)【1#楼 ~435
总价措施项目清单与计价表
工程名称：遂宁市安居区聚贤镇城乡建设用地增减挂钩项目\群福村一组陈家湾安置点\1#楼 3人户拼【±0.00以上建筑与主体工程】 |  |  |  | 标段：/
序号 | 项目编码 | 项目名称 | 计算基础 | 费率 （%） | 金额 （元） | 调整费率 (%) | 调整后金额 (元) | 备注
定额(人工费+机械费)
1 | 011707001083 | 安全文明施工费 |  |  | 546.60
1.1 | ① | 环境保护费 | 不含总价措施税前工程造价 | 0.35 | 136.65
1.2 | ② | 文明施工费 | 不含总价措施税前工程造价 | 0.35 | 136.65
1.3 | ③ | 安全施工费 | 不含总价措施税前工程造价 | 0.35 | 136.65
1.4 | ④ | 临时设施费 | 不含总价措施税前工程造价 | 0.35 | 136.65
2 | 011707002083 | 夜间施工增加费
3 | 011707003083 | 非夜间施工照明
4 | 011707004083 | 二次搬运费 |  |  | 29.94
5 | 011707005083 | 冬雨季施工增加费
6 | 011707006083 | 地上、地下设施、建筑物的临时保护设施
7 | 011707007083 | 已完工程及设备保护费
8 | 011707008083 | 工程定位复测费 |  |  | 14.97
合计 |  |  |  |  | 591.51

## K.2 承包人提供主要材料和工程设备一览表(表-20)~436
承包人提供主要材料和工程设备一览表 （适用造价信息差额调整法）
工程名称：遂宁市安居区聚贤镇城乡建设用地增减挂钩项目\群福村一组陈家湾安置点\1#楼 3人户拼【±0.00以上建筑与主体工程】 |  |  |  |  | 标段：/
序号 | 名称、规格、型号 | 单位 | 数量 | 风险系数% | 基准单价(元) | 投标单价(元) | 发承包人确认单价(元) | 备注
1 | 商品混凝土 C25 | m3 | 20.221
2 | 水 | m3 | 51.409 |  |  | 3.91
3 | 其他材料费 | 元 | 1124.716 |  |  | 1.00
4 | 钢筋 φ≤10 | t | 0.432
5 | 焊条 (高强钢筋用) | kg | 18.915 |  |  | 5.40
6 | 干混砌筑砂浆 M5 | t | 50.997
7 | 商品混凝土 C30 | m3 | 46.455
8 | 摊销卡具和支撑钢材 | kg | 271.941 |  |  | 3.58
9 | 复合模板 | m2 | 133.75 |  |  | 28.00
10 | 二等锯材 | m3 | 3.466 |  |  | 1480.00
11 | 柴油(机械) | L | 63.109 |  |  | 6.34
12 | 预制过梁 C25 | m3 | 2.402
13 | 汽油(机械) | L | 0.16 |  |  | 6.74
14 | 钢材 综合 | kg | 143.5 |  |  | 4.00
15 | 焊条 综合 | kg | 4.2 |  |  | 4.15
16 | 钢丝网 综合 | m2 | 32.235 |  |  | 2.96
17 | 商品细石混凝土 C20 | m3 | 0.101
18 | 脚手架钢材 | kg | 94.696 |  |  | 3.58
19 | 锯材 综合 | m3 | 0.146 |  |  | 1480.00
20 | 对拉螺栓 | kg | 3.448 |  |  | 4.15
21 | 对拉螺栓塑料管 | m | 3.307 |  |  | 1.10
22 | 高强钢筋 φ≤10 | t | 3.146
23 | 高强钢筋 φ12～16 | t | 2.185
24 | 高强钢筋 φ＞16 | t | 0.145
25 | 标准砖 | 千匹 | 68.843

## E.3 单位工程招标控制价投标报价汇总表(表-04-1~437
单位工程招标控制价/投标报价汇总表
（适用于一般计税方法）
工程名称：遂宁市安居区聚贤镇城乡建设用地增减挂钩项目\群福村一组陈家湾安置点\1#楼 3人户拼【±0.00以上装饰装修工程】 |  | 标段：/
序号 | 汇总内容 | 金 额（元） | 其中:暂估价(元)
1 | 分部分项及单价措施项目 | 38243.96
1.1 | 门窗工程 | 2263.97
1.2 | 屋面及防水工程 | 6484.75
1.3 | 保温、隔热、防腐工程
1.4 | 楼地面装饰工程
1.5 | 墙、柱面装饰与隔断、幕墙工程 | 14001.87
1.6 | 油漆、涂料、裱糊工程 | 6282.30
1.7 | 其他装饰工程 | 4885.06
1.8 | 单价措施项目 | 4326.01
2 | 总价措施项目 | 498.58 | -
2.1 | 其中：安全文明施工费 | 474.84 | -
3 | 其他项目 |  | -
3.1 | 其中：暂列金额 |  | -
3.2 | 其中：专业工程暂估价 |  | -
3.3 | 其中：计日工 |  | -
3.4 | 其中：总承包服务费 |  | -
4 | 规费 | 1327.42 | -
5 | 创优质工程奖补偿奖励费 |  | -
6 | 税前不含税工程造价 | 40069.96 | -
6.1 | 其中：除税甲供材料（设备）费 |  | -
7 | 销项增值税额 | 1202.10 | -
8 | 附加税 |  | -
招标控制价/投标报价总价合计=税前不含税工程造价+销项增值税额+附加税 |  | 41272.06

## F.1 分部分项工程和单价措施项目清单与计价表(表-0~438
分部分项工程和单价措施项目清单与计价表
工程名称：遂宁市安居区聚贤镇城乡建设用地增减挂钩项目\群福村一组陈家湾安置点\1#楼 3人户拼【±0.00以上装饰装修工程】 |  |  |  |  | 标段：/
序号 | 项目编码 | 项目名称 | 项目特征描述 | 计量 单位 | 工程量 | 金额（元）
[6 empty] | 综合单价 | 合价 | 其中
[8 empty] | 定额人工费 | 定额机械费 | 暂估价
0108 门窗工程
1 | 010802004028 | 钢制防盗门 | 1.门类型：钢制防盗门 2.框截面尺寸及开启方式：尺寸综合，开启方式综合 3.门扇厚度：满足设计及相关规范要求 | m2 | 7.2 | 43.40 | 312.48 | 227.52 | 11.52
2 | 010807001044 | 塑钢固定窗 | 1.窗类型：塑钢固定窗 2.窗洞尺寸按设计 3.材料种类：塑钢型材 4.玻璃品种、厚度：塑钢窗框5+12A+5 5.五金材料：滑轮滑轨、卡锁 6.其它：符合设计及规范要求 | m2 | 2.16 | 34.88 | 75.34 | 53.20 | 3.41
3 | 010807001045 | 塑钢平开窗 | 1.窗类型：塑钢平开窗 2.窗洞尺寸按设计 3.材料种类：塑钢型材 4.玻璃品种、厚度：塑钢窗框5+12A+5 5.五金材料：滑轮滑轨、卡锁 6.所有可开启外窗均设置纱窗 7.其它：符合设计及规范要求 | m2 | 36.9 | 50.26 | 1854.59 | 1349.80 | 58.30
4 | 010807003028 | 铝合金百叶窗 | 1.窗类型：铝合金百叶窗 2.窗洞尺寸按设计 3.材料种类：断热桥铝合金型材 4.五金材料：滑轮滑轨、卡锁 5.其它：符合设计及规范要求 | m2 | 0.54 | 39.93 | 21.56 | 15.27 | 0.76
|  | 分部小计 |  |  |  |  | 2263.97 | 1645.79 | 73.99
0109 屋面及防水工程
5 | 010901001028 | 玻纤沥青瓦（屋1） | 1.瓦品种、规格：玻纤沥青瓦 2.其它：符合设计及规范要求 | m2 | 201.14 | 12.63 | 2540.40 | 1818.31
6 | 010902001028 | 0.8厚聚乙烯丙纶防水卷材（屋1） | 1.防水膜品种：0.8厚聚乙烯丙纶防水卷材(两道) 2.涂膜厚度、遍数：两道 3.其它：符合设计及规范要求 | m2 | 201.14 | 11.82 | 2377.47 | 1755.95
7 | 010902003028 | 20厚1:2.5水泥砂浆保护层（屋1） | 1.20厚1:2.5水泥砂浆保护层 2.其它：符合设计及规范要求 | m2 | 201.14 | 7.79 | 1566.88 | 1436.14 | 6.03
|  | 分部小计 |  |  |  |  | 6484.75 | 5010.40 | 6.03
0110 保温、隔热、防腐工程
分部小计
0111 楼地面装饰工程
分部小计
0112 墙、柱面装饰与隔断、幕墙工程
8 | 011201001055 | 内墙面一般抹灰（内1） | 1.5厚1:2.5水泥砂浆罩面压光 2.6厚1:3水泥砂浆垫层 3.7厚1:3水泥砂浆打底扫毛 4.其它：符合设计及规范要求 | m2 | 544.57 | 12.68 | 6905.15 | 6360.58 | 5.45
9 | 011201001056 | 内墙面一般抹灰（内2） | 1.8厚1:2防水砂浆(M5水泥砂浆内掺5%防水剂)找平层 2.10厚1:3水泥砂浆打底扫毛 3.其它：符合设计及规范要求 | m2 | 135.87 | 12.19 | 1656.26 | 1525.82 | 1.36
10 | 011201004028 | 外墙面找平抹灰（外1） | 1.8mm厚水泥聚合物纤维抗裂砂浆找平，掺5%无机铝盐防水剂 2.10mm厚水泥聚合物纤维抗裂砂浆打底，掺5%无机铝盐防水剂（不同材质交接每边搭接500宽钢丝网，另计） 3.基层墙体清理（混凝土墙面刷界面处理剂） 4.其它：符合设计及规范要求 | m2 | 286.34 | 19.00 | 5440.46 | 3905.68 | 14.32
|  | 分部小计 |  |  |  |  | 14001.87 | 11792.08 | 21.13
0114 油漆、涂料、裱糊工程
11 | 011406001028 | 墙面乳胶漆（外1） | 1.刷乳胶漆透明保护面漆一道 2.喷外墙防水乳胶漆一道 3.涂刷封闭底漆一道 4.刮涂柔性外墙细腻子两遍、找平、磨光 5.其它：符合设计及规范要求 | m2 | 286.34 | 21.94 | 6282.30 | 4335.19
|  | 分部小计 |  |  |  |  | 6282.30 | 4335.19
0115 其他装饰工程
12 | 011502007028 | EPS线条材料装饰线 | 1.EPS线条材料装饰线 2.具体位置详见设计施工图 | m | 92.04 | 14.35 | 1320.77 | 240.22
13 | 010514001028 | 烟道（C-PC-3) | 1.烟道（C-PC-3) 2.排气道风帽含在单价内 3.具体做法参GB23J916-1（37-41） | m | 12.8 | 278.46 | 3564.29 | 1469.95 | 104.70
|  | 分部小计 |  |  |  |  | 4885.06 | 1710.17 | 104.70
单价措施项目清单
脚手架工程
14 | 011701002028 | 外脚手架 | 1.搭设方式：双排脚手架 2.搭设高度：高度≤4m 3.脚手架材质：综合考虑 4.其他：满足设计及相关规范要求 | m2 | 347.75 | 12.44 | 4326.01 | 3161.05 | 180.83
|  | 分部小计 |  |  |  |  | 4326.01 | 3161.05 | 180.83
|  | 分部小计 |  |  |  |  | 4326.01 | 3161.05 | 180.83
合 计 | [6 empty] | 38243.96 | 27654.68 | 386.68

## F.4 总价措施项目清单与计价表(表-11)【1#楼 ~439
总价措施项目清单与计价表
工程名称：遂宁市安居区聚贤镇城乡建设用地增减挂钩项目\群福村一组陈家湾安置点\1#楼 3人户拼【±0.00以上装饰装修工程】 |  |  |  | 标段：/
序号 | 项目编码 | 项目名称 | 计算基础 | 费率 （%） | 金额 （元） | 调整费率 (%) | 调整后金额 (元) | 备注
定额(人工费+机械费)
1 | 011707001084 | 安全文明施工费 |  |  | 474.84
1.1 | ① | 环境保护费 | 不含总价措施税前工程造价 | 0.35 | 118.71
1.2 | ② | 文明施工费 | 不含总价措施税前工程造价 | 0.35 | 118.71
1.3 | ③ | 安全施工费 | 不含总价措施税前工程造价 | 0.35 | 118.71
1.4 | ④ | 临时设施费 | 不含总价措施税前工程造价 | 0.35 | 118.71
2 | 011707002084 | 夜间施工增加费
3 | 011707003084 | 非夜间施工照明
4 | 011707004084 | 二次搬运费 |  |  | 15.83
5 | 011707005084 | 冬雨季施工增加费
6 | 011707006084 | 地上、地下设施、建筑物的临时保护设施
7 | 011707007084 | 已完工程及设备保护费
8 | 011707008084 | 工程定位复测费 |  |  | 7.91
合计 |  |  |  |  | 498.58

## K.2 承包人提供主要材料和工程设备一览表(表-20)~440
承包人提供主要材料和工程设备一览表 （适用造价信息差额调整法）
工程名称：遂宁市安居区聚贤镇城乡建设用地增减挂钩项目\群福村一组陈家湾安置点\1#楼 3人户拼【±0.00以上装饰装修工程】 |  |  |  |  | 标段：/
序号 | 名称、规格、型号 | 单位 | 数量 | 风险系数% | 基准单价(元) | 投标单价(元) | 发承包人确认单价(元) | 备注
1 | 其他材料费 | 元 | 624.088 |  |  | 1.00
2 | 膨胀螺栓(金属胀锚螺栓) M8×80 | 套 | 163.47 |  |  | 0.26
3 | 聚乙烯丙纶防水卷材 0.8mm | m2 | 227.243
4 | 水 | m3 | 12.461 |  |  | 3.91
5 | 干混抹灰砂浆 M15 | t | 8.858
6 | 干混抹灰砂浆 M20 | t | 22.829
7 | 滑石粉 | kg | 70.524 |  |  | 0.34
8 | 腻子胶 | kg | 21.785 |  |  | 1.25
9 | 大白粉 | kg | 2.144 |  |  | 0.39
10 | 白水泥 | kg | 35.613 |  |  | 0.63
11 | 塑钢固定窗 5+12A+5 | m2 | 2.084
12 | 钢防盗门 | m2 | 6.926
13 | 膨胀螺栓 | 套 | 19.296 |  |  | 0.14
14 | 塑钢平开窗 5+12A+5 | m2 | 35.199
15 | 铝合金百叶窗 | m2 | 0.48
16 | 玻纤沥青瓦 | m2 | 213.166
17 | 改性沥青粘接剂 | kg | 96.528 |  |  | 1.66
18 | 改性沥青嵌缝油膏 | kg | 21.719 |  |  | 3.50
19 | 干混地面砂浆 M20 | t | 7.722
20 | 水泥 32.5 | kg | 64.018 |  |  | 0.42
21 | EPS线条 | m | 96.6 |  |  | 12.50
22 | 烟道（C-PC-3) | m | 25.856 |  |  | 25.00
23 | 干混砌筑砂浆 M5 | t | 0.269
24 | C-ZF-W150防火止回阀 | 个 | 3.03 |  |  | 200.00
25 | 风帽 C-FM-Y250 | 个 | 3.03 |  |  | 150.00
26 | 脚手架钢材 | kg | 76.071 |  |  | 3.58
27 | 锯材 综合 | m3 | 0.167 |  |  | 1480.00
28 | 柴油(机械) | L | 20.645 |  |  | 6.34
29 | 无机盐铝防水剂 | kg | 207.205 |  |  | 3.32
30 | 乳胶漆底漆 | kg | 23.288 |  |  | 16.00
31 | 乳胶漆面漆 | kg | 56.275 |  |  | 18.00

## E.3 单位工程招标控制价投标报价汇总表(表-04-1~441
单位工程招标控制价/投标报价汇总表
（适用于一般计税方法）
工程名称：遂宁市安居区聚贤镇城乡建设用地增减挂钩项目\群福村一组陈家湾安置点\1#楼 3人户拼【1# 3人户拼安装工程】 |  | 标段：/
序号 | 汇总内容 | 金 额（元） | 其中:暂估价(元)
1 | 分部分项及单价措施项目 | 13325.73
1.1 | 电气 | 8768.87
1.2 | 给排水 | 4254.16
1.3 | 单价措施项目 | 302.70
2 | 总价措施项目 | 190.52 | -
2.1 | 其中：安全文明施工费 | 182.32 | -
3 | 其他项目 |  | -
3.1 | 其中：暂列金额 |  | -
3.2 | 其中：专业工程暂估价 |  | -
3.3 | 其中：计日工 |  | -
3.4 | 其中：总承包服务费 |  | -
4 | 规费 | 346.57 | -
5 | 创优质工程奖补偿奖励费 |  | -
6 | 税前不含税工程造价 | 13862.82 | -
6.1 | 其中：除税甲供材料（设备）费 |  | -
7 | 销项增值税额 | 415.88 | -
8 | 附加税 |  | -
招标控制价/投标报价总价合计=税前不含税工程造价+销项增值税额+附加税 |  | 14278.70

## F.1 分部分项工程和单价措施项目清单与计价表(表-0~442
分部分项工程和单价措施项目清单与计价表
工程名称：遂宁市安居区聚贤镇城乡建设用地增减挂钩项目\群福村一组陈家湾安置点\1#楼 3人户拼【1# 3人户拼安装工程】 |  |  |  |  | 标段：/
序号 | 项目编码 | 项目名称 | 项目特征描述 | 计量 单位 | 工程量 | 金额（元）
[6 empty] | 综合单价 | 合价 | 其中
[8 empty] | 定额人工费 | 定额机械费 | 暂估价
电气
1 | 030404017029 | 配电箱 ALh3 | 1.名称：配电箱 ALh3 2.型号、规格：综合考虑 3.包含系统图上箱内所有元器件 4.安装方式：综合考虑 5.其他要求：满足设计、相关图集、标准及相关技术要求 | 台 | 2 | 109.91 | 219.82 | 159.18
2 | 030411006054 | 燃气阀门关断用接线盒 | 1.名称：燃气阀门关断用接线盒 2.型号、规格：详设计 3.安装方式：综合考虑 4.其他要求：满足设计、相关图集、标准及相关技术要求 | 个 | 2 | 7.16 | 14.32 | 6.90
3 | 030409008055 | 局部等电位接地端子箱 | 1.名称：局部等电位接地端子箱 2.材质：综合考虑满足规范及施工技术要求 3.规格：综合考虑满足规范及施工技术要求 4.做法：详15D502(P31) 5.其他要求：满足设计、相关图集、标准及相关技术要求 | 台 | 4 | 35.39 | 141.56 | 33.48
4 | 030409008056 | 总等电位接地端子箱 | 1.名称：总等电位接地端子箱 2.材质：综合考虑满足规范及施工技术要求 3.规格：综合考虑满足规范及施工技术要求 4.做法：详15D502(P28.P29) 5.其他要求：满足设计、相关图集、标准及相关技术要求 | 台 | 2 | 49.95 | 99.90 | 16.74
5 | 030502003031 | 多媒体配线箱AHD | 1.名称：多媒体配线箱AHD 2.型号、规格：详设计 3.安装方式：综合考虑 4.其他要求：满足设计、相关图集、标准及相关技术要求 | 个 | 2 | 121.21 | 242.42 | 86.40
6 | 030409003055 | 接地测试板安装 | 1.名称：接地测试板 2.型号、规格：详设计 3.安装方式：综合考虑 4.其他要求：满足设计、相关图集、标准及相关技术要求 | 块 | 2 | 67.22 | 134.44 | 61.92 | 11.22
7 | 030411006055 | 塑料接线盒 | 1.名称：塑料接线盒 2.型号、规格：详设计 3.安装方式：综合考虑 4.其他要求：满足设计、相关图集、标准及相关技术要求 | 个 | 128 | 6.29 | 805.12 | 441.60
8 | 030411001100 | 配管 PC20 | 1.名称：电气配管 2.材质、规格：PC20 3.配置形式：暗敷综合考虑 4.包含管道剔槽补槽、打洞补洞、预留孔洞、接地、过线盒、穿引线以及各类封堵 5.各类套管制作、安装 6.其他要求：满足设计、相关图集、标准及招标技术要 | m | 409.33 | 7.93 | 3245.99 | 2292.25
9 | 030411001101 | 配管 PC25 | 1.名称：电气配管 2.材质、规格：PC25 3.配置形式：暗敷综合考虑 4.包含管道剔槽补槽、打洞补洞、预留孔洞、接地、过线盒、穿引线以及各类封堵 5.各类套管制作、安装 6.其他要求：满足设计、相关图集、标准及招标技术要 | m | 6 | 10.33 | 61.98 | 41.88
10 | 030411001102 | 配管 PC32 | 1.名称：电气配管 2.材质、规格：PC32 3.配置形式：暗敷综合考虑 4.包含管道剔槽补槽、打洞补洞、预留孔洞、接地、过线盒、穿引线以及各类封堵 5.各类套管制作、安装 6.其他要求：满足设计、相关图集、标准及招标技术要 | m | 5.44 | 12.54 | 68.22 | 44.39
11 | 030411001103 | 配管 SC20 | 1.名称：电气配管 2.材质：镀锌钢管 3.规格：SC20 4.配置形式及部位：砖、混凝土结构明敷、暗敷、吊顶内等综合考虑 5.管道防腐 6.预留孔洞、打孔洞，预留槽、剔槽及混凝土砂浆补孔洞、补槽 7.支架制作、安装；含管件、所有附件；接地（含跨接线），按规范要求刷漆及防火涂料 | m | 7.2 | 15.04 | 108.29 | 37.22
12 | 030409005028 | 避雷网 φ10热镀锌圆钢 | 1.名称：避雷网 φ10热镀锌圆钢 2.安装形式：按设计 3.其他要求：满足设计、相关图集、标准及相关技术要求 | m | 101.7 | 23.87 | 2427.58 | 973.27 | 79.33
13 | 030409003056 | 利用建筑结构钢筋引下 | 1.名称：利用建筑结构钢筋引下 2.安装形式：按设计 3.其他要求：满足设计、相关图集、标准及相关技术要求 | m | 12 | 11.32 | 135.84 | 67.68 | 45.72
14 | 030414011028 | 接地装置 | 1.名称：接地装置调试 2.类别：综合考虑 3.包含整个工程接地系统调试，满足规范及施工技术要求 4.其他要求：满足设计、相关图集、标准及相关技术要求 | 系统 | 1 | 1063.39 | 1063.39 | 684.18 | 223.55
|  | 分部小计 |  |  |  |  | 8768.87 | 4947.09 | 359.82
给排水
15 | 031003001055 | 止回阀 DN25 | 1.名称：止回阀 2.规格：DN25 3.材质：满足设计及招标要求 4.压力等级：综合考虑 5.连接形式、安装部位：综合考虑，安装 6.其他要求：满足设计、相关图集、标准及招标技术要求 | 个 | 2 | 49.06 | 98.12 | 25.44 | 2.46
16 | 031003001056 | 截止阀 DN25 | 1.名称：截止阀 2.规格：DN25 3.材质：满足设计及招标要求 4.压力等级：综合考虑 5.连接形式、安装部位：综合考虑，安装 6.其他要求：满足设计、相关图集、标准及招标技术要求 | 个 | 2 | 48.20 | 96.40 | 25.44 | 2.46
17 | 031001006225 | UPVC双壁中空螺旋消音排水管 DN100 | 1.安装部位：室内 2.输送介质：污、废水 3.材质：UPVC双壁中空螺旋消音排水管 4.型号、规格：DN100 5.连接方式：承插粘接 6.通球、灌水试验按设计要求 7.其他要求：满足设计、相关图集、标准及招标技术要求 | m | 35.4 | 49.59 | 1755.49 | 764.64 | 0.35
18 | 031001006226 | UPVC双壁中空螺旋消音排水管 DN50 | 1.安装部位：室内 2.输送介质：污、废水 3.材质：UPVC双壁中空螺旋消音排水管 4.型号、规格：DN50 5.连接方式：承插粘接 6.通球、灌水试验按设计要求 7.其他要求：满足设计、相关图集、标准及招标技术要求 | m | 44.36 | 22.94 | 1017.62 | 641.89
19 | 031001006227 | 塑料管 DN50 | 1.安装部位：室内 2.输送介质：空调水 3.材质：UPVC排水管 4.型号、规格：DN50 5.连接方式：承插粘接 6.通球、灌水试验按设计要求 7.其他要求：满足设计、相关图集、标准及招标技术要求 | m | 16.8 | 22.94 | 385.39 | 243.10
20 | 030901013028 | 灭火器MF/ABC2 | 1.形式:灭火器 | 具 | 2 | 6.60 | 13.20 | 10.80 | 0.02
21 | 030817008028 | 刚性防水套管 DN100 | 1.类型 2.材质 3.规格 4.填料材质 | 个 | 2 | 258.95 | 517.90 | 278.12 | 54.72
22 | 031002003055 | 钢套管 DN100 | 1.名称、类型 2.材质 3.规格 4.填料材质 | 个 | 4 | 82.21 | 328.84 | 155.28 | 4.36
23 | 031002003056 | 钢套管 DN25 | 1.名称、类型 2.材质 3.规格 4.填料材质 | 个 | 2 | 20.60 | 41.20 | 22.44 | 1.50
|  | 分部小计 |  |  |  |  | 4254.16 | 2167.15 | 65.87
单价措施项目清单
24 | 031301017031 | 脚手架搭拆 |  | 项 | 1 | 302.70 | 302.70 | 105.94 | 15.14
25 | 031301018028 | 其他措施 |  | 项
|  | 分部小计 |  |  |  |  | 302.70 | 105.94 | 15.14
合 计 | [6 empty] | 13325.73 | 7220.18 | 440.83

## F.4 总价措施项目清单与计价表(表-11)【1#楼 ~443
总价措施项目清单与计价表
工程名称：遂宁市安居区聚贤镇城乡建设用地增减挂钩项目\群福村一组陈家湾安置点\1#楼 3人户拼【1# 3人户拼安装工程】 |  |  |  | 标段：/
序号 | 项目编码 | 项目名称 | 计算基础 | 费率 （%） | 金额 （元） | 调整费率 (%) | 调整后金额 (元) | 备注
定额(人工费+机械费)
1 | 031302001034 | 安全文明施工费 |  |  | 182.32
1.1 | ① | 环境保护费 | 不含总价措施税前工程造价 | 0.35 | 45.58
1.2 | ② | 文明施工费 | 不含总价措施税前工程造价 | 0.35 | 45.58
1.3 | ③ | 安全施工费 | 不含总价措施税前工程造价 | 0.35 | 45.58
1.4 | ④ | 临时设施费 | 不含总价措施税前工程造价 | 0.35 | 45.58
2 | 031302002034 | 夜间施工增加费
3 | 031302003034 | 非夜间施工增加
4 | 031302004034 | 二次搬运费 |  |  | 5.47
5 | 031302005034 | 冬雨季施工增加费
6 | 031302006034 | 已完工程及设备保护费
7 | 031302008034 | 工程定位复测费 |  |  | 2.73
合计 |  |  |  |  | 190.52

## K.2 承包人提供主要材料和工程设备一览表(表-20)~444
承包人提供主要材料和工程设备一览表 （适用造价信息差额调整法）
工程名称：遂宁市安居区聚贤镇城乡建设用地增减挂钩项目\群福村一组陈家湾安置点\1#楼 3人户拼【1# 3人户拼安装工程】 |  |  |  |  | 标段：/
序号 | 名称、规格、型号 | 单位 | 数量 | 风险系数% | 基准单价(元) | 投标单价(元) | 发承包人确认单价(元) | 备注
1 | 燃气阀门关断用接线盒 | 个 | 2.04 |  |  | 2.30
2 | 局部等电位接地端子箱 | 个 | 4.02 |  |  | 28.00
3 | 总等电位接地端子箱 | 个 | 2.01 |  |  | 45.00
4 | 多媒体配线箱AHD | 个 | 2 |  |  | 49.27
5 | 接地测试板 | 块 | 2 |  |  | 25.00
6 | 塑料接线盒 | 个 | 130.56 |  |  | 1.30
7 | 配管 PC20 | m | 458.45 |  |  | 1.30
8 | 配管 PC25 | m | 6.72 |  |  | 2.10
9 | 镀锌钢管 DN20 | m | 7.416 |  |  | 8.55
10 | 镀锌圆钢 φ10 | m | 106.785 |  |  | 12.27
11 | 止回阀 DN25 | 个 | 2.02 |  |  | 26.00
12 | 截止阀 DN25 | 个 | 2.02 |  |  | 25.00
13 | UPVC双壁中空螺旋消音排水管 DN100 | m | 33.63 |  |  | 16.98
14 | UPVC双壁中空螺旋消音排水管粘接管件 DN100 | 个 | 40.922 |  |  | 10.00
15 | UPVC双壁中空螺旋消音排水管 DN50 | m | 44.892 |  |  | 5.34
16 | UPVC双壁中空螺旋消音排水管粘接管件 DN50 | 个 | 30.608 |  |  | 1.80
17 | UPVC排水管 DN50 | m | 17.002 |  |  | 5.34
18 | 室内塑料排水管粘接管件 DN50 | 个 | 11.592 |  |  | 1.80
19 | 灭火器MF/ABC2 | 个 | 2
20 | 焊接钢管 | kg | 10.28 |  |  | 4.19
21 | 焊接钢管 DN150 | m | 1.272 |  |  | 76.05
22 | 焊接钢管 DN32 | m | 0.636 |  |  | 13.11
23 | 配管 PC32 | m | 6.093 |  |  | 2.95
24 | 配电箱 ALh3 | 台 | 2

## E.3 单位工程招标控制价投标报价汇总表(表-04-1~445
单位工程招标控制价/投标报价汇总表
（适用于一般计税方法）
工程名称：遂宁市安居区聚贤镇城乡建设用地增减挂钩项目\群福村一组陈家湾安置点\2#楼 2人户拼【±0.00以下基础工程（条基）】 |  | 标段：/
序号 | 汇总内容 | 金 额（元） | 其中:暂估价(元)
1 | 分部分项及单价措施项目 | 13071.90
1.1 | 土石方工程 | 1750.48
1.2 | 砌筑工程 | 3291.59
1.3 | 混凝土及钢筋混凝土工程 | 3693.97
1.4 | 单价措施项目 | 4335.86
2 | 总价措施项目 | 130.42 | -
2.1 | 其中：安全文明施工费 | 122.32 | -
3 | 其他项目 |  | -
3.1 | 其中：暂列金额 |  | -
3.2 | 其中：专业工程暂估价 |  | -
3.3 | 其中：计日工 |  | -
3.4 | 其中：总承包服务费 |  | -
4 | 规费 | 425.59 | -
5 | 创优质工程奖补偿奖励费 |  | -
6 | 税前不含税工程造价 | 13627.91 | -
6.1 | 其中：除税甲供材料（设备）费 |  | -
7 | 销项增值税额 | 408.84 | -
8 | 附加税 |  | -
招标控制价/投标报价总价合计=税前不含税工程造价+销项增值税额+附加税 |  | 14036.75

## F.1 分部分项工程和单价措施项目清单与计价表(表-0~446
分部分项工程和单价措施项目清单与计价表
工程名称：遂宁市安居区聚贤镇城乡建设用地增减挂钩项目\群福村一组陈家湾安置点\2#楼 2人户拼【±0.00以下基础工程（条基）】 |  |  |  |  | 标段：/
序号 | 项目编码 | 项目名称 | 项目特征描述 | 计量 单位 | 工程量 | 金额（元）
[6 empty] | 综合单价 | 合价 | 其中
[8 empty] | 定额人工费 | 定额机械费 | 暂估价
0101 土石方工程
1 | 010101003029 | 挖槽坑土方 | 1.土壤类别：各种类别的土方或石方等综合考虑 2.挖土深度：按设计综合 3.挖土方式：人机综合 4.场内运距及堆场：投标人场内运距及堆场、场内的二次转运等自行考虑，综合考虑报价 5.基坑周边地表位移监测、钎探、人工捡底等相关费用由投标人综合考虑包含在综合单价内 6.其他：投标人应对施工现场及周边条件进行仔细勘察，充分考虑各种因素，综合报价 | m3 | 104.65 | 11.28 | 1180.45 | 849.76 | 243.83
2 | 010103001032 | 回填方 | 1.填方材料品种：合格土 2.部位：综合 3.密实度：满足设计、施工及验收规范要求 4.回填方式：人机综合 5.回填土来源：投标人根据现场情况自行综合考虑 6.场内、外运距及堆场：场内、外运距及堆场投标人自行考虑，综合考虑报价 | m3 | 66.17 | 6.37 | 421.50 | 109.84 | 292.47
3 | 010103002066 | 余方弃置 基础运距1km | 1.废弃料品种：各种类别的土方、石方及障碍物等综合考虑 2.场外运距及堆场：外弃运距，基础运距1km，堆场投标人自行考虑，综合考虑报价（包含弃置点的费用，施工过程中，不论何种原因，弃置点发生变更、土石方消纳费综合单价不做调整），并须满足城市建筑碴土清运管理规定及要求,综合单价包含渣土处置等各类费用 | m3 | 38.48 | 2.27 | 87.35 | 27.71 | 55.80
4 | 010103002067 | 余方弃置 增运运距1km | 1.废弃料品种 ：各种类别的土方、石方及障碍物等综合考虑 2.场外运距及堆场：外弃运距，增运运距1km，堆场投标人自行考虑，综合考虑报价（包含弃置点的费用，施工过程中，不论何种原因，弃置点发生变更、土石方消纳费综合单价不做调整），并须满足城市建筑碴土清运管理规定及要求,综合单价包含渣土处置等各类费用 | m3 | 38.48 | 1.59 | 61.18 | 14.62 | 43.87
|  | 分部小计 |  |  |  |  | 1750.48 | 1001.93 | 635.97
0104 砌筑工程
5 | 010401001029 | ±0.00以下砖基础 | 1.砖品种、规格、强度等级：MU15页岩实心砖，规格综合 2.墙体类型：综合 3.砂浆强度等级、配合比：M10水泥砂浆砌筑 4.配砖、弧形砌体部分由投标人综合考虑，进入本项综合单价之中，不再单独计量计价 5.其他：满足设计施工图纸及现行验收规范要求 | m3 | 11.08 | 275.24 | 3049.66 | 2469.73 | 7.09
6 | 010401012029 | 室外踏步及台阶 (注意改定额量） | 1.1：2水泥砂浆粉20厚 2.M5水泥砂浆砌筑实心砖 3.100厚C15混凝土 4.素土夯实 5.其他：参照西南18J812-10-1a满足设计施工图纸及现行验收规范要求 | m2 | 6.98 | 34.66 | 241.93 | 200.33 | 0.63
|  | 分部小计 |  |  |  |  | 3291.59 | 2670.06 | 7.72
0105 混凝土及钢筋混凝土工程
7 | 010501001029 | 现浇混凝土基础垫层 C20 | 1.混凝土种类：商品混凝土 2.混凝土强度等级：C20 3.砼拌合料、配合比等：石料种类及粒径投标人综合考虑且需满足规范要求，综合单价含砼的所有外加剂费用，掺添外加剂需满足设计及规范要求，结算时无论使用何种外加剂综合单价均不作调整 4.混凝土浇筑含泵送费用及相关电费，结算时无论使用地泵还是汽车泵综合单价均不作调整 5.混凝土达到设计要求，满足现行施工验收规范 | m3 | 6.48 | 59.82 | 387.63 | 292.90 | 1.81
8 | 010501002026 | 现浇混凝土带形基础 C25 | 1.混凝土种类：商品混凝土 2.混凝土强度等级：C25 3.砼拌合料、配合比等：石料种类及粒径投标人综合考虑且需满足规范要求，综合单价含砼的所有外加剂费用，掺添外加剂需满足设计及规范要求，结算时无论使用何种外加剂综合单价均不作调整 4.混凝土浇筑含泵送费用及相关电费，结算时无论使用地泵还是汽车泵综合单价均不作调整 5.不同砼强度等级的梁柱节点采用高一强度的砼处理费用包含在该综合单价内 6.砼浇筑时应按设计要求留设安装管线槽，产生的费用综合进入本项综合单价报价之中 7.混凝土达到设计要求，满足现行施工验收规范 | m3 | 18.1 | 59.73 | 1081.11 | 823.55 | 5.43
9 | 010501003009 | 现浇混凝土独立基础 C25 | 1.混凝土种类：商品混凝土 2.混凝土强度等级：C25 3.砼拌合料、配合比等：石料种类及粒径投标人综合考虑且需满足规范要求，综合单价含砼的所有外加剂费用，掺添外加剂需满足设计及规范要求，结算时无论使用何种外加剂综合单价均不作调整 4.混凝土浇筑含泵送费用及相关电费，结算时无论使用地泵还是汽车泵综合单价均不作调整 5.不同砼强度等级的梁柱节点采用高一强度的砼处理费用包含在该综合单价内 6.砼浇筑时应按设计要求留设安装管线槽，产生的费用综合进入本项综合单价报价之中 7.混凝土达到设计要求，满足现行施工验收规范 | m3 | 2.56 | 59.99 | 153.57 | 116.20 | 0.95
10 | 010502002057 | 现浇混凝土构造柱 C25 | 1.混凝土种类：商品混凝土 2.混凝土强度等级：C25 3.砼拌合料、配合比等：石料种类及粒径投标人综合考虑且需满足规范要求，综合单价含砼的所有外加剂费用，掺添外加剂需满足设计及规范要求，结算时无论使用何种外加剂综合单价均不作调整 4.混凝土浇筑含泵送费用及相关电费，结算时无论使用地泵还是汽车泵综合单价均不作调整 5.混凝土达到设计要求，满足现行施工验收规范 | m3 | 1.36 | 80.91 | 110.04 | 84.31 | 0.54
11 | 010503004056 | 现浇混凝土地圈梁 C25 | 1.混凝土种类：商品混凝土 2.混凝土强度等级：C25 3.砼拌合料、配合比等：石料种类及粒径投标人综合考虑且需满足规范要求，综合单价含砼的所有外加剂费用，掺添外加剂需满足设计及规范要求，结算时无论使用何种外加剂综合单价均不作调整 4.混凝土浇筑含泵送费用及相关电费，结算时无论使用地泵还是汽车泵综合单价均不作调整 5.不同砼强度等级的梁柱节点采用高一强度的砼处理费用包含在该综合单价内 6.砼浇筑时应按设计要求留设安装管线槽，产生的费用综合进入本项综合单价报价之中 7.混凝土达到设计要求，满足现行施工验收规范 | m3 | 2.06 | 74.50 | 153.47 | 116.58 | 0.82
12 | 010515001244 | 现浇构件钢筋 HPB300 直径≤φ10 | 1.钢筋种类、规格：HPB300 直径≤φ10 2.钢筋的除锈、连接方式（螺纹套筒除外）、搭接综合考虑，费用包括在投标报价综合单价内，不再单独计量计价 3.钢筋连接方式无论采用绑扎、焊接、机械连接、植筋等由投标人按设计要求及相关规范要求实施，其费用考虑在综合单价中，且达到设计及施工现行规范，结算时不再单独计量计价 4.措施钢筋、弧形构件钢筋制作安装由投标人自行综合考虑在投标报价中，结算时不作调整 5.其他：满足设计及规范要求 | t | 0.055 | 1453.90 | 79.96 | 61.81 | 1.59
13 | 010515001245 | 现浇构件钢筋 HRB400 直径≤φ10 | 1.钢筋种类、规格：HRB400 直径≤φ10 2.钢筋的除锈、连接方式（螺纹套筒除外）、搭接综合考虑，费用包括在投标报价综合单价内，不再单独计量计价 3.钢筋连接方式无论采用绑扎、焊接、机械连接、植筋等由投标人按设计要求及相关规范要求实施，其费用考虑在综合单价中，且达到设计及施工现行规范，结算时不再单独计量计价 4.措施钢筋、弧形构件钢筋制作安装由投标人自行综合考虑在投标报价中，结算时不作调整 5.其他：满足设计及规范要求 | t | 0.103 | 1452.37 | 149.59 | 115.98 | 2.86
14 | 010515001246 | 现浇构件钢筋 HRB400 直径φ12～14 | 1.钢筋种类、规格：HRB400 直径φ12～14 2.钢筋的除锈、连接方式（螺纹套筒除外）、搭接综合考虑，费用包括在投标报价综合单价内，不再单独计量计价 3.钢筋连接方式无论采用绑扎、焊接、机械连接、植筋等由投标人按设计要求及相关规范要求实施，其费用考虑在综合单价中，且达到设计及施工现行规范，结算时不再单独计量计价 4.措施钢筋、弧形构件钢筋制作安装由投标人自行综合考虑在投标报价中，结算时不作调整 5.其他：满足设计及规范要求 | t | 0.611 | 1453.20 | 887.91 | 630.22 | 69.33
15 | 010515001247 | 现浇构件钢筋 HRB400 直径φ16～25 | 1.钢筋种类、规格：HRB400 直径φ16～25 2.钢筋的除锈、连接方式（螺纹套筒除外）、搭接综合考虑，费用包括在投标报价综合单价内，不再单独计量计价 3.钢筋连接方式无论采用绑扎、焊接、机械连接、植筋等由投标人按设计要求及相关规范要求实施，其费用考虑在综合单价中，且达到设计及施工现行规范，结算时不再单独计量计价 4.措施钢筋、弧形构件钢筋制作安装由投标人自行综合考虑在投标报价中，结算时不作调整 5.其他：满足设计及规范要求 | t | 0.043 | 1453.65 | 62.51 | 42.65 | 6.84
16 | 010507001029 | 散水 (注意改定额量） | 1.20厚1：2.5水泥砂浆粉面 2.60厚C15混凝土 3.100厚C20混凝土垫层 2.变形缝填塞材料种类：满足设计要求 3.其他：参照西南18J812-7-2满足设计施工图纸及现行验收规范要求 | m2 | 36.29 | 17.31 | 628.18 | 528.38 | 3.27
|  | 分部小计 |  |  |  |  | 3693.97 | 2812.58 | 93.44
单价措施项目清单
混凝土模板及支架（撑 ）
17 | 011702001064 | 基础垫层模板安拆 | 1.构件类型：基础垫层模板 2.模板材料：投标人自行考虑 3.支架材料：投标人自行考虑 4.本项目投标人应根据设计图、投标施工组织设计、现场实际情况综合报价，不论采用何种支模方式均执行该综合单价 5.综合单价内应包含模板支架及模板的安拆、维修、维护、运输等相关费用 6.其他要求：满足设计与施工验收规范 | m2 | 14.13 | 30.13 | 425.74 | 225.80 | 3.11
18 | 011702001065 | 条形基础模板安拆 | 1.构件类型：条形基础模板 2.模板材料：投标人自行考虑 3.支架材料：投标人自行考虑 4.本项目投标人应根据设计图、投标施工组织设计、现场实际情况综合报价，不论采用何种支模方式均执行该综合单价 5.综合单价内应包含模板支架及模板的安拆、维修、维护、运输等相关费用 6.其他要求：满足设计与施工验收规范 | m2 | 54.44 | 43.76 | 2382.29 | 1305.47 | 29.94
19 | 011702001066 | 独立基础模板安拆 | 1.构件类型：条形基础模板 2.模板材料：投标人自行考虑 3.支架材料：投标人自行考虑 4.本项目投标人应根据设计图、投标施工组织设计、现场实际情况综合报价，不论采用何种支模方式均执行该综合单价 5.综合单价内应包含模板支架及模板的安拆、维修、维护、运输等相关费用 6.其他要求：满足设计与施工验收规范 | m2 | 5.96 | 47.42 | 282.62 | 140.30 | 2.21
20 | 011702005031 | 基础圈梁模板安拆 | 1.构件类型：基础圈梁模板 2.模板材料：投标人自行考虑 3.支架材料：投标人自行考虑 4.本项目投标人应根据设计图、投标施工组织设计、现场实际情况综合报价，不论采用何种支模方式均执行该综合单价 5.综合单价内应包含模板支架及模板的安拆、维修、维护、运输等相关费用 6.其他要求：满足设计与施工验收规范 | m2 | 17.52 | 46.01 | 806.10 | 470.24 | 9.29
21 | 011702003057 | 构造柱模板安拆 | 1.构件类型：构造柱模板 2.模板材料：投标人自行考虑 3.支架材料：投标人自行考虑 4.本项目投标人应根据设计图、投标施工组织设计、现场实际情况综合报价，不论采用何种支模方式均执行该综合单价 5.综合单价内应包含模板支架及模板的安拆、维修、维护、运输等相关费用 6.其他要求：满足设计与施工验收规范 | m2 | 9.83 | 44.67 | 439.11 | 240.05 | 5.21
|  | 分部小计 |  |  |  |  | 4335.86 | 2381.86 | 49.76
|  | 分部小计 |  |  |  |  | 4335.86 | 2381.86 | 49.76
合 计 | [6 empty] | 13071.90 | 8866.43 | 786.89

## F.4 总价措施项目清单与计价表(表-11)【2#楼 2人户~
总价措施项目清单与计价表
工程名称：遂宁市安居区聚贤镇城乡建设用地增减挂钩项目\群福村一组陈家湾安置点\2#楼 2人户拼【±0.00以下基础工程（条基）】 |  |  |  | 标段：/
序号 | 项目编码 | 项目名称 | 计算基础 | 费率 （%） | 金额 （元） | 调整费率 (%) | 调整后金额 (元) | 备注
定额(人工费+机械费)
1 | 011707001085 | 安全文明施工费 |  |  | 122.32
1.1 | ① | 环境保护费 | 不含总价措施税前工程造价 | 0.35 | 30.58
1.2 | ② | 文明施工费 | 不含总价措施税前工程造价 | 0.35 | 30.58
1.3 | ③ | 安全施工费 | 不含总价措施税前工程造价 | 0.35 | 30.58
1.4 | ④ | 临时设施费 | 不含总价措施税前工程造价 | 0.35 | 30.58
2 | 011707002085 | 夜间施工增加费
3 | 011707003085 | 非夜间施工照明
4 | 011707004085 | 二次搬运费 |  |  | 5.40
5 | 011707005085 | 冬雨季施工增加费
6 | 011707006085 | 地上、地下设施、建筑物的临时保护设施
7 | 011707007085 | 已完工程及设备保护费
8 | 011707008085 | 工程定位复测费 |  |  | 2.70
合计 |  |  |  |  | 130.42

## K.2 承包人提供主要材料和工程设备一览表(表-20)~447
承包人提供主要材料和工程设备一览表 （适用造价信息差额调整法）
工程名称：遂宁市安居区聚贤镇城乡建设用地增减挂钩项目\群福村一组陈家湾安置点\2#楼 2人户拼【±0.00以下基础工程（条基）】 |  |  |  |  | 标段：/
序号 | 名称、规格、型号 | 单位 | 数量 | 风险系数% | 基准单价(元) | 投标单价(元) | 发承包人确认单价(元) | 备注
1 | 柴油(机械) | L | 63.057 |  |  | 6.34
2 | 水 | m3 | 14.179 |  |  | 3.91
3 | 其他材料费 | 元 | 106.024 |  |  | 1.00
4 | 商品混凝土 C25 | m3 | 29.022
5 | 焊条 (高强钢筋用) | kg | 5.672 |  |  | 5.40
6 | 标准砖 | 千匹 | 11.631
7 | 商品混凝土 C20 | m3 | 10.865
8 | 商品混凝土 C15 | m3 | 2.909
9 | 干混地面砂浆 M20 | t | 1.731
10 | 二等锯材 | m3 | 0.721 |  |  | 1480.00
11 | 复合模板 | m2 | 25.119 |  |  | 28.00
12 | 汽油(机械) | L | 2.759 |  |  | 6.74
13 | 干混砌筑砂浆 M5 | t | 0.205
14 | 对拉螺栓 | kg | 2.59 |  |  | 4.15
15 | 对拉螺栓塑料管 | m | 9.263 |  |  | 1.10
16 | 摊销卡具和支撑钢材 | kg | 4.458 |  |  | 3.58
17 | 钢筋 φ≤10 | t | 0.067
18 | 高强钢筋 φ≤10 | t | 0.115
19 | 高强钢筋 φ12～16 | t | 0.655
20 | 高强钢筋 φ＞16 | t | 0.043
21 | 干混砌筑砂浆 M10 | t | 8.852

## E.3 单位工程招标控制价投标报价汇总表(表-04-1~448
单位工程招标控制价/投标报价汇总表
（适用于一般计税方法）
工程名称：遂宁市安居区聚贤镇城乡建设用地增减挂钩项目\群福村一组陈家湾安置点\2#楼 2人户拼【±0.00以上建筑与主体工程】 |  | 标段：/
序号 | 汇总内容 | 金 额（元） | 其中:暂估价(元)
1 | 分部分项及单价措施项目 | 56312.83
1.1 | 砌筑工程 | 17460.70
1.2 | 混凝土及钢筋混凝土工程 | 11364.80
1.3 | 金属结构工程 | 1305.63
1.4 | 单价措施项目 | 26181.70
2 | 总价措施项目 | 456.73 | -
2.1 | 其中：安全文明施工费 | 421.84 | -
3 | 其他项目 |  | -
3.1 | 其中：暂列金额 |  | -
3.2 | 其中：专业工程暂估价 |  | -
3.3 | 其中：计日工 |  | -
3.4 | 其中：总承包服务费 |  | -
4 | 规费 | 1825.31 | -
5 | 创优质工程奖补偿奖励费 |  | -
6 | 税前不含税工程造价 | 58594.87 | -
6.1 | 其中：除税甲供材料（设备）费 |  | -
7 | 销项增值税额 | 1757.85 | -
8 | 附加税 |  | -
招标控制价/投标报价总价合计=税前不含税工程造价+销项增值税额+附加税 |  | 60352.72

## F.1 分部分项工程和单价措施项目清单与计价表(表-0~449
分部分项工程和单价措施项目清单与计价表
工程名称：遂宁市安居区聚贤镇城乡建设用地增减挂钩项目\群福村一组陈家湾安置点\2#楼 2人户拼【±0.00以上建筑与主体工程】 |  |  |  |  | 标段：/
序号 | 项目编码 | 项目名称 | 项目特征描述 | 计量 单位 | 工程量 | 金额（元）
[6 empty] | 综合单价 | 合价 | 其中
[8 empty] | 定额人工费 | 定额机械费 | 暂估价
0104 砌筑工程
1 | 010401003029 | ±0.00以上MU10实心砖墙 M5 | 1.砖品种、规格、强度等级:MU10页岩标砖 2.墙体厚度:详施工图 3.砂浆强度等级：M5混合砂浆 4.墙身防潮详设计 | m3 | 63.83 | 273.55 | 17460.70 | 14126.22 | 28.09
|  | 分部小计 |  |  |  |  | 17460.70 | 14126.22 | 28.09
0105 混凝土及钢筋混凝土工程
2 | 010502002058 | 现浇混凝土构造柱 C25 | 1.混凝土种类：商品混凝土 2.混凝土强度等级：C25 3.砼拌合料、配合比等：石料种类及粒径投标人综合考虑且需满足规范要求，综合单价含砼的所有外加剂费用，掺添外加剂需满足设计及规范要求，结算时无论使用何种外加剂综合单价均不作调整 4.混凝土浇筑含泵送费用及相关电费，结算时无论使用地泵还是汽车泵综合单价均不作调整 5.混凝土达到设计要求，满足现行施工验收规范 | m3 | 7.48 | 80.91 | 605.21 | 463.69 | 2.99
3 | 010503004057 | 现浇混凝土圈梁 C25 | 1.混凝土种类：商品混凝土 2.混凝土强度等级：C25 3.砼拌合料、配合比等：石料种类及粒径投标人综合考虑且需满足规范要求，综合单价含砼的所有外加剂费用，掺添外加剂需满足设计及规范要求，结算时无论使用何种外加剂综合单价均不作调整 4.混凝土浇筑含泵送费用及相关电费，结算时无论使用地泵还是汽车泵综合单价均不作调整 5.不同砼强度等级的梁柱节点采用高一强度的砼处理费用包含在该综合单价内 6.砼浇筑时应按设计要求留设安装管线槽，产生的费用综合进入本项综合单价报价之中 7.混凝土达到设计要求，满足现行施工验收规范 | m3 | 11.62 | 74.50 | 865.69 | 657.58 | 4.65
4 | 010505001085 | 现浇混凝土矩形梁 C30 | 1.混凝土种类：商品混凝土 2.混凝土强度等级：C30 3.砼拌合料、配合比等：石料种类及粒径投标人综合考虑且需满足规范要求，综合单价含砼的所有外加剂费用，掺添外加剂需满足设计及规范要求，结算时无论使用何种外加剂综合单价均不作调整 4.混凝土浇筑含泵送费用及相关电费，结算时无论使用地泵还是汽车泵综合单价均不作调整 5.不同砼强度等级的梁柱节点采用高一强度的砼处理费用包含在该综合单价内 6.砼浇筑时应按设计要求留设安装管线槽，产生的费用综合进入本项综合单价报价之中 7.混凝土达到设计要求，满足现行施工验收规范 | m3 | 1.41 | 60.01 | 84.61 | 61.69 | 0.73
5 | 010505001086 | 现浇混凝土有梁板 C30 | 1.混凝土种类：商品混凝土 2.混凝土强度等级：C30 3.砼拌合料、配合比等：石料种类及粒径投标人综合考虑且需满足规范要求，综合单价含砼的所有外加剂费用，掺添外加剂需满足设计及规范要求，结算时无论使用何种外加剂综合单价均不作调整 4.混凝土浇筑含泵送费用及相关电费，结算时无论使用地泵还是汽车泵综合单价均不作调整 5.不同砼强度等级的梁柱节点采用高一强度的砼处理费用包含在该综合单价内 6.砼浇筑时应按设计要求留设安装管线槽，产生的费用综合进入本项综合单价报价之中 7.混凝土达到设计要求，满足现行施工验收规范 | m3 | 4.98 | 60.01 | 298.85 | 217.88 | 2.59
6 | 010505001087 | 现浇混凝土屋面板 C30 | 1.混凝土种类：商品混凝土 2.混凝土强度等级：C30 3.砼拌合料、配合比等：石料种类及粒径投标人综合考虑且需满足规范要求，综合单价含砼的所有外加剂费用，掺添外加剂需满足设计及规范要求，结算时无论使用何种外加剂综合单价均不作调整 4.混凝土浇筑含泵送费用及相关电费，结算时无论使用地泵还是汽车泵综合单价均不作调整 5.不同砼强度等级的梁柱节点采用高一强度的砼处理费用包含在该综合单价内 6.砼浇筑时应按设计要求留设安装管线槽，产生的费用综合进入本项综合单价报价之中 7.混凝土达到设计要求，满足现行施工验收规范 | m3 | 18.31 | 60.90 | 1115.08 | 816.63 | 7.69
7 | 010505008029 | 现浇混凝土雨篷 C25 | 1.混凝土种类：商品混凝土 2.混凝土强度等级：C25 3.砼拌合料、配合比等：石料种类及粒径投标人综合考虑且需满足规范要求，综合单价含砼的所有外加剂费用，掺添外加剂需满足设计及规范要求，结算时无论使用何种外加剂综合单价均不作调整 4.混凝土浇筑含泵送费用及相关电费，结算时无论使用地泵还是汽车泵综合单价均不作调整 5.结构类型：雨棚、挑檐、阳台板综合考虑 6.混凝土达到设计要求，满足现行施工验收规范 | m3 | 0.96 | 87.08 | 83.60 | 62.22 | 0.61
8 | 010506001029 | 现浇混凝土直形楼梯 C30 | 1.混凝土种类：商品混凝土 2.混凝土强度等级：C30 3.砼拌合料、配合比等：石料种类及粒径投标人综合考虑且需满足规范要求，综合单价含砼的所有外加剂费用，掺添外加剂需满足设计及规范要求，结算时无论使用何种外加剂综合单价均不作调整 4.混凝土浇筑含泵送费用及相关电费，结算时无论使用地泵还是汽车泵综合单价均不作调整 5.不同砼强度等级的梁柱节点采用高一强度的砼处理费用包含在该综合单价内 6.砼浇筑时应按设计要求留设安装管线槽，产生的费用综合进入本项综合单价报价之中 7.混凝土达到设计要求，满足现行施工验收规范 | m2 | 12.82 | 39.37 | 504.72 | 380.37 | 1.54
9 | 010507007074 | 现浇混凝土翻边 C25 | 1.混凝土种类：商品混凝土 2.混凝土强度等级：C25 3.砼拌合料、配合比等：石料种类及粒径投标人综合考虑且需满足规范要求，综合单价含砼的所有外加剂费用，掺添外加剂需满足设计及规范要求，结算时无论使用何种外加剂综合单价均不作调整 4.混凝土浇筑含泵送费用及相关电费，结算时无论使用地泵还是汽车泵综合单价均不作调整 5.混凝土达到设计要求，满足现行施工验收规范 | m3 | 1.75 | 64.95 | 113.66 | 84.16 | 1.12
10 | 010507007075 | 现浇混凝土其他构件 C25 | 1.混凝土种类：商品混凝土 2.混凝土强度等级：C25 3.砼拌合料、配合比等：石料种类及粒径投标人综合考虑且需满足规范要求，综合单价含砼的所有外加剂费用，掺添外加剂需满足设计及规范要求，结算时无论使用何种外加剂综合单价均不作调整 4.混凝土浇筑含泵送费用及相关电费，结算时无论使用地泵还是汽车泵综合单价均不作调整 5.混凝土达到设计要求，满足现行施工验收规范 | m3 | 0.13 | 156.40 | 20.33 | 15.63
11 | 010510003029 | 预制混凝土过梁 C25 | 1.混凝土种类：预制混凝土 2.混凝土强度等级：C25 3.砼拌合料、配合比等：石料种类及粒径投标人综合考虑且需满足规范要求，模板制作安装运输需满足设计及规范要求，结算时综合单价均不作调整 4.混凝土预制送费用及相关电费，现场预制及运输加工综合单价均不作调整 5.混凝土达到设计要求，满足现行施工验收规范 | m3 | 2.28 | 112.77 | 257.12 | 111.70 | 72.53
12 | 010515001248 | 砌体加固筋 HPB300 直径≤φ10 | 1.钢筋种类、规格：HPB300 直径≤φ10 2.钢筋的除锈、连接方式（螺纹套筒除外）、搭接综合考虑，费用包括在投标报价综合单价内，不再单独计量计价 3.钢筋连接方式无论采用绑扎、焊接、机械连接、植筋等由投标人按设计要求及相关规范要求实施，其费用考虑在综合单价中，且达到设计及施工现行规范，结算时不再单独计量计价 4.措施钢筋、弧形构件钢筋制作安装由投标人自行综合考虑在投标报价中，结算时不作调整 5.其他：满足设计及规范要求 | t | 0.225 | 1273.13 | 286.45 | 221.41 | 5.69
13 | 010515001249 | 现浇构件钢筋 HPB300 直径≤φ10 | 1.钢筋种类、规格：HPB300 直径≤φ10 2.钢筋的除锈、连接方式（螺纹套筒除外）、搭接综合考虑，费用包括在投标报价综合单价内，不再单独计量计价 3.钢筋连接方式无论采用绑扎、焊接、机械连接、植筋等由投标人按设计要求及相关规范要求实施，其费用考虑在综合单价中，且达到设计及施工现行规范，结算时不再单独计量计价 4.措施钢筋、弧形构件钢筋制作安装由投标人自行综合考虑在投标报价中，结算时不作调整 5.其他：满足设计及规范要求 | t | 0.075 | 1453.90 | 109.04 | 84.28 | 2.17
14 | 010515001250 | 现浇构件钢筋 HRB400 直径≤φ10 | 1.钢筋种类、规格：HRB400 直径≤φ10 2.钢筋的除锈、连接方式（螺纹套筒除外）、搭接综合考虑，费用包括在投标报价综合单价内，不再单独计量计价 3.钢筋连接方式无论采用绑扎、焊接、机械连接、植筋等由投标人按设计要求及相关规范要求实施，其费用考虑在综合单价中，且达到设计及施工现行规范，结算时不再单独计量计价 4.措施钢筋、弧形构件钢筋制作安装由投标人自行综合考虑在投标报价中，结算时不作调整 5.其他：满足设计及规范要求 | t | 2.547 | 1452.37 | 3699.19 | 2867.97 | 70.60
15 | 010515001251 | 现浇构件钢筋 HRB400 直径φ12～14 | 1.钢筋种类、规格：HRB400 直径φ12～14 2.钢筋的除锈、连接方式（螺纹套筒除外）、搭接综合考虑，费用包括在投标报价综合单价内，不再单独计量计价 3.钢筋连接方式无论采用绑扎、焊接、机械连接、植筋等由投标人按设计要求及相关规范要求实施，其费用考虑在综合单价中，且达到设计及施工现行规范，结算时不再单独计量计价 4.措施钢筋、弧形构件钢筋制作安装由投标人自行综合考虑在投标报价中，结算时不作调整 5.其他：满足设计及规范要求 | t | 1.532 | 1453.20 | 2226.30 | 1580.20 | 173.84
16 | 010515001252 | 现浇构件钢筋 HRB400 直径φ16～25 | 1.钢筋种类、规格：HRB400 直径φ16～25 2.钢筋的除锈、连接方式（螺纹套筒除外）、搭接综合考虑，费用包括在投标报价综合单价内，不再单独计量计价 3.钢筋连接方式无论采用绑扎、焊接、机械连接、植筋等由投标人按设计要求及相关规范要求实施，其费用考虑在综合单价中，且达到设计及施工现行规范，结算时不再单独计量计价 4.措施钢筋、弧形构件钢筋制作安装由投标人自行综合考虑在投标报价中，结算时不作调整 5.其他：满足设计及规范要求 | t | 0.331 | 1453.65 | 481.16 | 328.34 | 52.64
17 | 010516002029 | 预埋铁件 | 1.钢材种类：综合 2.规格：综合 | t | 0.102 | 6017.52 | 613.79 | 168.88 | 30.08
|  | 分部小计 |  |  |  |  | 11364.80 | 8122.63 | 429.47
0106 金属结构工程
18 | 010607005029 | 砌块墙钢丝网加固 | 1.材料品种、规格:φ0.8的9×25孔镀锌焊接钢丝网 2.部位：不同材料交接处等 3.其他：满足设计及规范要求 | m2 | 118.91 | 10.98 | 1305.63 | 762.21
|  | 分部小计 |  |  |  |  | 1305.63 | 762.21
单价措施项目清单
脚手架工程
19 | 011701001029 | 综合脚手架 | 1.建筑结构形式：综合 2.檐口高度：单层建筑(檐口高度) ≤9m 3.搭设方式：综合 4.搭设高度：综合 5.满足设计及现行施工规范要求，综合单价中包含完成此项目的全部工作内容的费用 | m2 | 167.6 | 14.95 | 2505.62 | 1721.25 | 87.15
|  | 分部小计 |  |  |  |  | 2505.62 | 1721.25 | 87.15
混凝土模板及支架（撑 ）
20 | 011702006029 | 矩形梁模板安拆 | 1.构件类型：矩形梁模板 2.模板材料：投标人自行考虑 3.支架材料：投标人自行考虑 4.本项目投标人应根据设计图、投标施工组织设计、现场实际情况综合报价，不论采用何种支模方式均执行该综合单价 5.综合单价内应包含模板支架及模板的安拆、维修、维护、运输等相关费用 6.其他要求：满足设计与施工验收规范 | m2 | 14.94 | 46.64 | 696.80 | 404.28 | 15.09
21 | 011702014029 | 有梁板模板安拆 | 1.构件类型：有梁板模板 2.模板材料：投标人自行考虑 3.支架材料：投标人自行考虑 4.本项目投标人应根据设计图、投标施工组织设计、现场实际情况综合报价，不论采用何种支模方式均执行该综合单价 5.综合单价内应包含模板支架及模板的安拆、维修、维护、运输等相关费用 6.其他要求：满足设计与施工验收规范 | m2 | 198.03 | 48.47 | 9598.51 | 5350.77 | 207.93
22 | 011702024029 | 楼梯模板安拆 | 1.构件类型：楼梯模板 2.模板材料：投标人自行考虑 3.支架材料：投标人自行考虑 4.本项目投标人应根据设计图、投标施工组织设计、现场实际情况综合报价，不论采用何种支模方式均执行该综合单价 5.综合单价内应包含模板支架及模板的安拆、维修、维护、运输等相关费用 6.其他要求：满足设计与施工验收规范 | m2 | 12.82 | 112.66 | 1444.30 | 951.76 | 9.23
23 | 011702008029 | 圈梁模板安拆 | 1.构件类型：圈梁模板 2.模板材料：投标人自行考虑 3.支架材料：投标人自行考虑 4.本项目投标人应根据设计图、投标施工组织设计、现场实际情况综合报价，不论采用何种支模方式均执行该综合单价 5.综合单价内应包含模板支架及模板的安拆、维修、维护、运输等相关费用 6.其他要求：满足设计与施工验收规范 | m2 | 77.92 | 47.18 | 3676.27 | 2220.72 | 40.52
24 | 011702009029 | 过梁模板安拆 | 1.构件类型：过梁模板 2.模板材料：投标人自行考虑 3.支架材料：投标人自行考虑 4.本项目投标人应根据设计图、投标施工组织设计、现场实际情况综合报价，不论采用何种支模方式均执行该综合单价 5.综合单价内应包含模板支架及模板的安拆、维修、维护、运输等相关费用 6.其他要求：满足设计与施工验收规范 | m2 | 28.01 | 54.97 | 1539.71 | 955.70 | 11.76
25 | 011702003058 | 构造柱模板安拆 | 1.构件类型：构造柱模板 2.模板材料：投标人自行考虑 3.支架材料：投标人自行考虑 4.本项目投标人应根据设计图、投标施工组织设计、现场实际情况综合报价，不论采用何种支模方式均执行该综合单价 5.综合单价内应包含模板支架及模板的安拆、维修、维护、运输等相关费用 6.其他要求：满足设计与施工验收规范 | m2 | 54.87 | 44.67 | 2451.04 | 1339.93 | 29.08
26 | 011702025057 | 反坎模板安拆 | 1.构件类型：反坎模板 2.模板材料：投标人自行考虑 3.支架材料：投标人自行考虑 4.本项目投标人应根据设计图、投标施工组织设计、现场实际情况综合报价，不论采用何种支模方式均执行该综合单价 5.综合单价内应包含模板支架及模板的安拆、维修、维护、运输等相关费用 6.其他要求：满足设计与施工验收规范 | m2 | 16.58 | 64.29 | 1065.93 | 648.61 | 9.78
27 | 011702023029 | 雨篷模板安拆 | 1.构件类型：雨棚模板 2.模板材料：投标人自行考虑 3.支架材料：投标人自行考虑 4.本项目投标人应根据设计图、投标施工组织设计、现场实际情况综合报价，不论采用何种支模方式均执行该综合单价 5.综合单价内应包含模板支架及模板的安拆、维修、维护、运输等相关费用 6.其他要求：满足设计与施工验收规范 | m2 | 8.03 | 72.24 | 580.09 | 349.71 | 3.85
28 | 011702025058 | 其它现浇构件模板安拆 | 1.构件类型：其他现浇构建模板 2.模板材料：投标人自行考虑 3.支架材料：投标人自行考虑 4.本项目投标人应根据设计图、投标施工组织设计、现场实际情况综合报价，不论采用何种支模方式均执行该综合单价 5.综合单价内应包含模板支架及模板的安拆、维修、维护、运输等相关费用 6.其他要求：满足设计与施工验收规范 | m2 | 1.65 | 64.29 | 106.08 | 64.55 | 0.97
|  | 分部小计 |  |  |  |  | 21158.73 | 12286.03 | 328.21
垂直运输
29 | 011703001029 | 垂直运输 | 1.建筑物建筑类型及结构形式：详施工设计； 2.建筑面积：详施工设计； 3.建筑物檐口高度、层数：详施工设计； 4.其它满足设计、施工及验收规范要求； | m2 | 167.6 | 15.02 | 2517.35 | 1008.95 | 1359.24
|  | 分部小计 |  |  |  |  | 2517.35 | 1008.95 | 1359.24
|  | 分部小计 |  |  |  |  | 26181.70 | 15016.23 | 1774.60
合 计 | [6 empty] | 56312.83 | 38027.29 | 2232.16

## F.4 总价措施项目清单与计价表(表-11)【2#楼 ~450
总价措施项目清单与计价表
工程名称：遂宁市安居区聚贤镇城乡建设用地增减挂钩项目\群福村一组陈家湾安置点\2#楼 2人户拼【±0.00以上建筑与主体工程】 |  |  |  | 标段：/
序号 | 项目编码 | 项目名称 | 计算基础 | 费率 （%） | 金额 （元） | 调整费率 (%) | 调整后金额 (元) | 备注
定额(人工费+机械费)
1 | 011707001086 | 安全文明施工费 |  |  | 421.84
1.1 | ① | 环境保护费 | 不含总价措施税前工程造价 | 0.35 | 105.46
1.2 | ② | 文明施工费 | 不含总价措施税前工程造价 | 0.35 | 105.46
1.3 | ③ | 安全施工费 | 不含总价措施税前工程造价 | 0.35 | 105.46
1.4 | ④ | 临时设施费 | 不含总价措施税前工程造价 | 0.35 | 105.46
2 | 011707002086 | 夜间施工增加费
3 | 011707003086 | 非夜间施工照明
4 | 011707004086 | 二次搬运费 |  |  | 23.26
5 | 011707005086 | 冬雨季施工增加费
6 | 011707006086 | 地上、地下设施、建筑物的临时保护设施
7 | 011707007086 | 已完工程及设备保护费
8 | 011707008086 | 工程定位复测费 |  |  | 11.63
合计 |  |  |  |  | 456.73

## K.2 承包人提供主要材料和工程设备一览表(表-20)~451
承包人提供主要材料和工程设备一览表 （适用造价信息差额调整法）
工程名称：遂宁市安居区聚贤镇城乡建设用地增减挂钩项目\群福村一组陈家湾安置点\2#楼 2人户拼【±0.00以上建筑与主体工程】 |  |  |  |  | 标段：/
序号 | 名称、规格、型号 | 单位 | 数量 | 风险系数% | 基准单价(元) | 投标单价(元) | 发承包人确认单价(元) | 备注
1 | 商品混凝土 C25 | m3 | 22.05
2 | 水 | m3 | 38.489 |  |  | 3.91
3 | 其他材料费 | 元 | 895.444 |  |  | 1.00
4 | 钢筋 φ≤10 | t | 0.326
5 | 焊条 (高强钢筋用) | kg | 16.069 |  |  | 5.40
6 | 干混砌筑砂浆 M5 | t | 34.865
7 | 商品混凝土 C30 | m3 | 30.79
8 | 摊销卡具和支撑钢材 | kg | 196.899 |  |  | 3.58
9 | 复合模板 | m2 | 108.19 |  |  | 28.00
10 | 二等锯材 | m3 | 2.773 |  |  | 1480.00
11 | 柴油(机械) | L | 45.985 |  |  | 6.34
12 | 预制过梁 C25 | m3 | 2.291
13 | 汽油(机械) | L | 0.152 |  |  | 6.74
14 | 钢材 综合 | kg | 104.55 |  |  | 4.00
15 | 焊条 综合 | kg | 3.06 |  |  | 4.15
16 | 钢丝网 综合 | m2 | 124.845 |  |  | 2.96
17 | 脚手架钢材 | kg | 65.448 |  |  | 3.58
18 | 锯材 综合 | m3 | 0.101 |  |  | 1480.00
19 | 对拉螺栓 | kg | 2.205 |  |  | 4.15
20 | 对拉螺栓塑料管 | m | 2.115 |  |  | 1.10
21 | 高强钢筋 φ≤10 | t | 2.845
22 | 高强钢筋 φ12～16 | t | 1.643
23 | 高强钢筋 φ＞16 | t | 0.333
24 | 标准砖 | 千匹 | 47.038

## E.3 单位工程招标控制价投标报价汇总表(表-04-1~452
单位工程招标控制价/投标报价汇总表
（适用于一般计税方法）
工程名称：遂宁市安居区聚贤镇城乡建设用地增减挂钩项目\群福村一组陈家湾安置点\2#楼 2人户拼【±0.00以上装饰装修工程】 |  | 标段：/
序号 | 汇总内容 | 金 额（元） | 其中:暂估价(元)
1 | 分部分项及单价措施项目 | 30511.75
1.1 | 门窗工程 | 1806.81
1.2 | 屋面及防水工程 | 5360.22
1.3 | 保温、隔热、防腐工程
1.4 | 楼地面装饰工程
1.5 | 墙、柱面装饰与隔断、幕墙工程 | 11308.84
1.6 | 油漆、涂料、裱糊工程 | 6008.71
1.7 | 其他装饰工程 | 2777.84
1.8 | 单价措施项目 | 3249.33
2 | 总价措施项目 | 400.63 | -
2.1 | 其中：安全文明施工费 | 381.68 | -
3 | 其他项目 |  | -
3.1 | 其中：暂列金额 |  | -
3.2 | 其中：专业工程暂估价 |  | -
3.3 | 其中：计日工 |  | -
3.4 | 其中：总承包服务费 |  | -
4 | 规费 | 1074.36 | -
5 | 创优质工程奖补偿奖励费 |  | -
6 | 税前不含税工程造价 | 31986.74 | -
6.1 | 其中：除税甲供材料（设备）费 |  | -
7 | 销项增值税额 | 959.60 | -
8 | 附加税 |  | -
招标控制价/投标报价总价合计=税前不含税工程造价+销项增值税额+附加税 |  | 32946.34

## F.1 分部分项工程和单价措施项目清单与计价表(表-0~453
分部分项工程和单价措施项目清单与计价表
工程名称：遂宁市安居区聚贤镇城乡建设用地增减挂钩项目\群福村一组陈家湾安置点\2#楼 2人户拼【±0.00以上装饰装修工程】 |  |  |  |  | 标段：/
序号 | 项目编码 | 项目名称 | 项目特征描述 | 计量 单位 | 工程量 | 金额（元）
[6 empty] | 综合单价 | 合价 | 其中
[8 empty] | 定额人工费 | 定额机械费 | 暂估价
0108 门窗工程
1 | 010802004029 | 钢制防盗门 | 1.门类型：钢制防盗门 2.框截面尺寸及开启方式：尺寸综合，开启方式综合 3.门扇厚度：满足设计及相关规范要求 | m2 | 7.2 | 43.40 | 312.48 | 227.52 | 11.52
2 | 010807001046 | 塑钢平开窗 | 1.窗类型：塑钢平开窗 2.窗洞尺寸按设计 3.材料种类：塑钢型材 4.玻璃品种、厚度：塑钢窗框5+12A+5 5.五金材料：滑轮滑轨、卡锁 6.所有可开启外窗均设置纱窗 7.其它：符合设计及规范要求 | m2 | 29.16 | 50.26 | 1465.58 | 1066.67 | 46.07
3 | 010807003029 | 铝合金百叶窗 | 1.窗类型：铝合金百叶窗 2.窗洞尺寸按设计 3.材料种类：断热桥铝合金型材 4.五金材料：滑轮滑轨、卡锁 5.其它：符合设计及规范要求 | m2 | 0.72 | 39.93 | 28.75 | 20.35 | 1.01
|  | 分部小计 |  |  |  |  | 1806.81 | 1314.54 | 58.60
0109 屋面及防水工程
4 | 010901001029 | 玻纤沥青瓦（屋1） | 1.瓦品种、规格：玻纤沥青瓦 2.其它：符合设计及规范要求 | m2 | 166.26 | 12.63 | 2099.86 | 1502.99
5 | 010902001029 | 0.8厚聚乙烯丙纶防水卷材（屋1） | 1.防水膜品种：0.8厚聚乙烯丙纶防水卷材(两道) 2.涂膜厚度、遍数：两道 3.其它：符合设计及规范要求 | m2 | 166.26 | 11.82 | 1965.19 | 1451.45
6 | 010902003029 | 20厚1:2.5水泥砂浆保护层（屋1） | 1.20厚1:2.5水泥砂浆保护层 2.其它：符合设计及规范要求 | m2 | 166.26 | 7.79 | 1295.17 | 1187.10 | 4.99
|  | 分部小计 |  |  |  |  | 5360.22 | 4141.54 | 4.99
0110 保温、隔热、防腐工程
分部小计
0111 楼地面装饰工程
分部小计
0112 墙、柱面装饰与隔断、幕墙工程
7 | 011201001057 | 内墙面一般抹灰（内1） | 1.5厚1:2.5水泥砂浆罩面压光 2.6厚1:3水泥砂浆垫层 3.7厚1:3水泥砂浆打底扫毛 4.其它：符合设计及规范要求 | m2 | 375.65 | 12.68 | 4763.24 | 4387.59 | 3.76
8 | 011201001058 | 内墙面一般抹灰（内2） | 1.8厚1:2防水砂浆(M5水泥砂浆内掺5%防水剂)找平层 2.10厚1:3水泥砂浆打底扫毛 3.其它：符合设计及规范要求 | m2 | 128.94 | 12.19 | 1571.78 | 1448.00 | 1.29
9 | 011201004029 | 外墙面找平抹灰（外1） | 1.8mm厚水泥聚合物纤维抗裂砂浆找平，掺5%无机铝盐防水剂 2.10mm厚水泥聚合物纤维抗裂砂浆打底，掺5%无机铝盐防水剂（不同材质交接每边搭接500宽钢丝网，另计） 3.基层墙体清理（混凝土墙面刷界面处理剂） 4.其它：符合设计及规范要求 | m2 | 261.78 | 19.00 | 4973.82 | 3570.68 | 13.09
|  | 分部小计 |  |  |  |  | 11308.84 | 9406.27 | 18.14
0114 油漆、涂料、裱糊工程
10 | 011406001029 | 墙面乳胶漆（外1） | 1.刷乳胶漆透明保护面漆一道 2.喷外墙防水乳胶漆一道 3.涂刷封闭底漆一道 4.刮涂柔性外墙细腻子两遍、找平、磨光 5.其它：符合设计及规范要求 | m2 | 273.87 | 21.94 | 6008.71 | 4146.39
|  | 分部小计 |  |  |  |  | 6008.71 | 4146.39
0115 其他装饰工程
11 | 011502007029 | EPS线条材料装饰线 | 1.EPS线条材料装饰线 2.具体位置详见设计施工图 | m | 44.16 | 14.35 | 633.70 | 115.26
12 | 010514001029 | 烟道（C-PC-3) | 1.烟道（C-PC-3) 2.排气道风帽含在单价内 3.具体做法参GB23J916-1（37-41） | m | 7.7 | 278.46 | 2144.14 | 884.27 | 62.99
|  | 分部小计 |  |  |  |  | 2777.84 | 999.53 | 62.99
单价措施项目清单
脚手架工程
13 | 011701002029 | 外脚手架 | 1.搭设方式：双排脚手架 2.搭设高度：高度≤4m 3.脚手架材质：综合考虑 4.其他：满足设计及相关规范要求 | m2 | 261.2 | 12.44 | 3249.33 | 2374.31 | 135.82
|  | 分部小计 |  |  |  |  | 3249.33 | 2374.31 | 135.82
|  | 分部小计 |  |  |  |  | 3249.33 | 2374.31 | 135.82
合 计 | [6 empty] | 30511.75 | 22382.58 | 280.54

## F.4 总价措施项目清单与计价表(表-11)【2#楼 ~454
总价措施项目清单与计价表
工程名称：遂宁市安居区聚贤镇城乡建设用地增减挂钩项目\群福村一组陈家湾安置点\2#楼 2人户拼【±0.00以上装饰装修工程】 |  |  |  | 标段：/
序号 | 项目编码 | 项目名称 | 计算基础 | 费率 （%） | 金额 （元） | 调整费率 (%) | 调整后金额 (元) | 备注
定额(人工费+机械费)
1 | 011707001087 | 安全文明施工费 |  |  | 381.68
1.1 | ① | 环境保护费 | 不含总价措施税前工程造价 | 0.35 | 95.42
1.2 | ② | 文明施工费 | 不含总价措施税前工程造价 | 0.35 | 95.42
1.3 | ③ | 安全施工费 | 不含总价措施税前工程造价 | 0.35 | 95.42
1.4 | ④ | 临时设施费 | 不含总价措施税前工程造价 | 0.35 | 95.42
2 | 011707002087 | 夜间施工增加费
3 | 011707003087 | 非夜间施工照明
4 | 011707004087 | 二次搬运费 |  |  | 12.63
5 | 011707005087 | 冬雨季施工增加费
6 | 011707006087 | 地上、地下设施、建筑物的临时保护设施
7 | 011707007087 | 已完工程及设备保护费
8 | 011707008087 | 工程定位复测费 |  |  | 6.32
合计 |  |  |  |  | 400.63

## K.2 承包人提供主要材料和工程设备一览表(表-20)~455
承包人提供主要材料和工程设备一览表 （适用造价信息差额调整法）
工程名称：遂宁市安居区聚贤镇城乡建设用地增减挂钩项目\群福村一组陈家湾安置点\2#楼 2人户拼【±0.00以上装饰装修工程】 |  |  |  |  | 标段：/
序号 | 名称、规格、型号 | 单位 | 数量 | 风险系数% | 基准单价(元) | 投标单价(元) | 发承包人确认单价(元) | 备注
1 | 其他材料费 | 元 | 505.25 |  |  | 1.00
2 | 膨胀螺栓(金属胀锚螺栓) M8×80 | 套 | 124.28 |  |  | 0.26
3 | 聚乙烯丙纶防水卷材 0.8mm | m2 | 187.919
4 | 水 | m3 | 9.881 |  |  | 3.91
5 | 干混抹灰砂浆 M15 | t | 6.498
6 | 干混抹灰砂浆 M20 | t | 19.728
7 | 滑石粉 | kg | 67.47 |  |  | 0.34
8 | 腻子胶 | kg | 20.841 |  |  | 1.25
9 | 大白粉 | kg | 2.052 |  |  | 0.39
10 | 白水泥 | kg | 34.07 |  |  | 0.63
11 | 钢防盗门 | m2 | 6.926
12 | 膨胀螺栓 | 套 | 19.296 |  |  | 0.14
13 | 塑钢平开窗 5+12A+5 | m2 | 27.854
14 | 铝合金百叶窗 | m2 | 0.672
15 | 玻纤沥青瓦 | m2 | 176.278
16 | 改性沥青粘接剂 | kg | 79.824 |  |  | 1.66
17 | 改性沥青嵌缝油膏 | kg | 17.96 |  |  | 3.50
18 | 干混地面砂浆 M20 | t | 6.386
19 | 水泥 32.5 | kg | 58.54 |  |  | 0.42
20 | EPS线条 | m | 46.41 |  |  | 12.50
21 | 烟道（C-PC-3) | m | 15.554 |  |  | 25.00
22 | 干混砌筑砂浆 M5 | t | 0.162
23 | C-ZF-W150防火止回阀 | 个 | 2.02 |  |  | 200.00
24 | 风帽 C-FM-Y250 | 个 | 2.02 |  |  | 150.00
25 | 脚手架钢材 | kg | 57.13 |  |  | 3.58
26 | 锯材 综合 | m3 | 0.125 |  |  | 1480.00
27 | 柴油(机械) | L | 15.505 |  |  | 6.34
28 | 无机盐铝防水剂 | kg | 189.474 |  |  | 3.32
29 | 乳胶漆底漆 | kg | 22.279 |  |  | 16.00
30 | 乳胶漆面漆 | kg | 53.838 |  |  | 18.00

## E.3 单位工程招标控制价投标报价汇总表(表-04-1~456
单位工程招标控制价/投标报价汇总表
（适用于一般计税方法）
工程名称：遂宁市安居区聚贤镇城乡建设用地增减挂钩项目\群福村一组陈家湾安置点\2#楼 2人户拼【1# 2人户拼安装工程】 |  | 标段：/
序号 | 汇总内容 | 金 额（元） | 其中:暂估价(元)
1 | 分部分项及单价措施项目 | 12560.80
1.1 | 电气 | 8458.24
1.2 | 给排水 | 3825.76
1.3 | 单价措施项目 | 276.80
2 | 总价措施项目 | 179.69 | -
2.1 | 其中：安全文明施工费 | 171.96 | -
3 | 其他项目 |  | -
3.1 | 其中：暂列金额 |  | -
3.2 | 其中：专业工程暂估价 |  | -
3.3 | 其中：计日工 |  | -
3.4 | 其中：总承包服务费 |  | -
4 | 规费 | 321.28 | -
5 | 创优质工程奖补偿奖励费 |  | -
6 | 税前不含税工程造价 | 13061.77 | -
6.1 | 其中：除税甲供材料（设备）费 |  | -
7 | 销项增值税额 | 391.85 | -
8 | 附加税 |  | -
招标控制价/投标报价总价合计=税前不含税工程造价+销项增值税额+附加税 |  | 13453.62

## F.1 分部分项工程和单价措施项目清单与计价表(表-0~457
分部分项工程和单价措施项目清单与计价表
工程名称：遂宁市安居区聚贤镇城乡建设用地增减挂钩项目\群福村一组陈家湾安置点\2#楼 2人户拼【1# 2人户拼安装工程】 |  |  |  |  | 标段：/
序号 | 项目编码 | 项目名称 | 项目特征描述 | 计量 单位 | 工程量 | 金额（元）
[6 empty] | 综合单价 | 合价 | 其中
[8 empty] | 定额人工费 | 定额机械费 | 暂估价
电气
1 | 030404017030 | 配电箱 ALh2 | 1.名称：配电箱 ALh2 2.型号、规格：综合考虑 3.包含系统图上箱内所有元器件 4.安装方式：综合考虑 5.其他要求：满足设计、相关图集、标准及相关技术要求 | 台 | 2 | 161.35 | 322.70 | 238.50
2 | 030411006056 | 燃气阀门关断用接线盒 | 1.名称：燃气阀门关断用接线盒 2.型号、规格：详设计 3.安装方式：综合考虑 4.其他要求：满足设计、相关图集、标准及相关技术要求 | 个 | 2 | 7.16 | 14.32 | 6.90
3 | 030409008057 | 局部等电位接地端子箱 | 1.名称：局部等电位接地端子箱 2.材质：综合考虑满足规范及施工技术要求 3.规格：综合考虑满足规范及施工技术要求 4.做法：详15D502(P31) 5.其他要求：满足设计、相关图集、标准及相关技术要求 | 台 | 4 | 35.39 | 141.56 | 33.48
4 | 030409008058 | 总等电位接地端子箱 | 1.名称：总等电位接地端子箱 2.材质：综合考虑满足规范及施工技术要求 3.规格：综合考虑满足规范及施工技术要求 4.做法：详15D502(P28.P29) 5.其他要求：满足设计、相关图集、标准及相关技术要求 | 台 | 2 | 49.95 | 99.90 | 16.74
5 | 030502003032 | 多媒体配线箱AHD | 1.名称：多媒体配线箱AHD 2.型号、规格：详设计 3.安装方式：综合考虑 4.其他要求：满足设计、相关图集、标准及相关技术要求 | 个 | 2 | 121.21 | 242.42 | 86.40
6 | 030409003057 | 接地测试板安装 | 1.名称：接地测试板 2.型号、规格：详设计 3.安装方式：综合考虑 4.其他要求：满足设计、相关图集、标准及相关技术要求 | 块 | 2 | 67.22 | 134.44 | 61.92 | 11.22
7 | 030411006057 | 塑料接线盒 | 1.名称：塑料接线盒 2.型号、规格：详设计 3.安装方式：综合考虑 4.其他要求：满足设计、相关图集、标准及相关技术要求 | 个 | 108 | 6.29 | 679.32 | 372.60
8 | 030411001104 | 配管 PC20 | 1.名称：电气配管 2.材质、规格：PC20 3.配置形式：暗敷综合考虑 4.包含管道剔槽补槽、打洞补洞、预留孔洞、接地、过线盒、穿引线以及各类封堵 5.各类套管制作、安装 6.其他要求：满足设计、相关图集、标准及招标技术要 | m | 327.98 | 7.93 | 2600.88 | 1836.69
9 | 030411001105 | 配管 PC25 | 1.名称：电气配管 2.材质、规格：PC25 3.配置形式：暗敷综合考虑 4.包含管道剔槽补槽、打洞补洞、预留孔洞、接地、过线盒、穿引线以及各类封堵 5.各类套管制作、安装 6.其他要求：满足设计、相关图集、标准及招标技术要 | m | 7.3 | 10.33 | 75.41 | 50.95
10 | 030411001106 | 配管 SC20 | 1.名称：电气配管 2.材质：镀锌钢管 3.规格：SC20 4.配置形式及部位：砖、混凝土结构明敷、暗敷、吊顶内等综合考虑 5.管道防腐 6.预留孔洞、打孔洞，预留槽、剔槽及混凝土砂浆补孔洞、补槽 7.支架制作、安装；含管件、所有附件；接地（含跨接线），按规范要求刷漆及防火涂料 | m | 10.8 | 15.04 | 162.43 | 55.84
11 | 030409005029 | 避雷网 φ10热镀锌圆钢 | 1.名称：避雷网 φ10热镀锌圆钢 2.安装形式：按设计 3.其他要求：满足设计、相关图集、标准及相关技术要求 | m | 116.7 | 23.87 | 2785.63 | 1116.82 | 91.03
12 | 030409003058 | 利用建筑结构钢筋引下 | 1.名称：利用建筑结构钢筋引下 2.安装形式：按设计 3.其他要求：满足设计、相关图集、标准及相关技术要求 | m | 12 | 11.32 | 135.84 | 67.68 | 45.72
13 | 030414011029 | 接地装置 | 1.名称：接地装置调试 2.类别：综合考虑 3.包含整个工程接地系统调试，满足规范及施工技术要求 4.其他要求：满足设计、相关图集、标准及相关技术要求 | 系统 | 1 | 1063.39 | 1063.39 | 684.18 | 223.55
|  | 分部小计 |  |  |  |  | 8458.24 | 4628.70 | 371.52
给排水
14 | 031003001057 | 止回阀 DN25 | 1.名称：止回阀 2.规格：DN25 3.材质：满足设计及招标要求 4.压力等级：综合考虑 5.连接形式、安装部位：综合考虑，安装 6.其他要求：满足设计、相关图集、标准及招标技术要求 | 个 | 2 | 49.06 | 98.12 | 25.44 | 2.46
15 | 031003001058 | 截止阀 DN25 | 1.名称：截止阀 2.规格：DN25 3.材质：满足设计及招标要求 4.压力等级：综合考虑 5.连接形式、安装部位：综合考虑，安装 6.其他要求：满足设计、相关图集、标准及招标技术要求 | 个 | 2 | 48.20 | 96.40 | 25.44 | 2.46
16 | 031001006233 | UPVC双壁中空螺旋消音排水管 DN100 | 1.安装部位：室内 2.输送介质：污、废水 3.材质：UPVC双壁中空螺旋消音排水管 4.型号、规格：DN100 5.连接方式：承插粘接 6.通球、灌水试验按设计要求 7.其他要求：满足设计、相关图集、标准及招标技术要求 | m | 30.78 | 49.59 | 1526.38 | 664.85 | 0.31
17 | 031001006234 | UPVC双壁中空螺旋消音排水管 DN50 | 1.安装部位：室内 2.输送介质：污、废水 3.材质：UPVC双壁中空螺旋消音排水管 4.型号、规格：DN50 5.连接方式：承插粘接 6.通球、灌水试验按设计要求 7.其他要求：满足设计、相关图集、标准及招标技术要求 | m | 42.84 | 22.94 | 982.75 | 619.89
18 | 031001006235 | 塑料管 DN50 | 1.安装部位：室内 2.输送介质：空调水 3.材质：UPVC排水管 4.型号、规格：DN50 5.连接方式：承插粘接 6.通球、灌水试验按设计要求 7.其他要求：满足设计、相关图集、标准及招标技术要求 | m | 16.8 | 22.94 | 385.39 | 243.10
19 | 030901013029 | 灭火器MF/ABC2 | 1.形式:灭火器 | 具 | 2 | 6.60 | 13.20 | 10.80 | 0.02
20 | 030817008029 | 刚性防水套管 DN100 | 1.类型 2.材质 3.规格 4.填料材质 | 个 | 2 | 258.95 | 517.90 | 278.12 | 54.72
21 | 031002003057 | 钢套管 DN100 | 1.名称、类型 2.材质 3.规格 4.填料材质 | 个 | 2 | 82.21 | 164.42 | 77.64 | 2.18
22 | 031002003058 | 钢套管 DN25 | 1.名称、类型 2.材质 3.规格 4.填料材质 | 个 | 2 | 20.60 | 41.20 | 22.44 | 1.50
|  | 分部小计 |  |  |  |  | 3825.76 | 1967.72 | 63.65
单价措施项目清单
23 | 031301017032 | 脚手架搭拆 |  | 项 | 1 | 276.80 | 276.80 | 96.88 | 13.84
24 | 031301018029 | 其他措施 |  | 项
|  | 分部小计 |  |  |  |  | 276.80 | 96.88 | 13.84
合 计 | [6 empty] | 12560.80 | 6693.30 | 449.01

## F.4 总价措施项目清单与计价表(表-11)【2#楼 ~458
总价措施项目清单与计价表
工程名称：遂宁市安居区聚贤镇城乡建设用地增减挂钩项目\群福村一组陈家湾安置点\2#楼 2人户拼【1# 2人户拼安装工程】 |  |  |  | 标段：/
序号 | 项目编码 | 项目名称 | 计算基础 | 费率 （%） | 金额 （元） | 调整费率 (%) | 调整后金额 (元) | 备注
定额(人工费+机械费)
1 | 031302001035 | 安全文明施工费 |  |  | 171.96
1.1 | ① | 环境保护费 | 不含总价措施税前工程造价 | 0.35 | 42.99
1.2 | ② | 文明施工费 | 不含总价措施税前工程造价 | 0.35 | 42.99
1.3 | ③ | 安全施工费 | 不含总价措施税前工程造价 | 0.35 | 42.99
1.4 | ④ | 临时设施费 | 不含总价措施税前工程造价 | 0.35 | 42.99
2 | 031302002035 | 夜间施工增加费
3 | 031302003035 | 非夜间施工增加
4 | 031302004035 | 二次搬运费 |  |  | 5.15
5 | 031302005035 | 冬雨季施工增加费
6 | 031302006035 | 已完工程及设备保护费
7 | 031302008035 | 工程定位复测费 |  |  | 2.58
合计 |  |  |  |  | 179.69

## K.2 承包人提供主要材料和工程设备一览表(表-20)~459
承包人提供主要材料和工程设备一览表 （适用造价信息差额调整法）
工程名称：遂宁市安居区聚贤镇城乡建设用地增减挂钩项目\群福村一组陈家湾安置点\2#楼 2人户拼【1# 2人户拼安装工程】 |  |  |  |  | 标段：/
序号 | 名称、规格、型号 | 单位 | 数量 | 风险系数% | 基准单价(元) | 投标单价(元) | 发承包人确认单价(元) | 备注
1 | 配电箱 ALh2 | 台 | 2
2 | 燃气阀门关断用接线盒 | 个 | 2.04 |  |  | 2.30
3 | 局部等电位接地端子箱 | 个 | 4.02 |  |  | 28.00
4 | 总等电位接地端子箱 | 个 | 2.01 |  |  | 45.00
5 | 多媒体配线箱AHD | 个 | 2 |  |  | 49.27
6 | 接地测试板 | 块 | 2 |  |  | 25.00
7 | 塑料接线盒 | 个 | 110.16 |  |  | 1.30
8 | 配管 PC20 | m | 367.338 |  |  | 1.30
9 | 配管 PC25 | m | 8.176 |  |  | 2.10
10 | 镀锌钢管 DN20 | m | 11.124 |  |  | 8.55
11 | 镀锌圆钢 φ10 | m | 122.535 |  |  | 12.27
12 | 止回阀 DN25 | 个 | 2.02 |  |  | 26.00
13 | 截止阀 DN25 | 个 | 2.02 |  |  | 25.00
14 | UPVC双壁中空螺旋消音排水管 DN100 | m | 29.241 |  |  | 16.98
15 | UPVC双壁中空螺旋消音排水管粘接管件 DN100 | 个 | 35.582 |  |  | 10.00
16 | UPVC双壁中空螺旋消音排水管 DN50 | m | 43.354 |  |  | 5.34
17 | UPVC双壁中空螺旋消音排水管粘接管件 DN50 | 个 | 29.56 |  |  | 1.80
18 | UPVC排水管 DN50 | m | 17.002 |  |  | 5.34
19 | 室内塑料排水管粘接管件 DN50 | 个 | 11.592 |  |  | 1.80
20 | 灭火器MF/ABC2 | 个 | 2
21 | 焊接钢管 | kg | 10.28 |  |  | 4.19
22 | 焊接钢管 DN150 | m | 0.636 |  |  | 76.05
23 | 焊接钢管 DN32 | m | 0.636 |  |  | 13.11

## E.3 单位工程招标控制价投标报价汇总表(表-04-1~460
单位工程招标控制价/投标报价汇总表
（适用于一般计税方法）
工程名称：遂宁市安居区聚贤镇城乡建设用地增减挂钩项目\群福村一组陈家湾安置点\3#楼 2人户拼【±0.00以下基础工程（条基）】 |  | 标段：/
序号 | 汇总内容 | 金 额（元） | 其中:暂估价(元)
1 | 分部分项及单价措施项目 | 13071.90
1.1 | 土石方工程 | 1750.48
1.2 | 砌筑工程 | 3291.59
1.3 | 混凝土及钢筋混凝土工程 | 3693.97
1.4 | 单价措施项目 | 4335.86
2 | 总价措施项目 | 130.42 | -
2.1 | 其中：安全文明施工费 | 122.32 | -
3 | 其他项目 |  | -
3.1 | 其中：暂列金额 |  | -
3.2 | 其中：专业工程暂估价 |  | -
3.3 | 其中：计日工 |  | -
3.4 | 其中：总承包服务费 |  | -
4 | 规费 | 425.59 | -
5 | 创优质工程奖补偿奖励费 |  | -
6 | 税前不含税工程造价 | 13627.91 | -
6.1 | 其中：除税甲供材料（设备）费 |  | -
7 | 销项增值税额 | 408.84 | -
8 | 附加税 |  | -
招标控制价/投标报价总价合计=税前不含税工程造价+销项增值税额+附加税 |  | 14036.75

## F.1 分部分项工程和单价措施项目清单与计价表(表-0~461
分部分项工程和单价措施项目清单与计价表
工程名称：遂宁市安居区聚贤镇城乡建设用地增减挂钩项目\群福村一组陈家湾安置点\3#楼 2人户拼【±0.00以下基础工程（条基）】 |  |  |  |  | 标段：/
序号 | 项目编码 | 项目名称 | 项目特征描述 | 计量 单位 | 工程量 | 金额（元）
[6 empty] | 综合单价 | 合价 | 其中
[8 empty] | 定额人工费 | 定额机械费 | 暂估价
0101 土石方工程
1 | 010101003030 | 挖槽坑土方 | 1.土壤类别：各种类别的土方或石方等综合考虑 2.挖土深度：按设计综合 3.挖土方式：人机综合 4.场内运距及堆场：投标人场内运距及堆场、场内的二次转运等自行考虑，综合考虑报价 5.基坑周边地表位移监测、钎探、人工捡底等相关费用由投标人综合考虑包含在综合单价内 6.其他：投标人应对施工现场及周边条件进行仔细勘察，充分考虑各种因素，综合报价 | m3 | 104.65 | 11.28 | 1180.45 | 849.76 | 243.83
2 | 010103001033 | 回填方 | 1.填方材料品种：合格土 2.部位：综合 3.密实度：满足设计、施工及验收规范要求 4.回填方式：人机综合 5.回填土来源：投标人根据现场情况自行综合考虑 6.场内、外运距及堆场：场内、外运距及堆场投标人自行考虑，综合考虑报价 | m3 | 66.17 | 6.37 | 421.50 | 109.84 | 292.47
3 | 010103002068 | 余方弃置 基础运距1km | 1.废弃料品种：各种类别的土方、石方及障碍物等综合考虑 2.场外运距及堆场：外弃运距，基础运距1km，堆场投标人自行考虑，综合考虑报价（包含弃置点的费用，施工过程中，不论何种原因，弃置点发生变更、土石方消纳费综合单价不做调整），并须满足城市建筑碴土清运管理规定及要求,综合单价包含渣土处置等各类费用 | m3 | 38.48 | 2.27 | 87.35 | 27.71 | 55.80
4 | 010103002069 | 余方弃置 增运运距1km | 1.废弃料品种 ：各种类别的土方、石方及障碍物等综合考虑 2.场外运距及堆场：外弃运距，增运运距1km，堆场投标人自行考虑，综合考虑报价（包含弃置点的费用，施工过程中，不论何种原因，弃置点发生变更、土石方消纳费综合单价不做调整），并须满足城市建筑碴土清运管理规定及要求,综合单价包含渣土处置等各类费用 | m3 | 38.48 | 1.59 | 61.18 | 14.62 | 43.87
|  | 分部小计 |  |  |  |  | 1750.48 | 1001.93 | 635.97
0104 砌筑工程
5 | 010401001030 | ±0.00以下砖基础 | 1.砖品种、规格、强度等级：MU15页岩实心砖，规格综合 2.墙体类型：综合 3.砂浆强度等级、配合比：M10水泥砂浆砌筑 4.配砖、弧形砌体部分由投标人综合考虑，进入本项综合单价之中，不再单独计量计价 5.其他：满足设计施工图纸及现行验收规范要求 | m3 | 11.08 | 275.24 | 3049.66 | 2469.73 | 7.09
6 | 010401012030 | 室外踏步及台阶 (注意改定额量） | 1.1：2水泥砂浆粉20厚 2.M5水泥砂浆砌筑实心砖 3.100厚C15混凝土 4.素土夯实 5.其他：参照西南18J812-10-1a满足设计施工图纸及现行验收规范要求 | m2 | 6.98 | 34.66 | 241.93 | 200.33 | 0.63
|  | 分部小计 |  |  |  |  | 3291.59 | 2670.06 | 7.72
0105 混凝土及钢筋混凝土工程
7 | 010501001030 | 现浇混凝土基础垫层 C20 | 1.混凝土种类：商品混凝土 2.混凝土强度等级：C20 3.砼拌合料、配合比等：石料种类及粒径投标人综合考虑且需满足规范要求，综合单价含砼的所有外加剂费用，掺添外加剂需满足设计及规范要求，结算时无论使用何种外加剂综合单价均不作调整 4.混凝土浇筑含泵送费用及相关电费，结算时无论使用地泵还是汽车泵综合单价均不作调整 5.混凝土达到设计要求，满足现行施工验收规范 | m3 | 6.48 | 59.82 | 387.63 | 292.90 | 1.81
8 | 010501002027 | 现浇混凝土带形基础 C25 | 1.混凝土种类：商品混凝土 2.混凝土强度等级：C25 3.砼拌合料、配合比等：石料种类及粒径投标人综合考虑且需满足规范要求，综合单价含砼的所有外加剂费用，掺添外加剂需满足设计及规范要求，结算时无论使用何种外加剂综合单价均不作调整 4.混凝土浇筑含泵送费用及相关电费，结算时无论使用地泵还是汽车泵综合单价均不作调整 5.不同砼强度等级的梁柱节点采用高一强度的砼处理费用包含在该综合单价内 6.砼浇筑时应按设计要求留设安装管线槽，产生的费用综合进入本项综合单价报价之中 7.混凝土达到设计要求，满足现行施工验收规范 | m3 | 18.1 | 59.73 | 1081.11 | 823.55 | 5.43
9 | 010501003010 | 现浇混凝土独立基础 C25 | 1.混凝土种类：商品混凝土 2.混凝土强度等级：C25 3.砼拌合料、配合比等：石料种类及粒径投标人综合考虑且需满足规范要求，综合单价含砼的所有外加剂费用，掺添外加剂需满足设计及规范要求，结算时无论使用何种外加剂综合单价均不作调整 4.混凝土浇筑含泵送费用及相关电费，结算时无论使用地泵还是汽车泵综合单价均不作调整 5.不同砼强度等级的梁柱节点采用高一强度的砼处理费用包含在该综合单价内 6.砼浇筑时应按设计要求留设安装管线槽，产生的费用综合进入本项综合单价报价之中 7.混凝土达到设计要求，满足现行施工验收规范 | m3 | 2.56 | 59.99 | 153.57 | 116.20 | 0.95
10 | 010502002059 | 现浇混凝土构造柱 C25 | 1.混凝土种类：商品混凝土 2.混凝土强度等级：C25 3.砼拌合料、配合比等：石料种类及粒径投标人综合考虑且需满足规范要求，综合单价含砼的所有外加剂费用，掺添外加剂需满足设计及规范要求，结算时无论使用何种外加剂综合单价均不作调整 4.混凝土浇筑含泵送费用及相关电费，结算时无论使用地泵还是汽车泵综合单价均不作调整 5.混凝土达到设计要求，满足现行施工验收规范 | m3 | 1.36 | 80.91 | 110.04 | 84.31 | 0.54
11 | 010503004058 | 现浇混凝土地圈梁 C25 | 1.混凝土种类：商品混凝土 2.混凝土强度等级：C25 3.砼拌合料、配合比等：石料种类及粒径投标人综合考虑且需满足规范要求，综合单价含砼的所有外加剂费用，掺添外加剂需满足设计及规范要求，结算时无论使用何种外加剂综合单价均不作调整 4.混凝土浇筑含泵送费用及相关电费，结算时无论使用地泵还是汽车泵综合单价均不作调整 5.不同砼强度等级的梁柱节点采用高一强度的砼处理费用包含在该综合单价内 6.砼浇筑时应按设计要求留设安装管线槽，产生的费用综合进入本项综合单价报价之中 7.混凝土达到设计要求，满足现行施工验收规范 | m3 | 2.06 | 74.50 | 153.47 | 116.58 | 0.82
12 | 010515001253 | 现浇构件钢筋 HPB300 直径≤φ10 | 1.钢筋种类、规格：HPB300 直径≤φ10 2.钢筋的除锈、连接方式（螺纹套筒除外）、搭接综合考虑，费用包括在投标报价综合单价内，不再单独计量计价 3.钢筋连接方式无论采用绑扎、焊接、机械连接、植筋等由投标人按设计要求及相关规范要求实施，其费用考虑在综合单价中，且达到设计及施工现行规范，结算时不再单独计量计价 4.措施钢筋、弧形构件钢筋制作安装由投标人自行综合考虑在投标报价中，结算时不作调整 5.其他：满足设计及规范要求 | t | 0.055 | 1453.90 | 79.96 | 61.81 | 1.59
13 | 010515001254 | 现浇构件钢筋 HRB400 直径≤φ10 | 1.钢筋种类、规格：HRB400 直径≤φ10 2.钢筋的除锈、连接方式（螺纹套筒除外）、搭接综合考虑，费用包括在投标报价综合单价内，不再单独计量计价 3.钢筋连接方式无论采用绑扎、焊接、机械连接、植筋等由投标人按设计要求及相关规范要求实施，其费用考虑在综合单价中，且达到设计及施工现行规范，结算时不再单独计量计价 4.措施钢筋、弧形构件钢筋制作安装由投标人自行综合考虑在投标报价中，结算时不作调整 5.其他：满足设计及规范要求 | t | 0.103 | 1452.37 | 149.59 | 115.98 | 2.86
14 | 010515001255 | 现浇构件钢筋 HRB400 直径φ12～14 | 1.钢筋种类、规格：HRB400 直径φ12～14 2.钢筋的除锈、连接方式（螺纹套筒除外）、搭接综合考虑，费用包括在投标报价综合单价内，不再单独计量计价 3.钢筋连接方式无论采用绑扎、焊接、机械连接、植筋等由投标人按设计要求及相关规范要求实施，其费用考虑在综合单价中，且达到设计及施工现行规范，结算时不再单独计量计价 4.措施钢筋、弧形构件钢筋制作安装由投标人自行综合考虑在投标报价中，结算时不作调整 5.其他：满足设计及规范要求 | t | 0.611 | 1453.20 | 887.91 | 630.22 | 69.33
15 | 010515001256 | 现浇构件钢筋 HRB400 直径φ16～25 | 1.钢筋种类、规格：HRB400 直径φ16～25 2.钢筋的除锈、连接方式（螺纹套筒除外）、搭接综合考虑，费用包括在投标报价综合单价内，不再单独计量计价 3.钢筋连接方式无论采用绑扎、焊接、机械连接、植筋等由投标人按设计要求及相关规范要求实施，其费用考虑在综合单价中，且达到设计及施工现行规范，结算时不再单独计量计价 4.措施钢筋、弧形构件钢筋制作安装由投标人自行综合考虑在投标报价中，结算时不作调整 5.其他：满足设计及规范要求 | t | 0.043 | 1453.65 | 62.51 | 42.65 | 6.84
16 | 010507001030 | 散水 (注意改定额量） | 1.20厚1：2.5水泥砂浆粉面 2.60厚C15混凝土 3.100厚C20混凝土垫层 2.变形缝填塞材料种类：满足设计要求 3.其他：参照西南18J812-7-2满足设计施工图纸及现行验收规范要求 | m2 | 36.29 | 17.31 | 628.18 | 528.38 | 3.27
|  | 分部小计 |  |  |  |  | 3693.97 | 2812.58 | 93.44
单价措施项目清单
混凝土模板及支架（撑 ）
17 | 011702001067 | 基础垫层模板安拆 | 1.构件类型：基础垫层模板 2.模板材料：投标人自行考虑 3.支架材料：投标人自行考虑 4.本项目投标人应根据设计图、投标施工组织设计、现场实际情况综合报价，不论采用何种支模方式均执行该综合单价 5.综合单价内应包含模板支架及模板的安拆、维修、维护、运输等相关费用 6.其他要求：满足设计与施工验收规范 | m2 | 14.13 | 30.13 | 425.74 | 225.80 | 3.11
18 | 011702001068 | 条形基础模板安拆 | 1.构件类型：条形基础模板 2.模板材料：投标人自行考虑 3.支架材料：投标人自行考虑 4.本项目投标人应根据设计图、投标施工组织设计、现场实际情况综合报价，不论采用何种支模方式均执行该综合单价 5.综合单价内应包含模板支架及模板的安拆、维修、维护、运输等相关费用 6.其他要求：满足设计与施工验收规范 | m2 | 54.44 | 43.76 | 2382.29 | 1305.47 | 29.94
19 | 011702001069 | 独立基础模板安拆 | 1.构件类型：条形基础模板 2.模板材料：投标人自行考虑 3.支架材料：投标人自行考虑 4.本项目投标人应根据设计图、投标施工组织设计、现场实际情况综合报价，不论采用何种支模方式均执行该综合单价 5.综合单价内应包含模板支架及模板的安拆、维修、维护、运输等相关费用 6.其他要求：满足设计与施工验收规范 | m2 | 5.96 | 47.42 | 282.62 | 140.30 | 2.21
20 | 011702005032 | 基础圈梁模板安拆 | 1.构件类型：基础圈梁模板 2.模板材料：投标人自行考虑 3.支架材料：投标人自行考虑 4.本项目投标人应根据设计图、投标施工组织设计、现场实际情况综合报价，不论采用何种支模方式均执行该综合单价 5.综合单价内应包含模板支架及模板的安拆、维修、维护、运输等相关费用 6.其他要求：满足设计与施工验收规范 | m2 | 17.52 | 46.01 | 806.10 | 470.24 | 9.29
21 | 011702003059 | 构造柱模板安拆 | 1.构件类型：构造柱模板 2.模板材料：投标人自行考虑 3.支架材料：投标人自行考虑 4.本项目投标人应根据设计图、投标施工组织设计、现场实际情况综合报价，不论采用何种支模方式均执行该综合单价 5.综合单价内应包含模板支架及模板的安拆、维修、维护、运输等相关费用 6.其他要求：满足设计与施工验收规范 | m2 | 9.83 | 44.67 | 439.11 | 240.05 | 5.21
|  | 分部小计 |  |  |  |  | 4335.86 | 2381.86 | 49.76
|  | 分部小计 |  |  |  |  | 4335.86 | 2381.86 | 49.76
合 计 | [6 empty] | 13071.90 | 8866.43 | 786.89

## F.4 总价措施项目清单与计价表(表-11)【3#楼 ~462
总价措施项目清单与计价表
工程名称：遂宁市安居区聚贤镇城乡建设用地增减挂钩项目\群福村一组陈家湾安置点\3#楼 2人户拼【±0.00以下基础工程（条基）】 |  |  |  | 标段：/
序号 | 项目编码 | 项目名称 | 计算基础 | 费率 （%） | 金额 （元） | 调整费率 (%) | 调整后金额 (元) | 备注
定额(人工费+机械费)
1 | 011707001088 | 安全文明施工费 |  |  | 122.32
1.1 | ① | 环境保护费 | 不含总价措施税前工程造价 | 0.35 | 30.58
1.2 | ② | 文明施工费 | 不含总价措施税前工程造价 | 0.35 | 30.58
1.3 | ③ | 安全施工费 | 不含总价措施税前工程造价 | 0.35 | 30.58
1.4 | ④ | 临时设施费 | 不含总价措施税前工程造价 | 0.35 | 30.58
2 | 011707002088 | 夜间施工增加费
3 | 011707003088 | 非夜间施工照明
4 | 011707004088 | 二次搬运费 |  |  | 5.40
5 | 011707005088 | 冬雨季施工增加费
6 | 011707006088 | 地上、地下设施、建筑物的临时保护设施
7 | 011707007088 | 已完工程及设备保护费
8 | 011707008088 | 工程定位复测费 |  |  | 2.70
合计 |  |  |  |  | 130.42

## K.2 承包人提供主要材料和工程设备一览表(表-20)~463
承包人提供主要材料和工程设备一览表 （适用造价信息差额调整法）
工程名称：遂宁市安居区聚贤镇城乡建设用地增减挂钩项目\群福村一组陈家湾安置点\3#楼 2人户拼【±0.00以下基础工程（条基）】 |  |  |  |  | 标段：/
序号 | 名称、规格、型号 | 单位 | 数量 | 风险系数% | 基准单价(元) | 投标单价(元) | 发承包人确认单价(元) | 备注
1 | 柴油(机械) | L | 63.057 |  |  | 6.34
2 | 水 | m3 | 14.179 |  |  | 3.91
3 | 其他材料费 | 元 | 106.024 |  |  | 1.00
4 | 商品混凝土 C25 | m3 | 29.022
5 | 焊条 (高强钢筋用) | kg | 5.672 |  |  | 5.40
6 | 标准砖 | 千匹 | 11.631
7 | 商品混凝土 C20 | m3 | 10.865
8 | 商品混凝土 C15 | m3 | 2.909
9 | 干混地面砂浆 M20 | t | 1.731
10 | 二等锯材 | m3 | 0.721 |  |  | 1480.00
11 | 复合模板 | m2 | 25.119 |  |  | 28.00
12 | 汽油(机械) | L | 2.759 |  |  | 6.74
13 | 干混砌筑砂浆 M5 | t | 0.205
14 | 对拉螺栓 | kg | 2.59 |  |  | 4.15
15 | 对拉螺栓塑料管 | m | 9.263 |  |  | 1.10
16 | 摊销卡具和支撑钢材 | kg | 4.458 |  |  | 3.58
17 | 钢筋 φ≤10 | t | 0.067
18 | 高强钢筋 φ≤10 | t | 0.115
19 | 高强钢筋 φ12～16 | t | 0.655
20 | 高强钢筋 φ＞16 | t | 0.043
21 | 干混砌筑砂浆 M10 | t | 8.852

## E.3 单位工程招标控制价投标报价汇总表(表-04-1~464
单位工程招标控制价/投标报价汇总表
（适用于一般计税方法）
工程名称：遂宁市安居区聚贤镇城乡建设用地增减挂钩项目\群福村一组陈家湾安置点\3#楼 2人户拼【±0.00以上建筑与主体工程】 |  | 标段：/
序号 | 汇总内容 | 金 额（元） | 其中:暂估价(元)
1 | 分部分项及单价措施项目 | 56312.83
1.1 | 砌筑工程 | 17460.70
1.2 | 混凝土及钢筋混凝土工程 | 11364.80
1.3 | 金属结构工程 | 1305.63
1.4 | 单价措施项目 | 26181.70
2 | 总价措施项目 | 456.73 | -
2.1 | 其中：安全文明施工费 | 421.84 | -
3 | 其他项目 |  | -
3.1 | 其中：暂列金额 |  | -
3.2 | 其中：专业工程暂估价 |  | -
3.3 | 其中：计日工 |  | -
3.4 | 其中：总承包服务费 |  | -
4 | 规费 | 1825.31 | -
5 | 创优质工程奖补偿奖励费 |  | -
6 | 税前不含税工程造价 | 58594.87 | -
6.1 | 其中：除税甲供材料（设备）费 |  | -
7 | 销项增值税额 | 1757.85 | -
8 | 附加税 |  | -
招标控制价/投标报价总价合计=税前不含税工程造价+销项增值税额+附加税 |  | 60352.72

## F.1 分部分项工程和单价措施项目清单与计价表(表-0~465
分部分项工程和单价措施项目清单与计价表
工程名称：遂宁市安居区聚贤镇城乡建设用地增减挂钩项目\群福村一组陈家湾安置点\3#楼 2人户拼【±0.00以上建筑与主体工程】 |  |  |  |  | 标段：/
序号 | 项目编码 | 项目名称 | 项目特征描述 | 计量 单位 | 工程量 | 金额（元）
[6 empty] | 综合单价 | 合价 | 其中
[8 empty] | 定额人工费 | 定额机械费 | 暂估价
0104 砌筑工程
1 | 010401003030 | ±0.00以上MU10实心砖墙 M5 | 1.砖品种、规格、强度等级:MU10页岩标砖 2.墙体厚度:详施工图 3.砂浆强度等级：M5混合砂浆 4.墙身防潮详设计 | m3 | 63.83 | 273.55 | 17460.70 | 14126.22 | 28.09
|  | 分部小计 |  |  |  |  | 17460.70 | 14126.22 | 28.09
0105 混凝土及钢筋混凝土工程
2 | 010502002060 | 现浇混凝土构造柱 C25 | 1.混凝土种类：商品混凝土 2.混凝土强度等级：C25 3.砼拌合料、配合比等：石料种类及粒径投标人综合考虑且需满足规范要求，综合单价含砼的所有外加剂费用，掺添外加剂需满足设计及规范要求，结算时无论使用何种外加剂综合单价均不作调整 4.混凝土浇筑含泵送费用及相关电费，结算时无论使用地泵还是汽车泵综合单价均不作调整 5.混凝土达到设计要求，满足现行施工验收规范 | m3 | 7.48 | 80.91 | 605.21 | 463.69 | 2.99
3 | 010503004059 | 现浇混凝土圈梁 C25 | 1.混凝土种类：商品混凝土 2.混凝土强度等级：C25 3.砼拌合料、配合比等：石料种类及粒径投标人综合考虑且需满足规范要求，综合单价含砼的所有外加剂费用，掺添外加剂需满足设计及规范要求，结算时无论使用何种外加剂综合单价均不作调整 4.混凝土浇筑含泵送费用及相关电费，结算时无论使用地泵还是汽车泵综合单价均不作调整 5.不同砼强度等级的梁柱节点采用高一强度的砼处理费用包含在该综合单价内 6.砼浇筑时应按设计要求留设安装管线槽，产生的费用综合进入本项综合单价报价之中 7.混凝土达到设计要求，满足现行施工验收规范 | m3 | 11.62 | 74.50 | 865.69 | 657.58 | 4.65
4 | 010505001088 | 现浇混凝土矩形梁 C30 | 1.混凝土种类：商品混凝土 2.混凝土强度等级：C30 3.砼拌合料、配合比等：石料种类及粒径投标人综合考虑且需满足规范要求，综合单价含砼的所有外加剂费用，掺添外加剂需满足设计及规范要求，结算时无论使用何种外加剂综合单价均不作调整 4.混凝土浇筑含泵送费用及相关电费，结算时无论使用地泵还是汽车泵综合单价均不作调整 5.不同砼强度等级的梁柱节点采用高一强度的砼处理费用包含在该综合单价内 6.砼浇筑时应按设计要求留设安装管线槽，产生的费用综合进入本项综合单价报价之中 7.混凝土达到设计要求，满足现行施工验收规范 | m3 | 1.41 | 60.01 | 84.61 | 61.69 | 0.73
5 | 010505001089 | 现浇混凝土有梁板 C30 | 1.混凝土种类：商品混凝土 2.混凝土强度等级：C30 3.砼拌合料、配合比等：石料种类及粒径投标人综合考虑且需满足规范要求，综合单价含砼的所有外加剂费用，掺添外加剂需满足设计及规范要求，结算时无论使用何种外加剂综合单价均不作调整 4.混凝土浇筑含泵送费用及相关电费，结算时无论使用地泵还是汽车泵综合单价均不作调整 5.不同砼强度等级的梁柱节点采用高一强度的砼处理费用包含在该综合单价内 6.砼浇筑时应按设计要求留设安装管线槽，产生的费用综合进入本项综合单价报价之中 7.混凝土达到设计要求，满足现行施工验收规范 | m3 | 4.98 | 60.01 | 298.85 | 217.88 | 2.59
6 | 010505001090 | 现浇混凝土屋面板 C30 | 1.混凝土种类：商品混凝土 2.混凝土强度等级：C30 3.砼拌合料、配合比等：石料种类及粒径投标人综合考虑且需满足规范要求，综合单价含砼的所有外加剂费用，掺添外加剂需满足设计及规范要求，结算时无论使用何种外加剂综合单价均不作调整 4.混凝土浇筑含泵送费用及相关电费，结算时无论使用地泵还是汽车泵综合单价均不作调整 5.不同砼强度等级的梁柱节点采用高一强度的砼处理费用包含在该综合单价内 6.砼浇筑时应按设计要求留设安装管线槽，产生的费用综合进入本项综合单价报价之中 7.混凝土达到设计要求，满足现行施工验收规范 | m3 | 18.31 | 60.90 | 1115.08 | 816.63 | 7.69
7 | 010505008030 | 现浇混凝土雨篷 C25 | 1.混凝土种类：商品混凝土 2.混凝土强度等级：C25 3.砼拌合料、配合比等：石料种类及粒径投标人综合考虑且需满足规范要求，综合单价含砼的所有外加剂费用，掺添外加剂需满足设计及规范要求，结算时无论使用何种外加剂综合单价均不作调整 4.混凝土浇筑含泵送费用及相关电费，结算时无论使用地泵还是汽车泵综合单价均不作调整 5.结构类型：雨棚、挑檐、阳台板综合考虑 6.混凝土达到设计要求，满足现行施工验收规范 | m3 | 0.96 | 87.08 | 83.60 | 62.22 | 0.61
8 | 010506001030 | 现浇混凝土直形楼梯 C30 | 1.混凝土种类：商品混凝土 2.混凝土强度等级：C30 3.砼拌合料、配合比等：石料种类及粒径投标人综合考虑且需满足规范要求，综合单价含砼的所有外加剂费用，掺添外加剂需满足设计及规范要求，结算时无论使用何种外加剂综合单价均不作调整 4.混凝土浇筑含泵送费用及相关电费，结算时无论使用地泵还是汽车泵综合单价均不作调整 5.不同砼强度等级的梁柱节点采用高一强度的砼处理费用包含在该综合单价内 6.砼浇筑时应按设计要求留设安装管线槽，产生的费用综合进入本项综合单价报价之中 7.混凝土达到设计要求，满足现行施工验收规范 | m2 | 12.82 | 39.37 | 504.72 | 380.37 | 1.54
9 | 010507007076 | 现浇混凝土翻边 C25 | 1.混凝土种类：商品混凝土 2.混凝土强度等级：C25 3.砼拌合料、配合比等：石料种类及粒径投标人综合考虑且需满足规范要求，综合单价含砼的所有外加剂费用，掺添外加剂需满足设计及规范要求，结算时无论使用何种外加剂综合单价均不作调整 4.混凝土浇筑含泵送费用及相关电费，结算时无论使用地泵还是汽车泵综合单价均不作调整 5.混凝土达到设计要求，满足现行施工验收规范 | m3 | 1.75 | 64.95 | 113.66 | 84.16 | 1.12
10 | 010507007077 | 现浇混凝土其他构件 C25 | 1.混凝土种类：商品混凝土 2.混凝土强度等级：C25 3.砼拌合料、配合比等：石料种类及粒径投标人综合考虑且需满足规范要求，综合单价含砼的所有外加剂费用，掺添外加剂需满足设计及规范要求，结算时无论使用何种外加剂综合单价均不作调整 4.混凝土浇筑含泵送费用及相关电费，结算时无论使用地泵还是汽车泵综合单价均不作调整 5.混凝土达到设计要求，满足现行施工验收规范 | m3 | 0.13 | 156.40 | 20.33 | 15.63
11 | 010510003030 | 预制混凝土过梁 C25 | 1.混凝土种类：预制混凝土 2.混凝土强度等级：C25 3.砼拌合料、配合比等：石料种类及粒径投标人综合考虑且需满足规范要求，模板制作安装运输需满足设计及规范要求，结算时综合单价均不作调整 4.混凝土预制送费用及相关电费，现场预制及运输加工综合单价均不作调整 5.混凝土达到设计要求，满足现行施工验收规范 | m3 | 2.28 | 112.77 | 257.12 | 111.70 | 72.53
12 | 010515001257 | 砌体加固筋 HPB300 直径≤φ10 | 1.钢筋种类、规格：HPB300 直径≤φ10 2.钢筋的除锈、连接方式（螺纹套筒除外）、搭接综合考虑，费用包括在投标报价综合单价内，不再单独计量计价 3.钢筋连接方式无论采用绑扎、焊接、机械连接、植筋等由投标人按设计要求及相关规范要求实施，其费用考虑在综合单价中，且达到设计及施工现行规范，结算时不再单独计量计价 4.措施钢筋、弧形构件钢筋制作安装由投标人自行综合考虑在投标报价中，结算时不作调整 5.其他：满足设计及规范要求 | t | 0.225 | 1273.13 | 286.45 | 221.41 | 5.69
13 | 010515001258 | 现浇构件钢筋 HPB300 直径≤φ10 | 1.钢筋种类、规格：HPB300 直径≤φ10 2.钢筋的除锈、连接方式（螺纹套筒除外）、搭接综合考虑，费用包括在投标报价综合单价内，不再单独计量计价 3.钢筋连接方式无论采用绑扎、焊接、机械连接、植筋等由投标人按设计要求及相关规范要求实施，其费用考虑在综合单价中，且达到设计及施工现行规范，结算时不再单独计量计价 4.措施钢筋、弧形构件钢筋制作安装由投标人自行综合考虑在投标报价中，结算时不作调整 5.其他：满足设计及规范要求 | t | 0.075 | 1453.90 | 109.04 | 84.28 | 2.17
14 | 010515001259 | 现浇构件钢筋 HRB400 直径≤φ10 | 1.钢筋种类、规格：HRB400 直径≤φ10 2.钢筋的除锈、连接方式（螺纹套筒除外）、搭接综合考虑，费用包括在投标报价综合单价内，不再单独计量计价 3.钢筋连接方式无论采用绑扎、焊接、机械连接、植筋等由投标人按设计要求及相关规范要求实施，其费用考虑在综合单价中，且达到设计及施工现行规范，结算时不再单独计量计价 4.措施钢筋、弧形构件钢筋制作安装由投标人自行综合考虑在投标报价中，结算时不作调整 5.其他：满足设计及规范要求 | t | 2.547 | 1452.37 | 3699.19 | 2867.97 | 70.60
15 | 010515001260 | 现浇构件钢筋 HRB400 直径φ12～14 | 1.钢筋种类、规格：HRB400 直径φ12～14 2.钢筋的除锈、连接方式（螺纹套筒除外）、搭接综合考虑，费用包括在投标报价综合单价内，不再单独计量计价 3.钢筋连接方式无论采用绑扎、焊接、机械连接、植筋等由投标人按设计要求及相关规范要求实施，其费用考虑在综合单价中，且达到设计及施工现行规范，结算时不再单独计量计价 4.措施钢筋、弧形构件钢筋制作安装由投标人自行综合考虑在投标报价中，结算时不作调整 5.其他：满足设计及规范要求 | t | 1.532 | 1453.20 | 2226.30 | 1580.20 | 173.84
16 | 010515001261 | 现浇构件钢筋 HRB400 直径φ16～25 | 1.钢筋种类、规格：HRB400 直径φ16～25 2.钢筋的除锈、连接方式（螺纹套筒除外）、搭接综合考虑，费用包括在投标报价综合单价内，不再单独计量计价 3.钢筋连接方式无论采用绑扎、焊接、机械连接、植筋等由投标人按设计要求及相关规范要求实施，其费用考虑在综合单价中，且达到设计及施工现行规范，结算时不再单独计量计价 4.措施钢筋、弧形构件钢筋制作安装由投标人自行综合考虑在投标报价中，结算时不作调整 5.其他：满足设计及规范要求 | t | 0.331 | 1453.65 | 481.16 | 328.34 | 52.64
17 | 010516002030 | 预埋铁件 | 1.钢材种类：综合 2.规格：综合 | t | 0.102 | 6017.52 | 613.79 | 168.88 | 30.08
|  | 分部小计 |  |  |  |  | 11364.80 | 8122.63 | 429.47
0106 金属结构工程
18 | 010607005030 | 砌块墙钢丝网加固 | 1.材料品种、规格:φ0.8的9×25孔镀锌焊接钢丝网 2.部位：不同材料交接处等 3.其他：满足设计及规范要求 | m2 | 118.91 | 10.98 | 1305.63 | 762.21
|  | 分部小计 |  |  |  |  | 1305.63 | 762.21
单价措施项目清单
脚手架工程
19 | 011701001030 | 综合脚手架 | 1.建筑结构形式：综合 2.檐口高度：单层建筑(檐口高度) ≤9m 3.搭设方式：综合 4.搭设高度：综合 5.满足设计及现行施工规范要求，综合单价中包含完成此项目的全部工作内容的费用 | m2 | 167.6 | 14.95 | 2505.62 | 1721.25 | 87.15
|  | 分部小计 |  |  |  |  | 2505.62 | 1721.25 | 87.15
混凝土模板及支架（撑 ）
20 | 011702006030 | 矩形梁模板安拆 | 1.构件类型：矩形梁模板 2.模板材料：投标人自行考虑 3.支架材料：投标人自行考虑 4.本项目投标人应根据设计图、投标施工组织设计、现场实际情况综合报价，不论采用何种支模方式均执行该综合单价 5.综合单价内应包含模板支架及模板的安拆、维修、维护、运输等相关费用 6.其他要求：满足设计与施工验收规范 | m2 | 14.94 | 46.64 | 696.80 | 404.28 | 15.09
21 | 011702014030 | 有梁板模板安拆 | 1.构件类型：有梁板模板 2.模板材料：投标人自行考虑 3.支架材料：投标人自行考虑 4.本项目投标人应根据设计图、投标施工组织设计、现场实际情况综合报价，不论采用何种支模方式均执行该综合单价 5.综合单价内应包含模板支架及模板的安拆、维修、维护、运输等相关费用 6.其他要求：满足设计与施工验收规范 | m2 | 198.03 | 48.47 | 9598.51 | 5350.77 | 207.93
22 | 011702024030 | 楼梯模板安拆 | 1.构件类型：楼梯模板 2.模板材料：投标人自行考虑 3.支架材料：投标人自行考虑 4.本项目投标人应根据设计图、投标施工组织设计、现场实际情况综合报价，不论采用何种支模方式均执行该综合单价 5.综合单价内应包含模板支架及模板的安拆、维修、维护、运输等相关费用 6.其他要求：满足设计与施工验收规范 | m2 | 12.82 | 112.66 | 1444.30 | 951.76 | 9.23
23 | 011702008030 | 圈梁模板安拆 | 1.构件类型：圈梁模板 2.模板材料：投标人自行考虑 3.支架材料：投标人自行考虑 4.本项目投标人应根据设计图、投标施工组织设计、现场实际情况综合报价，不论采用何种支模方式均执行该综合单价 5.综合单价内应包含模板支架及模板的安拆、维修、维护、运输等相关费用 6.其他要求：满足设计与施工验收规范 | m2 | 77.92 | 47.18 | 3676.27 | 2220.72 | 40.52
24 | 011702009030 | 过梁模板安拆 | 1.构件类型：过梁模板 2.模板材料：投标人自行考虑 3.支架材料：投标人自行考虑 4.本项目投标人应根据设计图、投标施工组织设计、现场实际情况综合报价，不论采用何种支模方式均执行该综合单价 5.综合单价内应包含模板支架及模板的安拆、维修、维护、运输等相关费用 6.其他要求：满足设计与施工验收规范 | m2 | 28.01 | 54.97 | 1539.71 | 955.70 | 11.76
25 | 011702003060 | 构造柱模板安拆 | 1.构件类型：构造柱模板 2.模板材料：投标人自行考虑 3.支架材料：投标人自行考虑 4.本项目投标人应根据设计图、投标施工组织设计、现场实际情况综合报价，不论采用何种支模方式均执行该综合单价 5.综合单价内应包含模板支架及模板的安拆、维修、维护、运输等相关费用 6.其他要求：满足设计与施工验收规范 | m2 | 54.87 | 44.67 | 2451.04 | 1339.93 | 29.08
26 | 011702025059 | 反坎模板安拆 | 1.构件类型：反坎模板 2.模板材料：投标人自行考虑 3.支架材料：投标人自行考虑 4.本项目投标人应根据设计图、投标施工组织设计、现场实际情况综合报价，不论采用何种支模方式均执行该综合单价 5.综合单价内应包含模板支架及模板的安拆、维修、维护、运输等相关费用 6.其他要求：满足设计与施工验收规范 | m2 | 16.58 | 64.29 | 1065.93 | 648.61 | 9.78
27 | 011702023030 | 雨篷模板安拆 | 1.构件类型：雨棚模板 2.模板材料：投标人自行考虑 3.支架材料：投标人自行考虑 4.本项目投标人应根据设计图、投标施工组织设计、现场实际情况综合报价，不论采用何种支模方式均执行该综合单价 5.综合单价内应包含模板支架及模板的安拆、维修、维护、运输等相关费用 6.其他要求：满足设计与施工验收规范 | m2 | 8.03 | 72.24 | 580.09 | 349.71 | 3.85
28 | 011702025060 | 其它现浇构件模板安拆 | 1.构件类型：其他现浇构建模板 2.模板材料：投标人自行考虑 3.支架材料：投标人自行考虑 4.本项目投标人应根据设计图、投标施工组织设计、现场实际情况综合报价，不论采用何种支模方式均执行该综合单价 5.综合单价内应包含模板支架及模板的安拆、维修、维护、运输等相关费用 6.其他要求：满足设计与施工验收规范 | m2 | 1.65 | 64.29 | 106.08 | 64.55 | 0.97
|  | 分部小计 |  |  |  |  | 21158.73 | 12286.03 | 328.21
垂直运输
29 | 011703001030 | 垂直运输 | 1.建筑物建筑类型及结构形式：详施工设计； 2.建筑面积：详施工设计； 3.建筑物檐口高度、层数：详施工设计； 4.其它满足设计、施工及验收规范要求； | m2 | 167.6 | 15.02 | 2517.35 | 1008.95 | 1359.24
|  | 分部小计 |  |  |  |  | 2517.35 | 1008.95 | 1359.24
|  | 分部小计 |  |  |  |  | 26181.70 | 15016.23 | 1774.60
合 计 | [6 empty] | 56312.83 | 38027.29 | 2232.16

## F.4 总价措施项目清单与计价表(表-11)【3#楼 ~466
总价措施项目清单与计价表
工程名称：遂宁市安居区聚贤镇城乡建设用地增减挂钩项目\群福村一组陈家湾安置点\3#楼 2人户拼【±0.00以上建筑与主体工程】 |  |  |  | 标段：/
序号 | 项目编码 | 项目名称 | 计算基础 | 费率 （%） | 金额 （元） | 调整费率 (%) | 调整后金额 (元) | 备注
定额(人工费+机械费)
1 | 011707001089 | 安全文明施工费 |  |  | 421.84
1.1 | ① | 环境保护费 | 不含总价措施税前工程造价 | 0.35 | 105.46
1.2 | ② | 文明施工费 | 不含总价措施税前工程造价 | 0.35 | 105.46
1.3 | ③ | 安全施工费 | 不含总价措施税前工程造价 | 0.35 | 105.46
1.4 | ④ | 临时设施费 | 不含总价措施税前工程造价 | 0.35 | 105.46
2 | 011707002089 | 夜间施工增加费
3 | 011707003089 | 非夜间施工照明
4 | 011707004089 | 二次搬运费 |  |  | 23.26
5 | 011707005089 | 冬雨季施工增加费
6 | 011707006089 | 地上、地下设施、建筑物的临时保护设施
7 | 011707007089 | 已完工程及设备保护费
8 | 011707008089 | 工程定位复测费 |  |  | 11.63
合计 |  |  |  |  | 456.73

## K.2 承包人提供主要材料和工程设备一览表(表-20)~467
承包人提供主要材料和工程设备一览表 （适用造价信息差额调整法）
工程名称：遂宁市安居区聚贤镇城乡建设用地增减挂钩项目\群福村一组陈家湾安置点\3#楼 2人户拼【±0.00以上建筑与主体工程】 |  |  |  |  | 标段：/
序号 | 名称、规格、型号 | 单位 | 数量 | 风险系数% | 基准单价(元) | 投标单价(元) | 发承包人确认单价(元) | 备注
1 | 商品混凝土 C25 | m3 | 22.05
2 | 水 | m3 | 38.489 |  |  | 3.91
3 | 其他材料费 | 元 | 895.444 |  |  | 1.00
4 | 钢筋 φ≤10 | t | 0.326
5 | 焊条 (高强钢筋用) | kg | 16.069 |  |  | 5.40
6 | 干混砌筑砂浆 M5 | t | 34.865
7 | 商品混凝土 C30 | m3 | 30.79
8 | 摊销卡具和支撑钢材 | kg | 196.899 |  |  | 3.58
9 | 复合模板 | m2 | 108.19 |  |  | 28.00
10 | 二等锯材 | m3 | 2.773 |  |  | 1480.00
11 | 柴油(机械) | L | 45.985 |  |  | 6.34
12 | 预制过梁 C25 | m3 | 2.291
13 | 汽油(机械) | L | 0.152 |  |  | 6.74
14 | 钢材 综合 | kg | 104.55 |  |  | 4.00
15 | 焊条 综合 | kg | 3.06 |  |  | 4.15
16 | 钢丝网 综合 | m2 | 124.845 |  |  | 2.96
17 | 脚手架钢材 | kg | 65.448 |  |  | 3.58
18 | 锯材 综合 | m3 | 0.101 |  |  | 1480.00
19 | 对拉螺栓 | kg | 2.205 |  |  | 4.15
20 | 对拉螺栓塑料管 | m | 2.115 |  |  | 1.10
21 | 高强钢筋 φ≤10 | t | 2.845
22 | 高强钢筋 φ12～16 | t | 1.643
23 | 高强钢筋 φ＞16 | t | 0.333
24 | 标准砖 | 千匹 | 47.038

## E.3 单位工程招标控制价投标报价汇总表(表-04-1~468
单位工程招标控制价/投标报价汇总表
（适用于一般计税方法）
工程名称：遂宁市安居区聚贤镇城乡建设用地增减挂钩项目\群福村一组陈家湾安置点\3#楼 2人户拼【±0.00以上装饰装修工程】 |  | 标段：/
序号 | 汇总内容 | 金 额（元） | 其中:暂估价(元)
1 | 分部分项及单价措施项目 | 30511.75
1.1 | 门窗工程 | 1806.81
1.2 | 屋面及防水工程 | 5360.22
1.3 | 保温、隔热、防腐工程
1.4 | 楼地面装饰工程
1.5 | 墙、柱面装饰与隔断、幕墙工程 | 11308.84
1.6 | 油漆、涂料、裱糊工程 | 6008.71
1.7 | 其他装饰工程 | 2777.84
1.8 | 单价措施项目 | 3249.33
2 | 总价措施项目 | 400.63 | -
2.1 | 其中：安全文明施工费 | 381.68 | -
3 | 其他项目 |  | -
3.1 | 其中：暂列金额 |  | -
3.2 | 其中：专业工程暂估价 |  | -
3.3 | 其中：计日工 |  | -
3.4 | 其中：总承包服务费 |  | -
4 | 规费 | 1074.36 | -
5 | 创优质工程奖补偿奖励费 |  | -
6 | 税前不含税工程造价 | 31986.74 | -
6.1 | 其中：除税甲供材料（设备）费 |  | -
7 | 销项增值税额 | 959.60 | -
8 | 附加税 |  | -
招标控制价/投标报价总价合计=税前不含税工程造价+销项增值税额+附加税 |  | 32946.34

## F.1 分部分项工程和单价措施项目清单与计价表(表-0~469
分部分项工程和单价措施项目清单与计价表
工程名称：遂宁市安居区聚贤镇城乡建设用地增减挂钩项目\群福村一组陈家湾安置点\3#楼 2人户拼【±0.00以上装饰装修工程】 |  |  |  |  | 标段：/
序号 | 项目编码 | 项目名称 | 项目特征描述 | 计量 单位 | 工程量 | 金额（元）
[6 empty] | 综合单价 | 合价 | 其中
[8 empty] | 定额人工费 | 定额机械费 | 暂估价
0108 门窗工程
1 | 010802004030 | 钢制防盗门 | 1.门类型：钢制防盗门 2.框截面尺寸及开启方式：尺寸综合，开启方式综合 3.门扇厚度：满足设计及相关规范要求 | m2 | 7.2 | 43.40 | 312.48 | 227.52 | 11.52
2 | 010807001047 | 塑钢平开窗 | 1.窗类型：塑钢平开窗 2.窗洞尺寸按设计 3.材料种类：塑钢型材 4.玻璃品种、厚度：塑钢窗框5+12A+5 5.五金材料：滑轮滑轨、卡锁 6.所有可开启外窗均设置纱窗 7.其它：符合设计及规范要求 | m2 | 29.16 | 50.26 | 1465.58 | 1066.67 | 46.07
3 | 010807003030 | 铝合金百叶窗 | 1.窗类型：铝合金百叶窗 2.窗洞尺寸按设计 3.材料种类：断热桥铝合金型材 4.五金材料：滑轮滑轨、卡锁 5.其它：符合设计及规范要求 | m2 | 0.72 | 39.93 | 28.75 | 20.35 | 1.01
|  | 分部小计 |  |  |  |  | 1806.81 | 1314.54 | 58.60
0109 屋面及防水工程
4 | 010901001030 | 玻纤沥青瓦（屋1） | 1.瓦品种、规格：玻纤沥青瓦 2.其它：符合设计及规范要求 | m2 | 166.26 | 12.63 | 2099.86 | 1502.99
5 | 010902001030 | 0.8厚聚乙烯丙纶防水卷材（屋1） | 1.防水膜品种：0.8厚聚乙烯丙纶防水卷材(两道) 2.涂膜厚度、遍数：两道 3.其它：符合设计及规范要求 | m2 | 166.26 | 11.82 | 1965.19 | 1451.45
6 | 010902003030 | 20厚1:2.5水泥砂浆保护层（屋1） | 1.20厚1:2.5水泥砂浆保护层 2.其它：符合设计及规范要求 | m2 | 166.26 | 7.79 | 1295.17 | 1187.10 | 4.99
|  | 分部小计 |  |  |  |  | 5360.22 | 4141.54 | 4.99
0110 保温、隔热、防腐工程
分部小计
0111 楼地面装饰工程
分部小计
0112 墙、柱面装饰与隔断、幕墙工程
7 | 011201001059 | 内墙面一般抹灰（内1） | 1.5厚1:2.5水泥砂浆罩面压光 2.6厚1:3水泥砂浆垫层 3.7厚1:3水泥砂浆打底扫毛 4.其它：符合设计及规范要求 | m2 | 375.65 | 12.68 | 4763.24 | 4387.59 | 3.76
8 | 011201001060 | 内墙面一般抹灰（内2） | 1.8厚1:2防水砂浆(M5水泥砂浆内掺5%防水剂)找平层 2.10厚1:3水泥砂浆打底扫毛 3.其它：符合设计及规范要求 | m2 | 128.94 | 12.19 | 1571.78 | 1448.00 | 1.29
9 | 011201004030 | 外墙面找平抹灰（外1） | 1.8mm厚水泥聚合物纤维抗裂砂浆找平，掺5%无机铝盐防水剂 2.10mm厚水泥聚合物纤维抗裂砂浆打底，掺5%无机铝盐防水剂（不同材质交接每边搭接500宽钢丝网，另计） 3.基层墙体清理（混凝土墙面刷界面处理剂） 4.其它：符合设计及规范要求 | m2 | 261.78 | 19.00 | 4973.82 | 3570.68 | 13.09
|  | 分部小计 |  |  |  |  | 11308.84 | 9406.27 | 18.14
0114 油漆、涂料、裱糊工程
10 | 011406001030 | 墙面乳胶漆（外1） | 1.刷乳胶漆透明保护面漆一道 2.喷外墙防水乳胶漆一道 3.涂刷封闭底漆一道 4.刮涂柔性外墙细腻子两遍、找平、磨光 5.其它：符合设计及规范要求 | m2 | 273.87 | 21.94 | 6008.71 | 4146.39
|  | 分部小计 |  |  |  |  | 6008.71 | 4146.39
0115 其他装饰工程
11 | 011502007030 | EPS线条材料装饰线 | 1.EPS线条材料装饰线 2.具体位置详见设计施工图 | m | 44.16 | 14.35 | 633.70 | 115.26
12 | 010514001030 | 烟道（C-PC-3) | 1.烟道（C-PC-3) 2.排气道风帽含在单价内 3.具体做法参GB23J916-1（37-41） | m | 7.7 | 278.46 | 2144.14 | 884.27 | 62.99
|  | 分部小计 |  |  |  |  | 2777.84 | 999.53 | 62.99
单价措施项目清单
脚手架工程
13 | 011701002030 | 外脚手架 | 1.搭设方式：双排脚手架 2.搭设高度：高度≤4m 3.脚手架材质：综合考虑 4.其他：满足设计及相关规范要求 | m2 | 261.2 | 12.44 | 3249.33 | 2374.31 | 135.82
|  | 分部小计 |  |  |  |  | 3249.33 | 2374.31 | 135.82
|  | 分部小计 |  |  |  |  | 3249.33 | 2374.31 | 135.82
合 计 | [6 empty] | 30511.75 | 22382.58 | 280.54

## F.4 总价措施项目清单与计价表(表-11)【3#楼 ~470
总价措施项目清单与计价表
工程名称：遂宁市安居区聚贤镇城乡建设用地增减挂钩项目\群福村一组陈家湾安置点\3#楼 2人户拼【±0.00以上装饰装修工程】 |  |  |  | 标段：/
序号 | 项目编码 | 项目名称 | 计算基础 | 费率 （%） | 金额 （元） | 调整费率 (%) | 调整后金额 (元) | 备注
定额(人工费+机械费)
1 | 011707001090 | 安全文明施工费 |  |  | 381.68
1.1 | ① | 环境保护费 | 不含总价措施税前工程造价 | 0.35 | 95.42
1.2 | ② | 文明施工费 | 不含总价措施税前工程造价 | 0.35 | 95.42
1.3 | ③ | 安全施工费 | 不含总价措施税前工程造价 | 0.35 | 95.42
1.4 | ④ | 临时设施费 | 不含总价措施税前工程造价 | 0.35 | 95.42
2 | 011707002090 | 夜间施工增加费
3 | 011707003090 | 非夜间施工照明
4 | 011707004090 | 二次搬运费 |  |  | 12.63
5 | 011707005090 | 冬雨季施工增加费
6 | 011707006090 | 地上、地下设施、建筑物的临时保护设施
7 | 011707007090 | 已完工程及设备保护费
8 | 011707008090 | 工程定位复测费 |  |  | 6.32
合计 |  |  |  |  | 400.63

## K.2 承包人提供主要材料和工程设备一览表(表-20)~471
承包人提供主要材料和工程设备一览表 （适用造价信息差额调整法）
工程名称：遂宁市安居区聚贤镇城乡建设用地增减挂钩项目\群福村一组陈家湾安置点\3#楼 2人户拼【±0.00以上装饰装修工程】 |  |  |  |  | 标段：/
序号 | 名称、规格、型号 | 单位 | 数量 | 风险系数% | 基准单价(元) | 投标单价(元) | 发承包人确认单价(元) | 备注
1 | 其他材料费 | 元 | 505.25 |  |  | 1.00
2 | 膨胀螺栓(金属胀锚螺栓) M8×80 | 套 | 124.28 |  |  | 0.26
3 | 聚乙烯丙纶防水卷材 0.8mm | m2 | 187.919
4 | 水 | m3 | 9.881 |  |  | 3.91
5 | 干混抹灰砂浆 M15 | t | 6.498
6 | 干混抹灰砂浆 M20 | t | 19.728
7 | 滑石粉 | kg | 67.47 |  |  | 0.34
8 | 腻子胶 | kg | 20.841 |  |  | 1.25
9 | 大白粉 | kg | 2.052 |  |  | 0.39
10 | 白水泥 | kg | 34.07 |  |  | 0.63
11 | 钢防盗门 | m2 | 6.926
12 | 膨胀螺栓 | 套 | 19.296 |  |  | 0.14
13 | 塑钢平开窗 5+12A+5 | m2 | 27.854
14 | 铝合金百叶窗 | m2 | 0.672
15 | 玻纤沥青瓦 | m2 | 176.278
16 | 改性沥青粘接剂 | kg | 79.824 |  |  | 1.66
17 | 改性沥青嵌缝油膏 | kg | 17.96 |  |  | 3.50
18 | 干混地面砂浆 M20 | t | 6.386
19 | 水泥 32.5 | kg | 58.54 |  |  | 0.42
20 | EPS线条 | m | 46.41 |  |  | 12.50
21 | 烟道（C-PC-3) | m | 15.554 |  |  | 25.00
22 | 干混砌筑砂浆 M5 | t | 0.162
23 | C-ZF-W150防火止回阀 | 个 | 2.02 |  |  | 200.00
24 | 风帽 C-FM-Y250 | 个 | 2.02 |  |  | 150.00
25 | 脚手架钢材 | kg | 57.13 |  |  | 3.58
26 | 锯材 综合 | m3 | 0.125 |  |  | 1480.00
27 | 柴油(机械) | L | 15.505 |  |  | 6.34
28 | 无机盐铝防水剂 | kg | 189.474 |  |  | 3.32
29 | 乳胶漆底漆 | kg | 22.279 |  |  | 16.00
30 | 乳胶漆面漆 | kg | 53.838 |  |  | 18.00

## E.3 单位工程招标控制价投标报价汇总表(表-04-1~472
单位工程招标控制价/投标报价汇总表
（适用于一般计税方法）
工程名称：遂宁市安居区聚贤镇城乡建设用地增减挂钩项目\群福村一组陈家湾安置点\3#楼 2人户拼【1# 2人户拼安装工程】 |  | 标段：/
序号 | 汇总内容 | 金 额（元） | 其中:暂估价(元)
1 | 分部分项及单价措施项目 | 12560.80
1.1 | 电气 | 8458.24
1.2 | 给排水 | 3825.76
1.3 | 单价措施项目 | 276.80
2 | 总价措施项目 | 179.69 | -
2.1 | 其中：安全文明施工费 | 171.96 | -
3 | 其他项目 |  | -
3.1 | 其中：暂列金额 |  | -
3.2 | 其中：专业工程暂估价 |  | -
3.3 | 其中：计日工 |  | -
3.4 | 其中：总承包服务费 |  | -
4 | 规费 | 321.28 | -
5 | 创优质工程奖补偿奖励费 |  | -
6 | 税前不含税工程造价 | 13061.77 | -
6.1 | 其中：除税甲供材料（设备）费 |  | -
7 | 销项增值税额 | 391.85 | -
8 | 附加税 |  | -
招标控制价/投标报价总价合计=税前不含税工程造价+销项增值税额+附加税 |  | 13453.62

## F.1 分部分项工程和单价措施项目清单与计价表(表-0~473
分部分项工程和单价措施项目清单与计价表
工程名称：遂宁市安居区聚贤镇城乡建设用地增减挂钩项目\群福村一组陈家湾安置点\3#楼 2人户拼【1# 2人户拼安装工程】 |  |  |  |  | 标段：/
序号 | 项目编码 | 项目名称 | 项目特征描述 | 计量 单位 | 工程量 | 金额（元）
[6 empty] | 综合单价 | 合价 | 其中
[8 empty] | 定额人工费 | 定额机械费 | 暂估价
电气
1 | 030404017031 | 配电箱 ALh2 | 1.名称：配电箱 ALh2 2.型号、规格：综合考虑 3.包含系统图上箱内所有元器件 4.安装方式：综合考虑 5.其他要求：满足设计、相关图集、标准及相关技术要求 | 台 | 2 | 161.35 | 322.70 | 238.50
2 | 030411006058 | 燃气阀门关断用接线盒 | 1.名称：燃气阀门关断用接线盒 2.型号、规格：详设计 3.安装方式：综合考虑 4.其他要求：满足设计、相关图集、标准及相关技术要求 | 个 | 2 | 7.16 | 14.32 | 6.90
3 | 030409008059 | 局部等电位接地端子箱 | 1.名称：局部等电位接地端子箱 2.材质：综合考虑满足规范及施工技术要求 3.规格：综合考虑满足规范及施工技术要求 4.做法：详15D502(P31) 5.其他要求：满足设计、相关图集、标准及相关技术要求 | 台 | 4 | 35.39 | 141.56 | 33.48
4 | 030409008060 | 总等电位接地端子箱 | 1.名称：总等电位接地端子箱 2.材质：综合考虑满足规范及施工技术要求 3.规格：综合考虑满足规范及施工技术要求 4.做法：详15D502(P28.P29) 5.其他要求：满足设计、相关图集、标准及相关技术要求 | 台 | 2 | 49.95 | 99.90 | 16.74
5 | 030502003033 | 多媒体配线箱AHD | 1.名称：多媒体配线箱AHD 2.型号、规格：详设计 3.安装方式：综合考虑 4.其他要求：满足设计、相关图集、标准及相关技术要求 | 个 | 2 | 121.21 | 242.42 | 86.40
6 | 030409003059 | 接地测试板安装 | 1.名称：接地测试板 2.型号、规格：详设计 3.安装方式：综合考虑 4.其他要求：满足设计、相关图集、标准及相关技术要求 | 块 | 2 | 67.22 | 134.44 | 61.92 | 11.22
7 | 030411006059 | 塑料接线盒 | 1.名称：塑料接线盒 2.型号、规格：详设计 3.安装方式：综合考虑 4.其他要求：满足设计、相关图集、标准及相关技术要求 | 个 | 108 | 6.29 | 679.32 | 372.60
8 | 030411001107 | 配管 PC20 | 1.名称：电气配管 2.材质、规格：PC20 3.配置形式：暗敷综合考虑 4.包含管道剔槽补槽、打洞补洞、预留孔洞、接地、过线盒、穿引线以及各类封堵 5.各类套管制作、安装 6.其他要求：满足设计、相关图集、标准及招标技术要 | m | 327.98 | 7.93 | 2600.88 | 1836.69
9 | 030411001108 | 配管 PC25 | 1.名称：电气配管 2.材质、规格：PC25 3.配置形式：暗敷综合考虑 4.包含管道剔槽补槽、打洞补洞、预留孔洞、接地、过线盒、穿引线以及各类封堵 5.各类套管制作、安装 6.其他要求：满足设计、相关图集、标准及招标技术要 | m | 7.3 | 10.33 | 75.41 | 50.95
10 | 030411001109 | 配管 SC20 | 1.名称：电气配管 2.材质：镀锌钢管 3.规格：SC20 4.配置形式及部位：砖、混凝土结构明敷、暗敷、吊顶内等综合考虑 5.管道防腐 6.预留孔洞、打孔洞，预留槽、剔槽及混凝土砂浆补孔洞、补槽 7.支架制作、安装；含管件、所有附件；接地（含跨接线），按规范要求刷漆及防火涂料 | m | 10.8 | 15.04 | 162.43 | 55.84
11 | 030409005030 | 避雷网 φ10热镀锌圆钢 | 1.名称：避雷网 φ10热镀锌圆钢 2.安装形式：按设计 3.其他要求：满足设计、相关图集、标准及相关技术要求 | m | 116.7 | 23.87 | 2785.63 | 1116.82 | 91.03
12 | 030409003060 | 利用建筑结构钢筋引下 | 1.名称：利用建筑结构钢筋引下 2.安装形式：按设计 3.其他要求：满足设计、相关图集、标准及相关技术要求 | m | 12 | 11.32 | 135.84 | 67.68 | 45.72
13 | 030414011030 | 接地装置 | 1.名称：接地装置调试 2.类别：综合考虑 3.包含整个工程接地系统调试，满足规范及施工技术要求 4.其他要求：满足设计、相关图集、标准及相关技术要求 | 系统 | 1 | 1063.39 | 1063.39 | 684.18 | 223.55
|  | 分部小计 |  |  |  |  | 8458.24 | 4628.70 | 371.52
给排水
14 | 031003001059 | 止回阀 DN25 | 1.名称：止回阀 2.规格：DN25 3.材质：满足设计及招标要求 4.压力等级：综合考虑 5.连接形式、安装部位：综合考虑，安装 6.其他要求：满足设计、相关图集、标准及招标技术要求 | 个 | 2 | 49.06 | 98.12 | 25.44 | 2.46
15 | 031003001060 | 截止阀 DN25 | 1.名称：截止阀 2.规格：DN25 3.材质：满足设计及招标要求 4.压力等级：综合考虑 5.连接形式、安装部位：综合考虑，安装 6.其他要求：满足设计、相关图集、标准及招标技术要求 | 个 | 2 | 48.20 | 96.40 | 25.44 | 2.46
16 | 031001006241 | UPVC双壁中空螺旋消音排水管 DN100 | 1.安装部位：室内 2.输送介质：污、废水 3.材质：UPVC双壁中空螺旋消音排水管 4.型号、规格：DN100 5.连接方式：承插粘接 6.通球、灌水试验按设计要求 7.其他要求：满足设计、相关图集、标准及招标技术要求 | m | 30.78 | 49.59 | 1526.38 | 664.85 | 0.31
17 | 031001006242 | UPVC双壁中空螺旋消音排水管 DN50 | 1.安装部位：室内 2.输送介质：污、废水 3.材质：UPVC双壁中空螺旋消音排水管 4.型号、规格：DN50 5.连接方式：承插粘接 6.通球、灌水试验按设计要求 7.其他要求：满足设计、相关图集、标准及招标技术要求 | m | 42.84 | 22.94 | 982.75 | 619.89
18 | 031001006243 | 塑料管 DN50 | 1.安装部位：室内 2.输送介质：空调水 3.材质：UPVC排水管 4.型号、规格：DN50 5.连接方式：承插粘接 6.通球、灌水试验按设计要求 7.其他要求：满足设计、相关图集、标准及招标技术要求 | m | 16.8 | 22.94 | 385.39 | 243.10
19 | 030901013030 | 灭火器MF/ABC2 | 1.形式:灭火器 | 具 | 2 | 6.60 | 13.20 | 10.80 | 0.02
20 | 030817008030 | 刚性防水套管 DN100 | 1.类型 2.材质 3.规格 4.填料材质 | 个 | 2 | 258.95 | 517.90 | 278.12 | 54.72
21 | 031002003059 | 钢套管 DN100 | 1.名称、类型 2.材质 3.规格 4.填料材质 | 个 | 2 | 82.21 | 164.42 | 77.64 | 2.18
22 | 031002003060 | 钢套管 DN25 | 1.名称、类型 2.材质 3.规格 4.填料材质 | 个 | 2 | 20.60 | 41.20 | 22.44 | 1.50
|  | 分部小计 |  |  |  |  | 3825.76 | 1967.72 | 63.65
单价措施项目清单
23 | 031301017033 | 脚手架搭拆 |  | 项 | 1 | 276.80 | 276.80 | 96.88 | 13.84
24 | 031301018030 | 其他措施 |  | 项
|  | 分部小计 |  |  |  |  | 276.80 | 96.88 | 13.84
合 计 | [6 empty] | 12560.80 | 6693.30 | 449.01

## F.4 总价措施项目清单与计价表(表-11)【3#楼 ~474
总价措施项目清单与计价表
工程名称：遂宁市安居区聚贤镇城乡建设用地增减挂钩项目\群福村一组陈家湾安置点\3#楼 2人户拼【1# 2人户拼安装工程】 |  |  |  | 标段：/
序号 | 项目编码 | 项目名称 | 计算基础 | 费率 （%） | 金额 （元） | 调整费率 (%) | 调整后金额 (元) | 备注
定额(人工费+机械费)
1 | 031302001036 | 安全文明施工费 |  |  | 171.96
1.1 | ① | 环境保护费 | 不含总价措施税前工程造价 | 0.35 | 42.99
1.2 | ② | 文明施工费 | 不含总价措施税前工程造价 | 0.35 | 42.99
1.3 | ③ | 安全施工费 | 不含总价措施税前工程造价 | 0.35 | 42.99
1.4 | ④ | 临时设施费 | 不含总价措施税前工程造价 | 0.35 | 42.99
2 | 031302002036 | 夜间施工增加费
3 | 031302003036 | 非夜间施工增加
4 | 031302004036 | 二次搬运费 |  |  | 5.15
5 | 031302005036 | 冬雨季施工增加费
6 | 031302006036 | 已完工程及设备保护费
7 | 031302008036 | 工程定位复测费 |  |  | 2.58
合计 |  |  |  |  | 179.69

## K.2 承包人提供主要材料和工程设备一览表(表-20)~475
承包人提供主要材料和工程设备一览表 （适用造价信息差额调整法）
工程名称：遂宁市安居区聚贤镇城乡建设用地增减挂钩项目\群福村一组陈家湾安置点\3#楼 2人户拼【1# 2人户拼安装工程】 |  |  |  |  | 标段：/
序号 | 名称、规格、型号 | 单位 | 数量 | 风险系数% | 基准单价(元) | 投标单价(元) | 发承包人确认单价(元) | 备注
1 | 配电箱 ALh2 | 台 | 2
2 | 燃气阀门关断用接线盒 | 个 | 2.04 |  |  | 2.30
3 | 局部等电位接地端子箱 | 个 | 4.02 |  |  | 28.00
4 | 总等电位接地端子箱 | 个 | 2.01 |  |  | 45.00
5 | 多媒体配线箱AHD | 个 | 2 |  |  | 49.27
6 | 接地测试板 | 块 | 2 |  |  | 25.00
7 | 塑料接线盒 | 个 | 110.16 |  |  | 1.30
8 | 配管 PC20 | m | 367.338 |  |  | 1.30
9 | 配管 PC25 | m | 8.176 |  |  | 2.10
10 | 镀锌钢管 DN20 | m | 11.124 |  |  | 8.55
11 | 镀锌圆钢 φ10 | m | 122.535 |  |  | 12.27
12 | 止回阀 DN25 | 个 | 2.02 |  |  | 26.00
13 | 截止阀 DN25 | 个 | 2.02 |  |  | 25.00
14 | UPVC双壁中空螺旋消音排水管 DN100 | m | 29.241 |  |  | 16.98
15 | UPVC双壁中空螺旋消音排水管粘接管件 DN100 | 个 | 35.582 |  |  | 10.00
16 | UPVC双壁中空螺旋消音排水管 DN50 | m | 43.354 |  |  | 5.34
17 | UPVC双壁中空螺旋消音排水管粘接管件 DN50 | 个 | 29.56 |  |  | 1.80
18 | UPVC排水管 DN50 | m | 17.002 |  |  | 5.34
19 | 室内塑料排水管粘接管件 DN50 | 个 | 11.592 |  |  | 1.80
20 | 灭火器MF/ABC2 | 个 | 2
21 | 焊接钢管 | kg | 10.28 |  |  | 4.19
22 | 焊接钢管 DN150 | m | 0.636 |  |  | 76.05
23 | 焊接钢管 DN32 | m | 0.636 |  |  | 13.11

## E.3 单位工程招标控制价投标报价汇总表(表-04-1~476
单位工程招标控制价/投标报价汇总表
（适用于一般计税方法）
工程名称：遂宁市安居区聚贤镇城乡建设用地增减挂钩项目\群福村一组陈家湾安置点\4#楼 2人户拼【±0.00以下基础工程（条基）】 |  | 标段：/
序号 | 汇总内容 | 金 额（元） | 其中:暂估价(元)
1 | 分部分项及单价措施项目 | 13071.90
1.1 | 土石方工程 | 1750.48
1.2 | 砌筑工程 | 3291.59
1.3 | 混凝土及钢筋混凝土工程 | 3693.97
1.4 | 单价措施项目 | 4335.86
2 | 总价措施项目 | 130.42 | -
2.1 | 其中：安全文明施工费 | 122.32 | -
3 | 其他项目 |  | -
3.1 | 其中：暂列金额 |  | -
3.2 | 其中：专业工程暂估价 |  | -
3.3 | 其中：计日工 |  | -
3.4 | 其中：总承包服务费 |  | -
4 | 规费 | 425.59 | -
5 | 创优质工程奖补偿奖励费 |  | -
6 | 税前不含税工程造价 | 13627.91 | -
6.1 | 其中：除税甲供材料（设备）费 |  | -
7 | 销项增值税额 | 408.84 | -
8 | 附加税 |  | -
招标控制价/投标报价总价合计=税前不含税工程造价+销项增值税额+附加税 |  | 14036.75

## F.1 分部分项工程和单价措施项目清单与计价表(表-0~477
分部分项工程和单价措施项目清单与计价表
工程名称：遂宁市安居区聚贤镇城乡建设用地增减挂钩项目\群福村一组陈家湾安置点\4#楼 2人户拼【±0.00以下基础工程（条基）】 |  |  |  |  | 标段：/
序号 | 项目编码 | 项目名称 | 项目特征描述 | 计量 单位 | 工程量 | 金额（元）
[6 empty] | 综合单价 | 合价 | 其中
[8 empty] | 定额人工费 | 定额机械费 | 暂估价
0101 土石方工程
1 | 010101003031 | 挖槽坑土方 | 1.土壤类别：各种类别的土方或石方等综合考虑 2.挖土深度：按设计综合 3.挖土方式：人机综合 4.场内运距及堆场：投标人场内运距及堆场、场内的二次转运等自行考虑，综合考虑报价 5.基坑周边地表位移监测、钎探、人工捡底等相关费用由投标人综合考虑包含在综合单价内 6.其他：投标人应对施工现场及周边条件进行仔细勘察，充分考虑各种因素，综合报价 | m3 | 104.65 | 11.28 | 1180.45 | 849.76 | 243.83
2 | 010103001034 | 回填方 | 1.填方材料品种：合格土 2.部位：综合 3.密实度：满足设计、施工及验收规范要求 4.回填方式：人机综合 5.回填土来源：投标人根据现场情况自行综合考虑 6.场内、外运距及堆场：场内、外运距及堆场投标人自行考虑，综合考虑报价 | m3 | 66.17 | 6.37 | 421.50 | 109.84 | 292.47
3 | 010103002070 | 余方弃置 基础运距1km | 1.废弃料品种：各种类别的土方、石方及障碍物等综合考虑 2.场外运距及堆场：外弃运距，基础运距1km，堆场投标人自行考虑，综合考虑报价（包含弃置点的费用，施工过程中，不论何种原因，弃置点发生变更、土石方消纳费综合单价不做调整），并须满足城市建筑碴土清运管理规定及要求,综合单价包含渣土处置等各类费用 | m3 | 38.48 | 2.27 | 87.35 | 27.71 | 55.80
4 | 010103002071 | 余方弃置 增运运距1km | 1.废弃料品种 ：各种类别的土方、石方及障碍物等综合考虑 2.场外运距及堆场：外弃运距，增运运距1km，堆场投标人自行考虑，综合考虑报价（包含弃置点的费用，施工过程中，不论何种原因，弃置点发生变更、土石方消纳费综合单价不做调整），并须满足城市建筑碴土清运管理规定及要求,综合单价包含渣土处置等各类费用 | m3 | 38.48 | 1.59 | 61.18 | 14.62 | 43.87
|  | 分部小计 |  |  |  |  | 1750.48 | 1001.93 | 635.97
0104 砌筑工程
5 | 010401001031 | ±0.00以下砖基础 | 1.砖品种、规格、强度等级：MU15页岩实心砖，规格综合 2.墙体类型：综合 3.砂浆强度等级、配合比：M10水泥砂浆砌筑 4.配砖、弧形砌体部分由投标人综合考虑，进入本项综合单价之中，不再单独计量计价 5.其他：满足设计施工图纸及现行验收规范要求 | m3 | 11.08 | 275.24 | 3049.66 | 2469.73 | 7.09
6 | 010401012031 | 室外踏步及台阶 (注意改定额量） | 1.1：2水泥砂浆粉20厚 2.M5水泥砂浆砌筑实心砖 3.100厚C15混凝土 4.素土夯实 5.其他：参照西南18J812-10-1a满足设计施工图纸及现行验收规范要求 | m2 | 6.98 | 34.66 | 241.93 | 200.33 | 0.63
|  | 分部小计 |  |  |  |  | 3291.59 | 2670.06 | 7.72
0105 混凝土及钢筋混凝土工程
7 | 010501001031 | 现浇混凝土基础垫层 C20 | 1.混凝土种类：商品混凝土 2.混凝土强度等级：C20 3.砼拌合料、配合比等：石料种类及粒径投标人综合考虑且需满足规范要求，综合单价含砼的所有外加剂费用，掺添外加剂需满足设计及规范要求，结算时无论使用何种外加剂综合单价均不作调整 4.混凝土浇筑含泵送费用及相关电费，结算时无论使用地泵还是汽车泵综合单价均不作调整 5.混凝土达到设计要求，满足现行施工验收规范 | m3 | 6.48 | 59.82 | 387.63 | 292.90 | 1.81
8 | 010501002028 | 现浇混凝土带形基础 C25 | 1.混凝土种类：商品混凝土 2.混凝土强度等级：C25 3.砼拌合料、配合比等：石料种类及粒径投标人综合考虑且需满足规范要求，综合单价含砼的所有外加剂费用，掺添外加剂需满足设计及规范要求，结算时无论使用何种外加剂综合单价均不作调整 4.混凝土浇筑含泵送费用及相关电费，结算时无论使用地泵还是汽车泵综合单价均不作调整 5.不同砼强度等级的梁柱节点采用高一强度的砼处理费用包含在该综合单价内 6.砼浇筑时应按设计要求留设安装管线槽，产生的费用综合进入本项综合单价报价之中 7.混凝土达到设计要求，满足现行施工验收规范 | m3 | 18.1 | 59.73 | 1081.11 | 823.55 | 5.43
9 | 010501003011 | 现浇混凝土独立基础 C25 | 1.混凝土种类：商品混凝土 2.混凝土强度等级：C25 3.砼拌合料、配合比等：石料种类及粒径投标人综合考虑且需满足规范要求，综合单价含砼的所有外加剂费用，掺添外加剂需满足设计及规范要求，结算时无论使用何种外加剂综合单价均不作调整 4.混凝土浇筑含泵送费用及相关电费，结算时无论使用地泵还是汽车泵综合单价均不作调整 5.不同砼强度等级的梁柱节点采用高一强度的砼处理费用包含在该综合单价内 6.砼浇筑时应按设计要求留设安装管线槽，产生的费用综合进入本项综合单价报价之中 7.混凝土达到设计要求，满足现行施工验收规范 | m3 | 2.56 | 59.99 | 153.57 | 116.20 | 0.95
10 | 010502002061 | 现浇混凝土构造柱 C25 | 1.混凝土种类：商品混凝土 2.混凝土强度等级：C25 3.砼拌合料、配合比等：石料种类及粒径投标人综合考虑且需满足规范要求，综合单价含砼的所有外加剂费用，掺添外加剂需满足设计及规范要求，结算时无论使用何种外加剂综合单价均不作调整 4.混凝土浇筑含泵送费用及相关电费，结算时无论使用地泵还是汽车泵综合单价均不作调整 5.混凝土达到设计要求，满足现行施工验收规范 | m3 | 1.36 | 80.91 | 110.04 | 84.31 | 0.54
11 | 010503004060 | 现浇混凝土地圈梁 C25 | 1.混凝土种类：商品混凝土 2.混凝土强度等级：C25 3.砼拌合料、配合比等：石料种类及粒径投标人综合考虑且需满足规范要求，综合单价含砼的所有外加剂费用，掺添外加剂需满足设计及规范要求，结算时无论使用何种外加剂综合单价均不作调整 4.混凝土浇筑含泵送费用及相关电费，结算时无论使用地泵还是汽车泵综合单价均不作调整 5.不同砼强度等级的梁柱节点采用高一强度的砼处理费用包含在该综合单价内 6.砼浇筑时应按设计要求留设安装管线槽，产生的费用综合进入本项综合单价报价之中 7.混凝土达到设计要求，满足现行施工验收规范 | m3 | 2.06 | 74.50 | 153.47 | 116.58 | 0.82
12 | 010515001262 | 现浇构件钢筋 HPB300 直径≤φ10 | 1.钢筋种类、规格：HPB300 直径≤φ10 2.钢筋的除锈、连接方式（螺纹套筒除外）、搭接综合考虑，费用包括在投标报价综合单价内，不再单独计量计价 3.钢筋连接方式无论采用绑扎、焊接、机械连接、植筋等由投标人按设计要求及相关规范要求实施，其费用考虑在综合单价中，且达到设计及施工现行规范，结算时不再单独计量计价 4.措施钢筋、弧形构件钢筋制作安装由投标人自行综合考虑在投标报价中，结算时不作调整 5.其他：满足设计及规范要求 | t | 0.055 | 1453.90 | 79.96 | 61.81 | 1.59
13 | 010515001263 | 现浇构件钢筋 HRB400 直径≤φ10 | 1.钢筋种类、规格：HRB400 直径≤φ10 2.钢筋的除锈、连接方式（螺纹套筒除外）、搭接综合考虑，费用包括在投标报价综合单价内，不再单独计量计价 3.钢筋连接方式无论采用绑扎、焊接、机械连接、植筋等由投标人按设计要求及相关规范要求实施，其费用考虑在综合单价中，且达到设计及施工现行规范，结算时不再单独计量计价 4.措施钢筋、弧形构件钢筋制作安装由投标人自行综合考虑在投标报价中，结算时不作调整 5.其他：满足设计及规范要求 | t | 0.103 | 1452.37 | 149.59 | 115.98 | 2.86
14 | 010515001264 | 现浇构件钢筋 HRB400 直径φ12～14 | 1.钢筋种类、规格：HRB400 直径φ12～14 2.钢筋的除锈、连接方式（螺纹套筒除外）、搭接综合考虑，费用包括在投标报价综合单价内，不再单独计量计价 3.钢筋连接方式无论采用绑扎、焊接、机械连接、植筋等由投标人按设计要求及相关规范要求实施，其费用考虑在综合单价中，且达到设计及施工现行规范，结算时不再单独计量计价 4.措施钢筋、弧形构件钢筋制作安装由投标人自行综合考虑在投标报价中，结算时不作调整 5.其他：满足设计及规范要求 | t | 0.611 | 1453.20 | 887.91 | 630.22 | 69.33
15 | 010515001265 | 现浇构件钢筋 HRB400 直径φ16～25 | 1.钢筋种类、规格：HRB400 直径φ16～25 2.钢筋的除锈、连接方式（螺纹套筒除外）、搭接综合考虑，费用包括在投标报价综合单价内，不再单独计量计价 3.钢筋连接方式无论采用绑扎、焊接、机械连接、植筋等由投标人按设计要求及相关规范要求实施，其费用考虑在综合单价中，且达到设计及施工现行规范，结算时不再单独计量计价 4.措施钢筋、弧形构件钢筋制作安装由投标人自行综合考虑在投标报价中，结算时不作调整 5.其他：满足设计及规范要求 | t | 0.043 | 1453.65 | 62.51 | 42.65 | 6.84
16 | 010507001031 | 散水 (注意改定额量） | 1.20厚1：2.5水泥砂浆粉面 2.60厚C15混凝土 3.100厚C20混凝土垫层 2.变形缝填塞材料种类：满足设计要求 3.其他：参照西南18J812-7-2满足设计施工图纸及现行验收规范要求 | m2 | 36.29 | 17.31 | 628.18 | 528.38 | 3.27
|  | 分部小计 |  |  |  |  | 3693.97 | 2812.58 | 93.44
单价措施项目清单
混凝土模板及支架（撑 ）
17 | 011702001070 | 基础垫层模板安拆 | 1.构件类型：基础垫层模板 2.模板材料：投标人自行考虑 3.支架材料：投标人自行考虑 4.本项目投标人应根据设计图、投标施工组织设计、现场实际情况综合报价，不论采用何种支模方式均执行该综合单价 5.综合单价内应包含模板支架及模板的安拆、维修、维护、运输等相关费用 6.其他要求：满足设计与施工验收规范 | m2 | 14.13 | 30.13 | 425.74 | 225.80 | 3.11
18 | 011702001071 | 条形基础模板安拆 | 1.构件类型：条形基础模板 2.模板材料：投标人自行考虑 3.支架材料：投标人自行考虑 4.本项目投标人应根据设计图、投标施工组织设计、现场实际情况综合报价，不论采用何种支模方式均执行该综合单价 5.综合单价内应包含模板支架及模板的安拆、维修、维护、运输等相关费用 6.其他要求：满足设计与施工验收规范 | m2 | 54.44 | 43.76 | 2382.29 | 1305.47 | 29.94
19 | 011702001072 | 独立基础模板安拆 | 1.构件类型：条形基础模板 2.模板材料：投标人自行考虑 3.支架材料：投标人自行考虑 4.本项目投标人应根据设计图、投标施工组织设计、现场实际情况综合报价，不论采用何种支模方式均执行该综合单价 5.综合单价内应包含模板支架及模板的安拆、维修、维护、运输等相关费用 6.其他要求：满足设计与施工验收规范 | m2 | 5.96 | 47.42 | 282.62 | 140.30 | 2.21
20 | 011702005033 | 基础圈梁模板安拆 | 1.构件类型：基础圈梁模板 2.模板材料：投标人自行考虑 3.支架材料：投标人自行考虑 4.本项目投标人应根据设计图、投标施工组织设计、现场实际情况综合报价，不论采用何种支模方式均执行该综合单价 5.综合单价内应包含模板支架及模板的安拆、维修、维护、运输等相关费用 6.其他要求：满足设计与施工验收规范 | m2 | 17.52 | 46.01 | 806.10 | 470.24 | 9.29
21 | 011702003061 | 构造柱模板安拆 | 1.构件类型：构造柱模板 2.模板材料：投标人自行考虑 3.支架材料：投标人自行考虑 4.本项目投标人应根据设计图、投标施工组织设计、现场实际情况综合报价，不论采用何种支模方式均执行该综合单价 5.综合单价内应包含模板支架及模板的安拆、维修、维护、运输等相关费用 6.其他要求：满足设计与施工验收规范 | m2 | 9.83 | 44.67 | 439.11 | 240.05 | 5.21
|  | 分部小计 |  |  |  |  | 4335.86 | 2381.86 | 49.76
|  | 分部小计 |  |  |  |  | 4335.86 | 2381.86 | 49.76
合 计 | [6 empty] | 13071.90 | 8866.43 | 786.89

## F.4 总价措施项目清单与计价表(表-11)【4#楼 2人户~
总价措施项目清单与计价表
工程名称：遂宁市安居区聚贤镇城乡建设用地增减挂钩项目\群福村一组陈家湾安置点\4#楼 2人户拼【±0.00以下基础工程（条基）】 |  |  |  | 标段：/
序号 | 项目编码 | 项目名称 | 计算基础 | 费率 （%） | 金额 （元） | 调整费率 (%) | 调整后金额 (元) | 备注
定额(人工费+机械费)
1 | 011707001091 | 安全文明施工费 |  |  | 122.32
1.1 | ① | 环境保护费 | 不含总价措施税前工程造价 | 0.35 | 30.58
1.2 | ② | 文明施工费 | 不含总价措施税前工程造价 | 0.35 | 30.58
1.3 | ③ | 安全施工费 | 不含总价措施税前工程造价 | 0.35 | 30.58
1.4 | ④ | 临时设施费 | 不含总价措施税前工程造价 | 0.35 | 30.58
2 | 011707002091 | 夜间施工增加费
3 | 011707003091 | 非夜间施工照明
4 | 011707004091 | 二次搬运费 |  |  | 5.40
5 | 011707005091 | 冬雨季施工增加费
6 | 011707006091 | 地上、地下设施、建筑物的临时保护设施
7 | 011707007091 | 已完工程及设备保护费
8 | 011707008091 | 工程定位复测费 |  |  | 2.70
合计 |  |  |  |  | 130.42

## K.2 承包人提供主要材料和工程设备一览表(表-20)~478
承包人提供主要材料和工程设备一览表 （适用造价信息差额调整法）
工程名称：遂宁市安居区聚贤镇城乡建设用地增减挂钩项目\群福村一组陈家湾安置点\4#楼 2人户拼【±0.00以下基础工程（条基）】 |  |  |  |  | 标段：/
序号 | 名称、规格、型号 | 单位 | 数量 | 风险系数% | 基准单价(元) | 投标单价(元) | 发承包人确认单价(元) | 备注
1 | 柴油(机械) | L | 63.057 |  |  | 6.34
2 | 水 | m3 | 14.179 |  |  | 3.91
3 | 其他材料费 | 元 | 106.024 |  |  | 1.00
4 | 商品混凝土 C25 | m3 | 29.022
5 | 焊条 (高强钢筋用) | kg | 5.672 |  |  | 5.40
6 | 标准砖 | 千匹 | 11.631
7 | 商品混凝土 C20 | m3 | 10.865
8 | 商品混凝土 C15 | m3 | 2.909
9 | 干混地面砂浆 M20 | t | 1.731
10 | 二等锯材 | m3 | 0.721 |  |  | 1480.00
11 | 复合模板 | m2 | 25.119 |  |  | 28.00
12 | 汽油(机械) | L | 2.759 |  |  | 6.74
13 | 干混砌筑砂浆 M5 | t | 0.205
14 | 对拉螺栓 | kg | 2.59 |  |  | 4.15
15 | 对拉螺栓塑料管 | m | 9.263 |  |  | 1.10
16 | 摊销卡具和支撑钢材 | kg | 4.458 |  |  | 3.58
17 | 钢筋 φ≤10 | t | 0.067
18 | 高强钢筋 φ≤10 | t | 0.115
19 | 高强钢筋 φ12～16 | t | 0.655
20 | 高强钢筋 φ＞16 | t | 0.043
21 | 干混砌筑砂浆 M10 | t | 8.852

## E.3 单位工程招标控制价投标报价汇总表(表-04-1~479
单位工程招标控制价/投标报价汇总表
（适用于一般计税方法）
工程名称：遂宁市安居区聚贤镇城乡建设用地增减挂钩项目\群福村一组陈家湾安置点\4#楼 2人户拼【±0.00以上建筑与主体工程】 |  | 标段：/
序号 | 汇总内容 | 金 额（元） | 其中:暂估价(元)
1 | 分部分项及单价措施项目 | 56312.83
1.1 | 砌筑工程 | 17460.70
1.2 | 混凝土及钢筋混凝土工程 | 11364.80
1.3 | 金属结构工程 | 1305.63
1.4 | 单价措施项目 | 26181.70
2 | 总价措施项目 | 456.73 | -
2.1 | 其中：安全文明施工费 | 421.84 | -
3 | 其他项目 |  | -
3.1 | 其中：暂列金额 |  | -
3.2 | 其中：专业工程暂估价 |  | -
3.3 | 其中：计日工 |  | -
3.4 | 其中：总承包服务费 |  | -
4 | 规费 | 1825.31 | -
5 | 创优质工程奖补偿奖励费 |  | -
6 | 税前不含税工程造价 | 58594.87 | -
6.1 | 其中：除税甲供材料（设备）费 |  | -
7 | 销项增值税额 | 1757.85 | -
8 | 附加税 |  | -
招标控制价/投标报价总价合计=税前不含税工程造价+销项增值税额+附加税 |  | 60352.72

## F.1 分部分项工程和单价措施项目清单与计价表(表-0~480
分部分项工程和单价措施项目清单与计价表
工程名称：遂宁市安居区聚贤镇城乡建设用地增减挂钩项目\群福村一组陈家湾安置点\4#楼 2人户拼【±0.00以上建筑与主体工程】 |  |  |  |  | 标段：/
序号 | 项目编码 | 项目名称 | 项目特征描述 | 计量 单位 | 工程量 | 金额（元）
[6 empty] | 综合单价 | 合价 | 其中
[8 empty] | 定额人工费 | 定额机械费 | 暂估价
0104 砌筑工程
1 | 010401003031 | ±0.00以上MU10实心砖墙 M5 | 1.砖品种、规格、强度等级:MU10页岩标砖 2.墙体厚度:详施工图 3.砂浆强度等级：M5混合砂浆 4.墙身防潮详设计 | m3 | 63.83 | 273.55 | 17460.70 | 14126.22 | 28.09
|  | 分部小计 |  |  |  |  | 17460.70 | 14126.22 | 28.09
0105 混凝土及钢筋混凝土工程
2 | 010502002062 | 现浇混凝土构造柱 C25 | 1.混凝土种类：商品混凝土 2.混凝土强度等级：C25 3.砼拌合料、配合比等：石料种类及粒径投标人综合考虑且需满足规范要求，综合单价含砼的所有外加剂费用，掺添外加剂需满足设计及规范要求，结算时无论使用何种外加剂综合单价均不作调整 4.混凝土浇筑含泵送费用及相关电费，结算时无论使用地泵还是汽车泵综合单价均不作调整 5.混凝土达到设计要求，满足现行施工验收规范 | m3 | 7.48 | 80.91 | 605.21 | 463.69 | 2.99
3 | 010503004061 | 现浇混凝土圈梁 C25 | 1.混凝土种类：商品混凝土 2.混凝土强度等级：C25 3.砼拌合料、配合比等：石料种类及粒径投标人综合考虑且需满足规范要求，综合单价含砼的所有外加剂费用，掺添外加剂需满足设计及规范要求，结算时无论使用何种外加剂综合单价均不作调整 4.混凝土浇筑含泵送费用及相关电费，结算时无论使用地泵还是汽车泵综合单价均不作调整 5.不同砼强度等级的梁柱节点采用高一强度的砼处理费用包含在该综合单价内 6.砼浇筑时应按设计要求留设安装管线槽，产生的费用综合进入本项综合单价报价之中 7.混凝土达到设计要求，满足现行施工验收规范 | m3 | 11.62 | 74.50 | 865.69 | 657.58 | 4.65
4 | 010505001091 | 现浇混凝土矩形梁 C30 | 1.混凝土种类：商品混凝土 2.混凝土强度等级：C30 3.砼拌合料、配合比等：石料种类及粒径投标人综合考虑且需满足规范要求，综合单价含砼的所有外加剂费用，掺添外加剂需满足设计及规范要求，结算时无论使用何种外加剂综合单价均不作调整 4.混凝土浇筑含泵送费用及相关电费，结算时无论使用地泵还是汽车泵综合单价均不作调整 5.不同砼强度等级的梁柱节点采用高一强度的砼处理费用包含在该综合单价内 6.砼浇筑时应按设计要求留设安装管线槽，产生的费用综合进入本项综合单价报价之中 7.混凝土达到设计要求，满足现行施工验收规范 | m3 | 1.41 | 60.01 | 84.61 | 61.69 | 0.73
5 | 010505001092 | 现浇混凝土有梁板 C30 | 1.混凝土种类：商品混凝土 2.混凝土强度等级：C30 3.砼拌合料、配合比等：石料种类及粒径投标人综合考虑且需满足规范要求，综合单价含砼的所有外加剂费用，掺添外加剂需满足设计及规范要求，结算时无论使用何种外加剂综合单价均不作调整 4.混凝土浇筑含泵送费用及相关电费，结算时无论使用地泵还是汽车泵综合单价均不作调整 5.不同砼强度等级的梁柱节点采用高一强度的砼处理费用包含在该综合单价内 6.砼浇筑时应按设计要求留设安装管线槽，产生的费用综合进入本项综合单价报价之中 7.混凝土达到设计要求，满足现行施工验收规范 | m3 | 4.98 | 60.01 | 298.85 | 217.88 | 2.59
6 | 010505001093 | 现浇混凝土屋面板 C30 | 1.混凝土种类：商品混凝土 2.混凝土强度等级：C30 3.砼拌合料、配合比等：石料种类及粒径投标人综合考虑且需满足规范要求，综合单价含砼的所有外加剂费用，掺添外加剂需满足设计及规范要求，结算时无论使用何种外加剂综合单价均不作调整 4.混凝土浇筑含泵送费用及相关电费，结算时无论使用地泵还是汽车泵综合单价均不作调整 5.不同砼强度等级的梁柱节点采用高一强度的砼处理费用包含在该综合单价内 6.砼浇筑时应按设计要求留设安装管线槽，产生的费用综合进入本项综合单价报价之中 7.混凝土达到设计要求，满足现行施工验收规范 | m3 | 18.31 | 60.90 | 1115.08 | 816.63 | 7.69
7 | 010505008031 | 现浇混凝土雨篷 C25 | 1.混凝土种类：商品混凝土 2.混凝土强度等级：C25 3.砼拌合料、配合比等：石料种类及粒径投标人综合考虑且需满足规范要求，综合单价含砼的所有外加剂费用，掺添外加剂需满足设计及规范要求，结算时无论使用何种外加剂综合单价均不作调整 4.混凝土浇筑含泵送费用及相关电费，结算时无论使用地泵还是汽车泵综合单价均不作调整 5.结构类型：雨棚、挑檐、阳台板综合考虑 6.混凝土达到设计要求，满足现行施工验收规范 | m3 | 0.96 | 87.08 | 83.60 | 62.22 | 0.61
8 | 010506001031 | 现浇混凝土直形楼梯 C30 | 1.混凝土种类：商品混凝土 2.混凝土强度等级：C30 3.砼拌合料、配合比等：石料种类及粒径投标人综合考虑且需满足规范要求，综合单价含砼的所有外加剂费用，掺添外加剂需满足设计及规范要求，结算时无论使用何种外加剂综合单价均不作调整 4.混凝土浇筑含泵送费用及相关电费，结算时无论使用地泵还是汽车泵综合单价均不作调整 5.不同砼强度等级的梁柱节点采用高一强度的砼处理费用包含在该综合单价内 6.砼浇筑时应按设计要求留设安装管线槽，产生的费用综合进入本项综合单价报价之中 7.混凝土达到设计要求，满足现行施工验收规范 | m2 | 12.82 | 39.37 | 504.72 | 380.37 | 1.54
9 | 010507007078 | 现浇混凝土翻边 C25 | 1.混凝土种类：商品混凝土 2.混凝土强度等级：C25 3.砼拌合料、配合比等：石料种类及粒径投标人综合考虑且需满足规范要求，综合单价含砼的所有外加剂费用，掺添外加剂需满足设计及规范要求，结算时无论使用何种外加剂综合单价均不作调整 4.混凝土浇筑含泵送费用及相关电费，结算时无论使用地泵还是汽车泵综合单价均不作调整 5.混凝土达到设计要求，满足现行施工验收规范 | m3 | 1.75 | 64.95 | 113.66 | 84.16 | 1.12
10 | 010507007079 | 现浇混凝土其他构件 C25 | 1.混凝土种类：商品混凝土 2.混凝土强度等级：C25 3.砼拌合料、配合比等：石料种类及粒径投标人综合考虑且需满足规范要求，综合单价含砼的所有外加剂费用，掺添外加剂需满足设计及规范要求，结算时无论使用何种外加剂综合单价均不作调整 4.混凝土浇筑含泵送费用及相关电费，结算时无论使用地泵还是汽车泵综合单价均不作调整 5.混凝土达到设计要求，满足现行施工验收规范 | m3 | 0.13 | 156.40 | 20.33 | 15.63
11 | 010510003031 | 预制混凝土过梁 C25 | 1.混凝土种类：预制混凝土 2.混凝土强度等级：C25 3.砼拌合料、配合比等：石料种类及粒径投标人综合考虑且需满足规范要求，模板制作安装运输需满足设计及规范要求，结算时综合单价均不作调整 4.混凝土预制送费用及相关电费，现场预制及运输加工综合单价均不作调整 5.混凝土达到设计要求，满足现行施工验收规范 | m3 | 2.28 | 112.77 | 257.12 | 111.70 | 72.53
12 | 010515001266 | 砌体加固筋 HPB300 直径≤φ10 | 1.钢筋种类、规格：HPB300 直径≤φ10 2.钢筋的除锈、连接方式（螺纹套筒除外）、搭接综合考虑，费用包括在投标报价综合单价内，不再单独计量计价 3.钢筋连接方式无论采用绑扎、焊接、机械连接、植筋等由投标人按设计要求及相关规范要求实施，其费用考虑在综合单价中，且达到设计及施工现行规范，结算时不再单独计量计价 4.措施钢筋、弧形构件钢筋制作安装由投标人自行综合考虑在投标报价中，结算时不作调整 5.其他：满足设计及规范要求 | t | 0.225 | 1273.13 | 286.45 | 221.41 | 5.69
13 | 010515001267 | 现浇构件钢筋 HPB300 直径≤φ10 | 1.钢筋种类、规格：HPB300 直径≤φ10 2.钢筋的除锈、连接方式（螺纹套筒除外）、搭接综合考虑，费用包括在投标报价综合单价内，不再单独计量计价 3.钢筋连接方式无论采用绑扎、焊接、机械连接、植筋等由投标人按设计要求及相关规范要求实施，其费用考虑在综合单价中，且达到设计及施工现行规范，结算时不再单独计量计价 4.措施钢筋、弧形构件钢筋制作安装由投标人自行综合考虑在投标报价中，结算时不作调整 5.其他：满足设计及规范要求 | t | 0.075 | 1453.90 | 109.04 | 84.28 | 2.17
14 | 010515001268 | 现浇构件钢筋 HRB400 直径≤φ10 | 1.钢筋种类、规格：HRB400 直径≤φ10 2.钢筋的除锈、连接方式（螺纹套筒除外）、搭接综合考虑，费用包括在投标报价综合单价内，不再单独计量计价 3.钢筋连接方式无论采用绑扎、焊接、机械连接、植筋等由投标人按设计要求及相关规范要求实施，其费用考虑在综合单价中，且达到设计及施工现行规范，结算时不再单独计量计价 4.措施钢筋、弧形构件钢筋制作安装由投标人自行综合考虑在投标报价中，结算时不作调整 5.其他：满足设计及规范要求 | t | 2.547 | 1452.37 | 3699.19 | 2867.97 | 70.60
15 | 010515001269 | 现浇构件钢筋 HRB400 直径φ12～14 | 1.钢筋种类、规格：HRB400 直径φ12～14 2.钢筋的除锈、连接方式（螺纹套筒除外）、搭接综合考虑，费用包括在投标报价综合单价内，不再单独计量计价 3.钢筋连接方式无论采用绑扎、焊接、机械连接、植筋等由投标人按设计要求及相关规范要求实施，其费用考虑在综合单价中，且达到设计及施工现行规范，结算时不再单独计量计价 4.措施钢筋、弧形构件钢筋制作安装由投标人自行综合考虑在投标报价中，结算时不作调整 5.其他：满足设计及规范要求 | t | 1.532 | 1453.20 | 2226.30 | 1580.20 | 173.84
16 | 010515001270 | 现浇构件钢筋 HRB400 直径φ16～25 | 1.钢筋种类、规格：HRB400 直径φ16～25 2.钢筋的除锈、连接方式（螺纹套筒除外）、搭接综合考虑，费用包括在投标报价综合单价内，不再单独计量计价 3.钢筋连接方式无论采用绑扎、焊接、机械连接、植筋等由投标人按设计要求及相关规范要求实施，其费用考虑在综合单价中，且达到设计及施工现行规范，结算时不再单独计量计价 4.措施钢筋、弧形构件钢筋制作安装由投标人自行综合考虑在投标报价中，结算时不作调整 5.其他：满足设计及规范要求 | t | 0.331 | 1453.65 | 481.16 | 328.34 | 52.64
17 | 010516002031 | 预埋铁件 | 1.钢材种类：综合 2.规格：综合 | t | 0.102 | 6017.52 | 613.79 | 168.88 | 30.08
|  | 分部小计 |  |  |  |  | 11364.80 | 8122.63 | 429.47
0106 金属结构工程
18 | 010607005031 | 砌块墙钢丝网加固 | 1.材料品种、规格:φ0.8的9×25孔镀锌焊接钢丝网 2.部位：不同材料交接处等 3.其他：满足设计及规范要求 | m2 | 118.91 | 10.98 | 1305.63 | 762.21
|  | 分部小计 |  |  |  |  | 1305.63 | 762.21
单价措施项目清单
脚手架工程
19 | 011701001031 | 综合脚手架 | 1.建筑结构形式：综合 2.檐口高度：单层建筑(檐口高度) ≤9m 3.搭设方式：综合 4.搭设高度：综合 5.满足设计及现行施工规范要求，综合单价中包含完成此项目的全部工作内容的费用 | m2 | 167.6 | 14.95 | 2505.62 | 1721.25 | 87.15
|  | 分部小计 |  |  |  |  | 2505.62 | 1721.25 | 87.15
混凝土模板及支架（撑 ）
20 | 011702006031 | 矩形梁模板安拆 | 1.构件类型：矩形梁模板 2.模板材料：投标人自行考虑 3.支架材料：投标人自行考虑 4.本项目投标人应根据设计图、投标施工组织设计、现场实际情况综合报价，不论采用何种支模方式均执行该综合单价 5.综合单价内应包含模板支架及模板的安拆、维修、维护、运输等相关费用 6.其他要求：满足设计与施工验收规范 | m2 | 14.94 | 46.64 | 696.80 | 404.28 | 15.09
21 | 011702014031 | 有梁板模板安拆 | 1.构件类型：有梁板模板 2.模板材料：投标人自行考虑 3.支架材料：投标人自行考虑 4.本项目投标人应根据设计图、投标施工组织设计、现场实际情况综合报价，不论采用何种支模方式均执行该综合单价 5.综合单价内应包含模板支架及模板的安拆、维修、维护、运输等相关费用 6.其他要求：满足设计与施工验收规范 | m2 | 198.03 | 48.47 | 9598.51 | 5350.77 | 207.93
22 | 011702024031 | 楼梯模板安拆 | 1.构件类型：楼梯模板 2.模板材料：投标人自行考虑 3.支架材料：投标人自行考虑 4.本项目投标人应根据设计图、投标施工组织设计、现场实际情况综合报价，不论采用何种支模方式均执行该综合单价 5.综合单价内应包含模板支架及模板的安拆、维修、维护、运输等相关费用 6.其他要求：满足设计与施工验收规范 | m2 | 12.82 | 112.66 | 1444.30 | 951.76 | 9.23
23 | 011702008031 | 圈梁模板安拆 | 1.构件类型：圈梁模板 2.模板材料：投标人自行考虑 3.支架材料：投标人自行考虑 4.本项目投标人应根据设计图、投标施工组织设计、现场实际情况综合报价，不论采用何种支模方式均执行该综合单价 5.综合单价内应包含模板支架及模板的安拆、维修、维护、运输等相关费用 6.其他要求：满足设计与施工验收规范 | m2 | 77.92 | 47.18 | 3676.27 | 2220.72 | 40.52
24 | 011702009031 | 过梁模板安拆 | 1.构件类型：过梁模板 2.模板材料：投标人自行考虑 3.支架材料：投标人自行考虑 4.本项目投标人应根据设计图、投标施工组织设计、现场实际情况综合报价，不论采用何种支模方式均执行该综合单价 5.综合单价内应包含模板支架及模板的安拆、维修、维护、运输等相关费用 6.其他要求：满足设计与施工验收规范 | m2 | 28.01 | 54.97 | 1539.71 | 955.70 | 11.76
25 | 011702003062 | 构造柱模板安拆 | 1.构件类型：构造柱模板 2.模板材料：投标人自行考虑 3.支架材料：投标人自行考虑 4.本项目投标人应根据设计图、投标施工组织设计、现场实际情况综合报价，不论采用何种支模方式均执行该综合单价 5.综合单价内应包含模板支架及模板的安拆、维修、维护、运输等相关费用 6.其他要求：满足设计与施工验收规范 | m2 | 54.87 | 44.67 | 2451.04 | 1339.93 | 29.08
26 | 011702025061 | 反坎模板安拆 | 1.构件类型：反坎模板 2.模板材料：投标人自行考虑 3.支架材料：投标人自行考虑 4.本项目投标人应根据设计图、投标施工组织设计、现场实际情况综合报价，不论采用何种支模方式均执行该综合单价 5.综合单价内应包含模板支架及模板的安拆、维修、维护、运输等相关费用 6.其他要求：满足设计与施工验收规范 | m2 | 16.58 | 64.29 | 1065.93 | 648.61 | 9.78
27 | 011702023031 | 雨篷模板安拆 | 1.构件类型：雨棚模板 2.模板材料：投标人自行考虑 3.支架材料：投标人自行考虑 4.本项目投标人应根据设计图、投标施工组织设计、现场实际情况综合报价，不论采用何种支模方式均执行该综合单价 5.综合单价内应包含模板支架及模板的安拆、维修、维护、运输等相关费用 6.其他要求：满足设计与施工验收规范 | m2 | 8.03 | 72.24 | 580.09 | 349.71 | 3.85
28 | 011702025062 | 其它现浇构件模板安拆 | 1.构件类型：其他现浇构建模板 2.模板材料：投标人自行考虑 3.支架材料：投标人自行考虑 4.本项目投标人应根据设计图、投标施工组织设计、现场实际情况综合报价，不论采用何种支模方式均执行该综合单价 5.综合单价内应包含模板支架及模板的安拆、维修、维护、运输等相关费用 6.其他要求：满足设计与施工验收规范 | m2 | 1.65 | 64.29 | 106.08 | 64.55 | 0.97
|  | 分部小计 |  |  |  |  | 21158.73 | 12286.03 | 328.21
垂直运输
29 | 011703001031 | 垂直运输 | 1.建筑物建筑类型及结构形式：详施工设计； 2.建筑面积：详施工设计； 3.建筑物檐口高度、层数：详施工设计； 4.其它满足设计、施工及验收规范要求； | m2 | 167.6 | 15.02 | 2517.35 | 1008.95 | 1359.24
|  | 分部小计 |  |  |  |  | 2517.35 | 1008.95 | 1359.24
|  | 分部小计 |  |  |  |  | 26181.70 | 15016.23 | 1774.60
合 计 | [6 empty] | 56312.83 | 38027.29 | 2232.16

## F.4 总价措施项目清单与计价表(表-11)【4#楼 ~481
总价措施项目清单与计价表
工程名称：遂宁市安居区聚贤镇城乡建设用地增减挂钩项目\群福村一组陈家湾安置点\4#楼 2人户拼【±0.00以上建筑与主体工程】 |  |  |  | 标段：/
序号 | 项目编码 | 项目名称 | 计算基础 | 费率 （%） | 金额 （元） | 调整费率 (%) | 调整后金额 (元) | 备注
定额(人工费+机械费)
1 | 011707001092 | 安全文明施工费 |  |  | 421.84
1.1 | ① | 环境保护费 | 不含总价措施税前工程造价 | 0.35 | 105.46
1.2 | ② | 文明施工费 | 不含总价措施税前工程造价 | 0.35 | 105.46
1.3 | ③ | 安全施工费 | 不含总价措施税前工程造价 | 0.35 | 105.46
1.4 | ④ | 临时设施费 | 不含总价措施税前工程造价 | 0.35 | 105.46
2 | 011707002092 | 夜间施工增加费
3 | 011707003092 | 非夜间施工照明
4 | 011707004092 | 二次搬运费 |  |  | 23.26
5 | 011707005092 | 冬雨季施工增加费
6 | 011707006092 | 地上、地下设施、建筑物的临时保护设施
7 | 011707007092 | 已完工程及设备保护费
8 | 011707008092 | 工程定位复测费 |  |  | 11.63
合计 |  |  |  |  | 456.73

## K.2 承包人提供主要材料和工程设备一览表(表-20)~482
承包人提供主要材料和工程设备一览表 （适用造价信息差额调整法）
工程名称：遂宁市安居区聚贤镇城乡建设用地增减挂钩项目\群福村一组陈家湾安置点\4#楼 2人户拼【±0.00以上建筑与主体工程】 |  |  |  |  | 标段：/
序号 | 名称、规格、型号 | 单位 | 数量 | 风险系数% | 基准单价(元) | 投标单价(元) | 发承包人确认单价(元) | 备注
1 | 商品混凝土 C25 | m3 | 22.05
2 | 水 | m3 | 38.489 |  |  | 3.91
3 | 其他材料费 | 元 | 895.444 |  |  | 1.00
4 | 钢筋 φ≤10 | t | 0.326
5 | 焊条 (高强钢筋用) | kg | 16.069 |  |  | 5.40
6 | 干混砌筑砂浆 M5 | t | 34.865
7 | 商品混凝土 C30 | m3 | 30.79
8 | 摊销卡具和支撑钢材 | kg | 196.899 |  |  | 3.58
9 | 复合模板 | m2 | 108.19 |  |  | 28.00
10 | 二等锯材 | m3 | 2.773 |  |  | 1480.00
11 | 柴油(机械) | L | 45.985 |  |  | 6.34
12 | 预制过梁 C25 | m3 | 2.291
13 | 汽油(机械) | L | 0.152 |  |  | 6.74
14 | 钢材 综合 | kg | 104.55 |  |  | 4.00
15 | 焊条 综合 | kg | 3.06 |  |  | 4.15
16 | 钢丝网 综合 | m2 | 124.845 |  |  | 2.96
17 | 脚手架钢材 | kg | 65.448 |  |  | 3.58
18 | 锯材 综合 | m3 | 0.101 |  |  | 1480.00
19 | 对拉螺栓 | kg | 2.205 |  |  | 4.15
20 | 对拉螺栓塑料管 | m | 2.115 |  |  | 1.10
21 | 高强钢筋 φ≤10 | t | 2.845
22 | 高强钢筋 φ12～16 | t | 1.643
23 | 高强钢筋 φ＞16 | t | 0.333
24 | 标准砖 | 千匹 | 47.038

## E.3 单位工程招标控制价投标报价汇总表(表-04-1~483
单位工程招标控制价/投标报价汇总表
（适用于一般计税方法）
工程名称：遂宁市安居区聚贤镇城乡建设用地增减挂钩项目\群福村一组陈家湾安置点\4#楼 2人户拼【±0.00以上装饰装修工程】 |  | 标段：/
序号 | 汇总内容 | 金 额（元） | 其中:暂估价(元)
1 | 分部分项及单价措施项目 | 30511.75
1.1 | 门窗工程 | 1806.81
1.2 | 屋面及防水工程 | 5360.22
1.3 | 保温、隔热、防腐工程
1.4 | 楼地面装饰工程
1.5 | 墙、柱面装饰与隔断、幕墙工程 | 11308.84
1.6 | 油漆、涂料、裱糊工程 | 6008.71
1.7 | 其他装饰工程 | 2777.84
1.8 | 单价措施项目 | 3249.33
2 | 总价措施项目 | 400.63 | -
2.1 | 其中：安全文明施工费 | 381.68 | -
3 | 其他项目 |  | -
3.1 | 其中：暂列金额 |  | -
3.2 | 其中：专业工程暂估价 |  | -
3.3 | 其中：计日工 |  | -
3.4 | 其中：总承包服务费 |  | -
4 | 规费 | 1074.36 | -
5 | 创优质工程奖补偿奖励费 |  | -
6 | 税前不含税工程造价 | 31986.74 | -
6.1 | 其中：除税甲供材料（设备）费 |  | -
7 | 销项增值税额 | 959.60 | -
8 | 附加税 |  | -
招标控制价/投标报价总价合计=税前不含税工程造价+销项增值税额+附加税 |  | 32946.34

## F.1 分部分项工程和单价措施项目清单与计价表(表-0~484
分部分项工程和单价措施项目清单与计价表
工程名称：遂宁市安居区聚贤镇城乡建设用地增减挂钩项目\群福村一组陈家湾安置点\4#楼 2人户拼【±0.00以上装饰装修工程】 |  |  |  |  | 标段：/
序号 | 项目编码 | 项目名称 | 项目特征描述 | 计量 单位 | 工程量 | 金额（元）
[6 empty] | 综合单价 | 合价 | 其中
[8 empty] | 定额人工费 | 定额机械费 | 暂估价
0108 门窗工程
1 | 010802004031 | 钢制防盗门 | 1.门类型：钢制防盗门 2.框截面尺寸及开启方式：尺寸综合，开启方式综合 3.门扇厚度：满足设计及相关规范要求 | m2 | 7.2 | 43.40 | 312.48 | 227.52 | 11.52
2 | 010807001048 | 塑钢平开窗 | 1.窗类型：塑钢平开窗 2.窗洞尺寸按设计 3.材料种类：塑钢型材 4.玻璃品种、厚度：塑钢窗框5+12A+5 5.五金材料：滑轮滑轨、卡锁 6.所有可开启外窗均设置纱窗 7.其它：符合设计及规范要求 | m2 | 29.16 | 50.26 | 1465.58 | 1066.67 | 46.07
3 | 010807003031 | 铝合金百叶窗 | 1.窗类型：铝合金百叶窗 2.窗洞尺寸按设计 3.材料种类：断热桥铝合金型材 4.五金材料：滑轮滑轨、卡锁 5.其它：符合设计及规范要求 | m2 | 0.72 | 39.93 | 28.75 | 20.35 | 1.01
|  | 分部小计 |  |  |  |  | 1806.81 | 1314.54 | 58.60
0109 屋面及防水工程
4 | 010901001031 | 玻纤沥青瓦（屋1） | 1.瓦品种、规格：玻纤沥青瓦 2.其它：符合设计及规范要求 | m2 | 166.26 | 12.63 | 2099.86 | 1502.99
5 | 010902001031 | 0.8厚聚乙烯丙纶防水卷材（屋1） | 1.防水膜品种：0.8厚聚乙烯丙纶防水卷材(两道) 2.涂膜厚度、遍数：两道 3.其它：符合设计及规范要求 | m2 | 166.26 | 11.82 | 1965.19 | 1451.45
6 | 010902003031 | 20厚1:2.5水泥砂浆保护层（屋1） | 1.20厚1:2.5水泥砂浆保护层 2.其它：符合设计及规范要求 | m2 | 166.26 | 7.79 | 1295.17 | 1187.10 | 4.99
|  | 分部小计 |  |  |  |  | 5360.22 | 4141.54 | 4.99
0110 保温、隔热、防腐工程
分部小计
0111 楼地面装饰工程
分部小计
0112 墙、柱面装饰与隔断、幕墙工程
7 | 011201001061 | 内墙面一般抹灰（内1） | 1.5厚1:2.5水泥砂浆罩面压光 2.6厚1:3水泥砂浆垫层 3.7厚1:3水泥砂浆打底扫毛 4.其它：符合设计及规范要求 | m2 | 375.65 | 12.68 | 4763.24 | 4387.59 | 3.76
8 | 011201001062 | 内墙面一般抹灰（内2） | 1.8厚1:2防水砂浆(M5水泥砂浆内掺5%防水剂)找平层 2.10厚1:3水泥砂浆打底扫毛 3.其它：符合设计及规范要求 | m2 | 128.94 | 12.19 | 1571.78 | 1448.00 | 1.29
9 | 011201004031 | 外墙面找平抹灰（外1） | 1.8mm厚水泥聚合物纤维抗裂砂浆找平，掺5%无机铝盐防水剂 2.10mm厚水泥聚合物纤维抗裂砂浆打底，掺5%无机铝盐防水剂（不同材质交接每边搭接500宽钢丝网，另计） 3.基层墙体清理（混凝土墙面刷界面处理剂） 4.其它：符合设计及规范要求 | m2 | 261.78 | 19.00 | 4973.82 | 3570.68 | 13.09
|  | 分部小计 |  |  |  |  | 11308.84 | 9406.27 | 18.14
0114 油漆、涂料、裱糊工程
10 | 011406001031 | 墙面乳胶漆（外1） | 1.刷乳胶漆透明保护面漆一道 2.喷外墙防水乳胶漆一道 3.涂刷封闭底漆一道 4.刮涂柔性外墙细腻子两遍、找平、磨光 5.其它：符合设计及规范要求 | m2 | 273.87 | 21.94 | 6008.71 | 4146.39
|  | 分部小计 |  |  |  |  | 6008.71 | 4146.39
0115 其他装饰工程
11 | 011502007031 | EPS线条材料装饰线 | 1.EPS线条材料装饰线 2.具体位置详见设计施工图 | m | 44.16 | 14.35 | 633.70 | 115.26
12 | 010514001031 | 烟道（C-PC-3) | 1.烟道（C-PC-3) 2.排气道风帽含在单价内 3.具体做法参GB23J916-1（37-41） | m | 7.7 | 278.46 | 2144.14 | 884.27 | 62.99
|  | 分部小计 |  |  |  |  | 2777.84 | 999.53 | 62.99
单价措施项目清单
脚手架工程
13 | 011701002031 | 外脚手架 | 1.搭设方式：双排脚手架 2.搭设高度：高度≤4m 3.脚手架材质：综合考虑 4.其他：满足设计及相关规范要求 | m2 | 261.2 | 12.44 | 3249.33 | 2374.31 | 135.82
|  | 分部小计 |  |  |  |  | 3249.33 | 2374.31 | 135.82
|  | 分部小计 |  |  |  |  | 3249.33 | 2374.31 | 135.82
合 计 | [6 empty] | 30511.75 | 22382.58 | 280.54

## F.4 总价措施项目清单与计价表(表-11)【4#楼 ~485
总价措施项目清单与计价表
工程名称：遂宁市安居区聚贤镇城乡建设用地增减挂钩项目\群福村一组陈家湾安置点\4#楼 2人户拼【±0.00以上装饰装修工程】 |  |  |  | 标段：/
序号 | 项目编码 | 项目名称 | 计算基础 | 费率 （%） | 金额 （元） | 调整费率 (%) | 调整后金额 (元) | 备注
定额(人工费+机械费)
1 | 011707001093 | 安全文明施工费 |  |  | 381.68
1.1 | ① | 环境保护费 | 不含总价措施税前工程造价 | 0.35 | 95.42
1.2 | ② | 文明施工费 | 不含总价措施税前工程造价 | 0.35 | 95.42
1.3 | ③ | 安全施工费 | 不含总价措施税前工程造价 | 0.35 | 95.42
1.4 | ④ | 临时设施费 | 不含总价措施税前工程造价 | 0.35 | 95.42
2 | 011707002093 | 夜间施工增加费
3 | 011707003093 | 非夜间施工照明
4 | 011707004093 | 二次搬运费 |  |  | 12.63
5 | 011707005093 | 冬雨季施工增加费
6 | 011707006093 | 地上、地下设施、建筑物的临时保护设施
7 | 011707007093 | 已完工程及设备保护费
8 | 011707008093 | 工程定位复测费 |  |  | 6.32
合计 |  |  |  |  | 400.63

## K.2 承包人提供主要材料和工程设备一览表(表-20)~486
承包人提供主要材料和工程设备一览表 （适用造价信息差额调整法）
工程名称：遂宁市安居区聚贤镇城乡建设用地增减挂钩项目\群福村一组陈家湾安置点\4#楼 2人户拼【±0.00以上装饰装修工程】 |  |  |  |  | 标段：/
序号 | 名称、规格、型号 | 单位 | 数量 | 风险系数% | 基准单价(元) | 投标单价(元) | 发承包人确认单价(元) | 备注
1 | 其他材料费 | 元 | 505.25 |  |  | 1.00
2 | 膨胀螺栓(金属胀锚螺栓) M8×80 | 套 | 124.28 |  |  | 0.26
3 | 聚乙烯丙纶防水卷材 0.8mm | m2 | 187.919
4 | 水 | m3 | 9.881 |  |  | 3.91
5 | 干混抹灰砂浆 M15 | t | 6.498
6 | 干混抹灰砂浆 M20 | t | 19.728
7 | 滑石粉 | kg | 67.47 |  |  | 0.34
8 | 腻子胶 | kg | 20.841 |  |  | 1.25
9 | 大白粉 | kg | 2.052 |  |  | 0.39
10 | 白水泥 | kg | 34.07 |  |  | 0.63
11 | 钢防盗门 | m2 | 6.926
12 | 膨胀螺栓 | 套 | 19.296 |  |  | 0.14
13 | 塑钢平开窗 5+12A+5 | m2 | 27.854
14 | 铝合金百叶窗 | m2 | 0.672
15 | 玻纤沥青瓦 | m2 | 176.278
16 | 改性沥青粘接剂 | kg | 79.824 |  |  | 1.66
17 | 改性沥青嵌缝油膏 | kg | 17.96 |  |  | 3.50
18 | 干混地面砂浆 M20 | t | 6.386
19 | 水泥 32.5 | kg | 58.54 |  |  | 0.42
20 | EPS线条 | m | 46.41 |  |  | 12.50
21 | 烟道（C-PC-3) | m | 15.554 |  |  | 25.00
22 | 干混砌筑砂浆 M5 | t | 0.162
23 | C-ZF-W150防火止回阀 | 个 | 2.02 |  |  | 200.00
24 | 风帽 C-FM-Y250 | 个 | 2.02 |  |  | 150.00
25 | 脚手架钢材 | kg | 57.13 |  |  | 3.58
26 | 锯材 综合 | m3 | 0.125 |  |  | 1480.00
27 | 柴油(机械) | L | 15.505 |  |  | 6.34
28 | 无机盐铝防水剂 | kg | 189.474 |  |  | 3.32
29 | 乳胶漆底漆 | kg | 22.279 |  |  | 16.00
30 | 乳胶漆面漆 | kg | 53.838 |  |  | 18.00

## E.3 单位工程招标控制价投标报价汇总表(表-04-1~487
单位工程招标控制价/投标报价汇总表
（适用于一般计税方法）
工程名称：遂宁市安居区聚贤镇城乡建设用地增减挂钩项目\群福村一组陈家湾安置点\4#楼 2人户拼【1# 2人户拼安装工程】 |  | 标段：/
序号 | 汇总内容 | 金 额（元） | 其中:暂估价(元)
1 | 分部分项及单价措施项目 | 12560.80
1.1 | 电气 | 8458.24
1.2 | 给排水 | 3825.76
1.3 | 单价措施项目 | 276.80
2 | 总价措施项目 | 179.69 | -
2.1 | 其中：安全文明施工费 | 171.96 | -
3 | 其他项目 |  | -
3.1 | 其中：暂列金额 |  | -
3.2 | 其中：专业工程暂估价 |  | -
3.3 | 其中：计日工 |  | -
3.4 | 其中：总承包服务费 |  | -
4 | 规费 | 321.28 | -
5 | 创优质工程奖补偿奖励费 |  | -
6 | 税前不含税工程造价 | 13061.77 | -
6.1 | 其中：除税甲供材料（设备）费 |  | -
7 | 销项增值税额 | 391.85 | -
8 | 附加税 |  | -
招标控制价/投标报价总价合计=税前不含税工程造价+销项增值税额+附加税 |  | 13453.62

## F.1 分部分项工程和单价措施项目清单与计价表(表-0~488
分部分项工程和单价措施项目清单与计价表
工程名称：遂宁市安居区聚贤镇城乡建设用地增减挂钩项目\群福村一组陈家湾安置点\4#楼 2人户拼【1# 2人户拼安装工程】 |  |  |  |  | 标段：/
序号 | 项目编码 | 项目名称 | 项目特征描述 | 计量 单位 | 工程量 | 金额（元）
[6 empty] | 综合单价 | 合价 | 其中
[8 empty] | 定额人工费 | 定额机械费 | 暂估价
电气
1 | 030404017032 | 配电箱 ALh2 | 1.名称：配电箱 ALh2 2.型号、规格：综合考虑 3.包含系统图上箱内所有元器件 4.安装方式：综合考虑 5.其他要求：满足设计、相关图集、标准及相关技术要求 | 台 | 2 | 161.35 | 322.70 | 238.50
2 | 030411006060 | 燃气阀门关断用接线盒 | 1.名称：燃气阀门关断用接线盒 2.型号、规格：详设计 3.安装方式：综合考虑 4.其他要求：满足设计、相关图集、标准及相关技术要求 | 个 | 2 | 7.16 | 14.32 | 6.90
3 | 030409008061 | 局部等电位接地端子箱 | 1.名称：局部等电位接地端子箱 2.材质：综合考虑满足规范及施工技术要求 3.规格：综合考虑满足规范及施工技术要求 4.做法：详15D502(P31) 5.其他要求：满足设计、相关图集、标准及相关技术要求 | 台 | 4 | 35.39 | 141.56 | 33.48
4 | 030409008062 | 总等电位接地端子箱 | 1.名称：总等电位接地端子箱 2.材质：综合考虑满足规范及施工技术要求 3.规格：综合考虑满足规范及施工技术要求 4.做法：详15D502(P28.P29) 5.其他要求：满足设计、相关图集、标准及相关技术要求 | 台 | 2 | 49.95 | 99.90 | 16.74
5 | 030502003034 | 多媒体配线箱AHD | 1.名称：多媒体配线箱AHD 2.型号、规格：详设计 3.安装方式：综合考虑 4.其他要求：满足设计、相关图集、标准及相关技术要求 | 个 | 2 | 121.21 | 242.42 | 86.40
6 | 030409003061 | 接地测试板安装 | 1.名称：接地测试板 2.型号、规格：详设计 3.安装方式：综合考虑 4.其他要求：满足设计、相关图集、标准及相关技术要求 | 块 | 2 | 67.22 | 134.44 | 61.92 | 11.22
7 | 030411006061 | 塑料接线盒 | 1.名称：塑料接线盒 2.型号、规格：详设计 3.安装方式：综合考虑 4.其他要求：满足设计、相关图集、标准及相关技术要求 | 个 | 108 | 6.29 | 679.32 | 372.60
8 | 030411001110 | 配管 PC20 | 1.名称：电气配管 2.材质、规格：PC20 3.配置形式：暗敷综合考虑 4.包含管道剔槽补槽、打洞补洞、预留孔洞、接地、过线盒、穿引线以及各类封堵 5.各类套管制作、安装 6.其他要求：满足设计、相关图集、标准及招标技术要 | m | 327.98 | 7.93 | 2600.88 | 1836.69
9 | 030411001111 | 配管 PC25 | 1.名称：电气配管 2.材质、规格：PC25 3.配置形式：暗敷综合考虑 4.包含管道剔槽补槽、打洞补洞、预留孔洞、接地、过线盒、穿引线以及各类封堵 5.各类套管制作、安装 6.其他要求：满足设计、相关图集、标准及招标技术要 | m | 7.3 | 10.33 | 75.41 | 50.95
10 | 030411001112 | 配管 SC20 | 1.名称：电气配管 2.材质：镀锌钢管 3.规格：SC20 4.配置形式及部位：砖、混凝土结构明敷、暗敷、吊顶内等综合考虑 5.管道防腐 6.预留孔洞、打孔洞，预留槽、剔槽及混凝土砂浆补孔洞、补槽 7.支架制作、安装；含管件、所有附件；接地（含跨接线），按规范要求刷漆及防火涂料 | m | 10.8 | 15.04 | 162.43 | 55.84
11 | 030409005031 | 避雷网 φ10热镀锌圆钢 | 1.名称：避雷网 φ10热镀锌圆钢 2.安装形式：按设计 3.其他要求：满足设计、相关图集、标准及相关技术要求 | m | 116.7 | 23.87 | 2785.63 | 1116.82 | 91.03
12 | 030409003062 | 利用建筑结构钢筋引下 | 1.名称：利用建筑结构钢筋引下 2.安装形式：按设计 3.其他要求：满足设计、相关图集、标准及相关技术要求 | m | 12 | 11.32 | 135.84 | 67.68 | 45.72
13 | 030414011031 | 接地装置 | 1.名称：接地装置调试 2.类别：综合考虑 3.包含整个工程接地系统调试，满足规范及施工技术要求 4.其他要求：满足设计、相关图集、标准及相关技术要求 | 系统 | 1 | 1063.39 | 1063.39 | 684.18 | 223.55
|  | 分部小计 |  |  |  |  | 8458.24 | 4628.70 | 371.52
给排水
14 | 031003001061 | 止回阀 DN25 | 1.名称：止回阀 2.规格：DN25 3.材质：满足设计及招标要求 4.压力等级：综合考虑 5.连接形式、安装部位：综合考虑，安装 6.其他要求：满足设计、相关图集、标准及招标技术要求 | 个 | 2 | 49.06 | 98.12 | 25.44 | 2.46
15 | 031003001062 | 截止阀 DN25 | 1.名称：截止阀 2.规格：DN25 3.材质：满足设计及招标要求 4.压力等级：综合考虑 5.连接形式、安装部位：综合考虑，安装 6.其他要求：满足设计、相关图集、标准及招标技术要求 | 个 | 2 | 48.20 | 96.40 | 25.44 | 2.46
16 | 031001006249 | UPVC双壁中空螺旋消音排水管 DN100 | 1.安装部位：室内 2.输送介质：污、废水 3.材质：UPVC双壁中空螺旋消音排水管 4.型号、规格：DN100 5.连接方式：承插粘接 6.通球、灌水试验按设计要求 7.其他要求：满足设计、相关图集、标准及招标技术要求 | m | 30.78 | 49.59 | 1526.38 | 664.85 | 0.31
17 | 031001006250 | UPVC双壁中空螺旋消音排水管 DN50 | 1.安装部位：室内 2.输送介质：污、废水 3.材质：UPVC双壁中空螺旋消音排水管 4.型号、规格：DN50 5.连接方式：承插粘接 6.通球、灌水试验按设计要求 7.其他要求：满足设计、相关图集、标准及招标技术要求 | m | 42.84 | 22.94 | 982.75 | 619.89
18 | 031001006251 | 塑料管 DN50 | 1.安装部位：室内 2.输送介质：空调水 3.材质：UPVC排水管 4.型号、规格：DN50 5.连接方式：承插粘接 6.通球、灌水试验按设计要求 7.其他要求：满足设计、相关图集、标准及招标技术要求 | m | 16.8 | 22.94 | 385.39 | 243.10
19 | 030901013031 | 灭火器MF/ABC2 | 1.形式:灭火器 | 具 | 2 | 6.60 | 13.20 | 10.80 | 0.02
20 | 030817008031 | 刚性防水套管 DN100 | 1.类型 2.材质 3.规格 4.填料材质 | 个 | 2 | 258.95 | 517.90 | 278.12 | 54.72
21 | 031002003061 | 钢套管 DN100 | 1.名称、类型 2.材质 3.规格 4.填料材质 | 个 | 2 | 82.21 | 164.42 | 77.64 | 2.18
22 | 031002003062 | 钢套管 DN25 | 1.名称、类型 2.材质 3.规格 4.填料材质 | 个 | 2 | 20.60 | 41.20 | 22.44 | 1.50
|  | 分部小计 |  |  |  |  | 3825.76 | 1967.72 | 63.65
单价措施项目清单
23 | 031301017034 | 脚手架搭拆 |  | 项 | 1 | 276.80 | 276.80 | 96.88 | 13.84
24 | 031301018031 | 其他措施 |  | 项
|  | 分部小计 |  |  |  |  | 276.80 | 96.88 | 13.84
合 计 | [6 empty] | 12560.80 | 6693.30 | 449.01

## F.4 总价措施项目清单与计价表(表-11)【4#楼 ~489
总价措施项目清单与计价表
工程名称：遂宁市安居区聚贤镇城乡建设用地增减挂钩项目\群福村一组陈家湾安置点\4#楼 2人户拼【1# 2人户拼安装工程】 |  |  |  | 标段：/
序号 | 项目编码 | 项目名称 | 计算基础 | 费率 （%） | 金额 （元） | 调整费率 (%) | 调整后金额 (元) | 备注
定额(人工费+机械费)
1 | 031302001037 | 安全文明施工费 |  |  | 171.96
1.1 | ① | 环境保护费 | 不含总价措施税前工程造价 | 0.35 | 42.99
1.2 | ② | 文明施工费 | 不含总价措施税前工程造价 | 0.35 | 42.99
1.3 | ③ | 安全施工费 | 不含总价措施税前工程造价 | 0.35 | 42.99
1.4 | ④ | 临时设施费 | 不含总价措施税前工程造价 | 0.35 | 42.99
2 | 031302002037 | 夜间施工增加费
3 | 031302003037 | 非夜间施工增加
4 | 031302004037 | 二次搬运费 |  |  | 5.15
5 | 031302005037 | 冬雨季施工增加费
6 | 031302006037 | 已完工程及设备保护费
7 | 031302008037 | 工程定位复测费 |  |  | 2.58
合计 |  |  |  |  | 179.69

## K.2 承包人提供主要材料和工程设备一览表(表-20)~490
承包人提供主要材料和工程设备一览表 （适用造价信息差额调整法）
工程名称：遂宁市安居区聚贤镇城乡建设用地增减挂钩项目\群福村一组陈家湾安置点\4#楼 2人户拼【1# 2人户拼安装工程】 |  |  |  |  | 标段：/
序号 | 名称、规格、型号 | 单位 | 数量 | 风险系数% | 基准单价(元) | 投标单价(元) | 发承包人确认单价(元) | 备注
1 | 配电箱 ALh2 | 台 | 2
2 | 燃气阀门关断用接线盒 | 个 | 2.04 |  |  | 2.30
3 | 局部等电位接地端子箱 | 个 | 4.02 |  |  | 28.00
4 | 总等电位接地端子箱 | 个 | 2.01 |  |  | 45.00
5 | 多媒体配线箱AHD | 个 | 2 |  |  | 49.27
6 | 接地测试板 | 块 | 2 |  |  | 25.00
7 | 塑料接线盒 | 个 | 110.16 |  |  | 1.30
8 | 配管 PC20 | m | 367.338 |  |  | 1.30
9 | 配管 PC25 | m | 8.176 |  |  | 2.10
10 | 镀锌钢管 DN20 | m | 11.124 |  |  | 8.55
11 | 镀锌圆钢 φ10 | m | 122.535 |  |  | 12.27
12 | 止回阀 DN25 | 个 | 2.02 |  |  | 26.00
13 | 截止阀 DN25 | 个 | 2.02 |  |  | 25.00
14 | UPVC双壁中空螺旋消音排水管 DN100 | m | 29.241 |  |  | 16.98
15 | UPVC双壁中空螺旋消音排水管粘接管件 DN100 | 个 | 35.582 |  |  | 10.00
16 | UPVC双壁中空螺旋消音排水管 DN50 | m | 43.354 |  |  | 5.34
17 | UPVC双壁中空螺旋消音排水管粘接管件 DN50 | 个 | 29.56 |  |  | 1.80
18 | UPVC排水管 DN50 | m | 17.002 |  |  | 5.34
19 | 室内塑料排水管粘接管件 DN50 | 个 | 11.592 |  |  | 1.80
20 | 灭火器MF/ABC2 | 个 | 2
21 | 焊接钢管 | kg | 10.28 |  |  | 4.19
22 | 焊接钢管 DN150 | m | 0.636 |  |  | 76.05
23 | 焊接钢管 DN32 | m | 0.636 |  |  | 13.11

## E.3 单位工程招标控制价投标报价汇总表(表-04-1~491
单位工程招标控制价/投标报价汇总表
（适用于一般计税方法）
工程名称：遂宁市安居区聚贤镇城乡建设用地增减挂钩项目\群福村一组陈家湾安置点\5#楼 3人户拼【±0.00以下基础工程（条基）】 |  | 标段：/
序号 | 汇总内容 | 金 额（元） | 其中:暂估价(元)
1 | 分部分项及单价措施项目 | 14938.86
1.1 | 土石方工程 | 2086.36
1.2 | 砌筑工程 | 4047.57
1.3 | 混凝土及钢筋混凝土工程 | 3932.46
1.4 | 单价措施项目 | 4872.47
2 | 总价措施项目 | 150.18 | -
2.1 | 其中：安全文明施工费 | 140.92 | -
3 | 其他项目 |  | -
3.1 | 其中：暂列金额 |  | -
3.2 | 其中：专业工程暂估价 |  | -
3.3 | 其中：计日工 |  | -
3.4 | 其中：总承包服务费 |  | -
4 | 规费 | 487.36 | -
5 | 创优质工程奖补偿奖励费 |  | -
6 | 税前不含税工程造价 | 15576.40 | -
6.1 | 其中：除税甲供材料（设备）费 |  | -
7 | 销项增值税额 | 467.29 | -
8 | 附加税 |  | -
招标控制价/投标报价总价合计=税前不含税工程造价+销项增值税额+附加税 |  | 16043.69

## F.1 分部分项工程和单价措施项目清单与计价表(表-0~492
分部分项工程和单价措施项目清单与计价表
工程名称：遂宁市安居区聚贤镇城乡建设用地增减挂钩项目\群福村一组陈家湾安置点\5#楼 3人户拼【±0.00以下基础工程（条基）】 |  |  |  |  | 标段：/
序号 | 项目编码 | 项目名称 | 项目特征描述 | 计量 单位 | 工程量 | 金额（元）
[6 empty] | 综合单价 | 合价 | 其中
[8 empty] | 定额人工费 | 定额机械费 | 暂估价
0101 土石方工程
1 | 010101003032 | 挖槽坑土方 | 1.土壤类别：各种类别的土方或石方等综合考虑 2.挖土深度：按设计综合 3.挖土方式：人机综合 4.场内运距及堆场：投标人场内运距及堆场、场内的二次转运等自行考虑，综合考虑报价 5.基坑周边地表位移监测、钎探、人工捡底等相关费用由投标人综合考虑包含在综合单价内 6.其他：投标人应对施工现场及周边条件进行仔细勘察，充分考虑各种因素，综合报价 | m3 | 119.49 | 11.28 | 1347.85 | 970.26 | 278.41
2 | 010103001035 | 回填方 | 1.填方材料品种：合格土 2.部位：综合 3.密实度：满足设计、施工及验收规范要求 4.回填方式：人机综合 5.回填土来源：投标人根据现场情况自行综合考虑 6.场内、外运距及堆场：场内、外运距及堆场投标人自行考虑，综合考虑报价 | m3 | 110.47 | 6.37 | 703.69 | 183.38 | 488.28
3 | 010103002072 | 余方弃置 基础运距1km | 1.废弃料品种：各种类别的土方、石方及障碍物等综合考虑 2.场外运距及堆场：外弃运距，基础运距1km，堆场投标人自行考虑，综合考虑报价（包含弃置点的费用，施工过程中，不论何种原因，弃置点发生变更、土石方消纳费综合单价不做调整），并须满足城市建筑碴土清运管理规定及要求,综合单价包含渣土处置等各类费用 | m3 | 9.02 | 2.27 | 20.48 | 6.49 | 13.08
4 | 010103002073 | 余方弃置 增运运距1km | 1.废弃料品种 ：各种类别的土方、石方及障碍物等综合考虑 2.场外运距及堆场：外弃运距，增运运距1km，堆场投标人自行考虑，综合考虑报价（包含弃置点的费用，施工过程中，不论何种原因，弃置点发生变更、土石方消纳费综合单价不做调整），并须满足城市建筑碴土清运管理规定及要求,综合单价包含渣土处置等各类费用 | m3 | 9.02 | 1.59 | 14.34 | 3.43 | 10.28
|  | 分部小计 |  |  |  |  | 2086.36 | 1163.56 | 790.05
0104 砌筑工程
5 | 010401001032 | ±0.00以下砖基础 | 1.砖品种、规格、强度等级：MU15页岩实心砖，规格综合 2.墙体类型：综合 3.砂浆强度等级、配合比：M10水泥砂浆砌筑 4.配砖、弧形砌体部分由投标人综合考虑，进入本项综合单价之中，不再单独计量计价 5.其他：满足设计施工图纸及现行验收规范要求 | m3 | 13.6 | 275.24 | 3743.26 | 3031.44 | 8.70
6 | 010401012032 | 室外踏步及台阶 (注意改定额量） | 1.1：2水泥砂浆粉20厚 2.M5水泥砂浆砌筑实心砖 3.100厚C15混凝土 4.素土夯实 5.其他：参照西南18J812-10-1a满足设计施工图纸及现行验收规范要求 | m2 | 8.78 | 34.66 | 304.31 | 251.99 | 0.79
|  | 分部小计 |  |  |  |  | 4047.57 | 3283.43 | 9.49
0105 混凝土及钢筋混凝土工程
7 | 010501001032 | 现浇混凝土基础垫层 C20 | 1.混凝土种类：商品混凝土 2.混凝土强度等级：C20 3.砼拌合料、配合比等：石料种类及粒径投标人综合考虑且需满足规范要求，综合单价含砼的所有外加剂费用，掺添外加剂需满足设计及规范要求，结算时无论使用何种外加剂综合单价均不作调整 4.混凝土浇筑含泵送费用及相关电费，结算时无论使用地泵还是汽车泵综合单价均不作调整 5.混凝土达到设计要求，满足现行施工验收规范 | m3 | 6.02 | 59.82 | 360.12 | 272.10 | 1.69
8 | 010501002029 | 现浇混凝土带形基础 C25 | 1.混凝土种类：商品混凝土 2.混凝土强度等级：C25 3.砼拌合料、配合比等：石料种类及粒径投标人综合考虑且需满足规范要求，综合单价含砼的所有外加剂费用，掺添外加剂需满足设计及规范要求，结算时无论使用何种外加剂综合单价均不作调整 4.混凝土浇筑含泵送费用及相关电费，结算时无论使用地泵还是汽车泵综合单价均不作调整 5.不同砼强度等级的梁柱节点采用高一强度的砼处理费用包含在该综合单价内 6.砼浇筑时应按设计要求留设安装管线槽，产生的费用综合进入本项综合单价报价之中 7.混凝土达到设计要求，满足现行施工验收规范 | m3 | 24.71 | 59.73 | 1475.93 | 1124.31 | 7.41
9 | 010503004062 | 现浇混凝土地圈梁 C25 | 1.混凝土种类：商品混凝土 2.混凝土强度等级：C25 3.砼拌合料、配合比等：石料种类及粒径投标人综合考虑且需满足规范要求，综合单价含砼的所有外加剂费用，掺添外加剂需满足设计及规范要求，结算时无论使用何种外加剂综合单价均不作调整 4.混凝土浇筑含泵送费用及相关电费，结算时无论使用地泵还是汽车泵综合单价均不作调整 5.不同砼强度等级的梁柱节点采用高一强度的砼处理费用包含在该综合单价内 6.砼浇筑时应按设计要求留设安装管线槽，产生的费用综合进入本项综合单价报价之中 7.混凝土达到设计要求，满足现行施工验收规范 | m3 | 2.63 | 74.50 | 195.94 | 148.83 | 1.05
10 | 010502002063 | 现浇混凝土构造柱 C25 | 1.混凝土种类：商品混凝土 2.混凝土强度等级：C25 3.砼拌合料、配合比等：石料种类及粒径投标人综合考虑且需满足规范要求，综合单价含砼的所有外加剂费用，掺添外加剂需满足设计及规范要求，结算时无论使用何种外加剂综合单价均不作调整 4.混凝土浇筑含泵送费用及相关电费，结算时无论使用地泵还是汽车泵综合单价均不作调整 5.混凝土达到设计要求，满足现行施工验收规范 | m3 | 1.28 | 80.91 | 103.56 | 79.35 | 0.51
11 | 010515001271 | 现浇构件钢筋 HRB400 直径≤φ10 | 1.钢筋种类、规格：HRB400 直径≤φ10 2.钢筋的除锈、连接方式（螺纹套筒除外）、搭接综合考虑，费用包括在投标报价综合单价内，不再单独计量计价 3.钢筋连接方式无论采用绑扎、焊接、机械连接、植筋等由投标人按设计要求及相关规范要求实施，其费用考虑在综合单价中，且达到设计及施工现行规范，结算时不再单独计量计价 4.措施钢筋、弧形构件钢筋制作安装由投标人自行综合考虑在投标报价中，结算时不作调整 5.其他：满足设计及规范要求 | t | 0.147 | 1452.37 | 213.50 | 165.52 | 4.07
12 | 010515001272 | 现浇构件钢筋 HRB400 直径φ12～14 | 1.钢筋种类、规格：HRB400 直径φ12～14 2.钢筋的除锈、连接方式（螺纹套筒除外）、搭接综合考虑，费用包括在投标报价综合单价内，不再单独计量计价 3.钢筋连接方式无论采用绑扎、焊接、机械连接、植筋等由投标人按设计要求及相关规范要求实施，其费用考虑在综合单价中，且达到设计及施工现行规范，结算时不再单独计量计价 4.措施钢筋、弧形构件钢筋制作安装由投标人自行综合考虑在投标报价中，结算时不作调整 5.其他：满足设计及规范要求 | t | 0.554 | 1453.20 | 805.07 | 571.43 | 62.86
13 | 010515001273 | 现浇构件钢筋 HRB400 直径φ16～25 | 1.钢筋种类、规格：HRB400 直径φ16～25 2.钢筋的除锈、连接方式（螺纹套筒除外）、搭接综合考虑，费用包括在投标报价综合单价内，不再单独计量计价 3.钢筋连接方式无论采用绑扎、焊接、机械连接、植筋等由投标人按设计要求及相关规范要求实施，其费用考虑在综合单价中，且达到设计及施工现行规范，结算时不再单独计量计价 4.措施钢筋、弧形构件钢筋制作安装由投标人自行综合考虑在投标报价中，结算时不作调整 5.其他：满足设计及规范要求 | t | 0.039 | 1453.65 | 56.69 | 38.69 | 6.20
14 | 010507001032 | 散水 (注意改定额量） | 1.20厚1：2.5水泥砂浆粉面 2.60厚C15混凝土 3.100厚C20混凝土垫层 2.变形缝填塞材料种类：满足设计要求 3.其他：参照西南18J812-7-2满足设计施工图纸及现行验收规范要求 | m2 | 41.69 | 17.31 | 721.65 | 607.01 | 3.75
|  | 分部小计 |  |  |  |  | 3932.46 | 3007.24 | 87.54
单价措施项目清单
混凝土模板及支架（撑 ）
15 | 011702001073 | 基础垫层模板安拆 | 1.构件类型：基础垫层模板 2.模板材料：投标人自行考虑 3.支架材料：投标人自行考虑 4.本项目投标人应根据设计图、投标施工组织设计、现场实际情况综合报价，不论采用何种支模方式均执行该综合单价 5.综合单价内应包含模板支架及模板的安拆、维修、维护、运输等相关费用 6.其他要求：满足设计与施工验收规范 | m2 | 13.3 | 30.13 | 400.73 | 212.53 | 2.93
16 | 011702001074 | 条形基础模板安拆 | 1.构件类型：条形基础模板 2.模板材料：投标人自行考虑 3.支架材料：投标人自行考虑 4.本项目投标人应根据设计图、投标施工组织设计、现场实际情况综合报价，不论采用何种支模方式均执行该综合单价 5.综合单价内应包含模板支架及模板的安拆、维修、维护、运输等相关费用 6.其他要求：满足设计与施工验收规范 | m2 | 68.8 | 43.76 | 3010.69 | 1649.82 | 37.84
17 | 011702005034 | 基础圈梁模板安拆 | 1.构件类型：基础圈梁模板 2.模板材料：投标人自行考虑 3.支架材料：投标人自行考虑 4.本项目投标人应根据设计图、投标施工组织设计、现场实际情况综合报价，不论采用何种支模方式均执行该综合单价 5.综合单价内应包含模板支架及模板的安拆、维修、维护、运输等相关费用 6.其他要求：满足设计与施工验收规范 | m2 | 22.59 | 46.01 | 1039.37 | 606.32 | 11.97
18 | 011702003063 | 构造柱模板安拆 | 1.构件类型：构造柱模板 2.模板材料：投标人自行考虑 3.支架材料：投标人自行考虑 4.本项目投标人应根据设计图、投标施工组织设计、现场实际情况综合报价，不论采用何种支模方式均执行该综合单价 5.综合单价内应包含模板支架及模板的安拆、维修、维护、运输等相关费用 6.其他要求：满足设计与施工验收规范 | m2 | 9.44 | 44.67 | 421.68 | 230.52 | 5.00
|  | 分部小计 |  |  |  |  | 4872.47 | 2699.19 | 57.74
大型机械设备进出场及安拆
19 | 011705001012 | 大型机械设备进出场及安拆 | 1.机械设备名称：根据现场实际情况综合考虑各种机械进出场及安拆 2.机械设备规格型号：综合考虑 | 台次
分部小计
|  | 分部小计 |  |  |  |  | 4872.47 | 2699.19 | 57.74
合 计 | [6 empty] | 14938.86 | 10153.42 | 944.82

## F.4 总价措施项目清单与计价表(表-11)【5#楼 ~493
总价措施项目清单与计价表
工程名称：遂宁市安居区聚贤镇城乡建设用地增减挂钩项目\群福村一组陈家湾安置点\5#楼 3人户拼【±0.00以下基础工程（条基）】 |  |  |  | 标段：/
序号 | 项目编码 | 项目名称 | 计算基础 | 费率 （%） | 金额 （元） | 调整费率 (%) | 调整后金额 (元) | 备注
定额(人工费+机械费)
1 | 011707001094 | 安全文明施工费 |  |  | 140.92
1.1 | ① | 环境保护费 | 不含总价措施税前工程造价 | 0.35 | 35.23
1.2 | ② | 文明施工费 | 不含总价措施税前工程造价 | 0.35 | 35.23
1.3 | ③ | 安全施工费 | 不含总价措施税前工程造价 | 0.35 | 35.23
1.4 | ④ | 临时设施费 | 不含总价措施税前工程造价 | 0.35 | 35.23
2 | 011707002094 | 夜间施工增加费
3 | 011707003094 | 非夜间施工照明
4 | 011707004094 | 二次搬运费 |  |  | 6.17
5 | 011707005094 | 冬雨季施工增加费
6 | 011707006094 | 地上、地下设施、建筑物的临时保护设施
7 | 011707007094 | 已完工程及设备保护费
8 | 011707008094 | 工程定位复测费 |  |  | 3.09
合计 |  |  |  |  | 150.18

## K.2 承包人提供主要材料和工程设备一览表(表-20)~494
承包人提供主要材料和工程设备一览表 （适用造价信息差额调整法）
工程名称：遂宁市安居区聚贤镇城乡建设用地增减挂钩项目\群福村一组陈家湾安置点\5#楼 3人户拼【±0.00以下基础工程（条基）】 |  |  |  |  | 标段：/
序号 | 名称、规格、型号 | 单位 | 数量 | 风险系数% | 基准单价(元) | 投标单价(元) | 发承包人确认单价(元) | 备注
1 | 柴油(机械) | L | 78.777 |  |  | 6.34
2 | 水 | m3 | 16.221 |  |  | 3.91
3 | 其他材料费 | 元 | 115.876 |  |  | 1.00
4 | 商品混凝土 C25 | m3 | 33.729
5 | 焊条 (高强钢筋用) | kg | 5.143 |  |  | 5.40
6 | 标准砖 | 千匹 | 14.282
7 | 商品混凝土 C20 | m3 | 10.9
8 | 商品混凝土 C15 | m3 | 3.414
9 | 干混地面砂浆 M20 | t | 2.024
10 | 二等锯材 | m3 | 0.788 |  |  | 1480.00
11 | 复合模板 | m2 | 28.154 |  |  | 28.00
12 | 汽油(机械) | L | 4.605 |  |  | 6.74
13 | 干混砌筑砂浆 M5 | t | 0.257
14 | 对拉螺栓 | kg | 3.345 |  |  | 4.15
15 | 对拉螺栓塑料管 | m | 11.962 |  |  | 1.10
16 | 摊销卡具和支撑钢材 | kg | 4.276 |  |  | 3.58
17 | 高强钢筋 φ≤10 | t | 0.164
18 | 高强钢筋 φ12～16 | t | 0.594
19 | 高强钢筋 φ＞16 | t | 0.039
20 | 干混砌筑砂浆 M10 | t | 10.865

## E.3 单位工程招标控制价投标报价汇总表(表-04-1~495
单位工程招标控制价/投标报价汇总表
（适用于一般计税方法）
工程名称：遂宁市安居区聚贤镇城乡建设用地增减挂钩项目\群福村一组陈家湾安置点\5#楼 3人户拼【±0.00以上建筑与主体工程】 |  | 标段：/
序号 | 汇总内容 | 金 额（元） | 其中:暂估价(元)
1 | 分部分项及单价措施项目 | 72487.05
1.1 | 砌筑工程 | 25555.04
1.2 | 混凝土及钢筋混凝土工程 | 13151.52
1.3 | 金属结构工程 | 336.87
1.4 | 单价措施项目 | 33443.62
2 | 总价措施项目 | 591.51 | -
2.1 | 其中：安全文明施工费 | 546.60 | -
3 | 其他项目 |  | -
3.1 | 其中：暂列金额 |  | -
3.2 | 其中：专业工程暂估价 |  | -
3.3 | 其中：计日工 |  | -
3.4 | 其中：总承包服务费 |  | -
4 | 规费 | 2359.23 | -
5 | 创优质工程奖补偿奖励费 |  | -
6 | 税前不含税工程造价 | 75437.79 | -
6.1 | 其中：除税甲供材料（设备）费 |  | -
7 | 销项增值税额 | 2263.13 | -
8 | 附加税 |  | -
招标控制价/投标报价总价合计=税前不含税工程造价+销项增值税额+附加税 |  | 77700.92

## F.1 分部分项工程和单价措施项目清单与计价表(表-0~496
分部分项工程和单价措施项目清单与计价表
工程名称：遂宁市安居区聚贤镇城乡建设用地增减挂钩项目\群福村一组陈家湾安置点\5#楼 3人户拼【±0.00以上建筑与主体工程】 |  |  |  |  | 标段：/
序号 | 项目编码 | 项目名称 | 项目特征描述 | 计量 单位 | 工程量 | 金额（元）
[6 empty] | 综合单价 | 合价 | 其中
[8 empty] | 定额人工费 | 定额机械费 | 暂估价
0104 砌筑工程
1 | 010401003032 | ±0.00以上MU10实心砖墙 M5 | 1.砖品种、规格、强度等级:MU10页岩标砖 2.墙体厚度:详施工图 3.砂浆强度等级：M5混合砂浆 4.墙身防潮详设计 | m3 | 93.42 | 273.55 | 25555.04 | 20674.78 | 41.10
|  | 分部小计 |  |  |  |  | 25555.04 | 20674.78 | 41.10
0105 混凝土及钢筋混凝土工程
2 | 010502002064 | 现浇混凝土构造柱 C25 | 1.混凝土种类：商品混凝土 2.混凝土强度等级：C25 3.砼拌合料、配合比等：石料种类及粒径投标人综合考虑且需满足规范要求，综合单价含砼的所有外加剂费用，掺添外加剂需满足设计及规范要求，结算时无论使用何种外加剂综合单价均不作调整 4.混凝土浇筑含泵送费用及相关电费，结算时无论使用地泵还是汽车泵综合单价均不作调整 5.混凝土达到设计要求，满足现行施工验收规范 | m3 | 10.59 | 80.91 | 856.84 | 656.47 | 4.24
3 | 010505001094 | 现浇混凝土矩形梁 C30 | 1.混凝土种类：商品混凝土 2.混凝土强度等级：C30 3.砼拌合料、配合比等：石料种类及粒径投标人综合考虑且需满足规范要求，综合单价含砼的所有外加剂费用，掺添外加剂需满足设计及规范要求，结算时无论使用何种外加剂综合单价均不作调整 4.混凝土浇筑含泵送费用及相关电费，结算时无论使用地泵还是汽车泵综合单价均不作调整 5.不同砼强度等级的梁柱节点采用高一强度的砼处理费用包含在该综合单价内 6.砼浇筑时应按设计要求留设安装管线槽，产生的费用综合进入本项综合单价报价之中 7.混凝土达到设计要求，满足现行施工验收规范 | m3 | 1.97 | 60.01 | 118.22 | 86.19 | 1.02
4 | 010503004063 | 现浇混凝土圈梁 C25 | 1.混凝土种类：商品混凝土 2.混凝土强度等级：C25 3.砼拌合料、配合比等：石料种类及粒径投标人综合考虑且需满足规范要求，综合单价含砼的所有外加剂费用，掺添外加剂需满足设计及规范要求，结算时无论使用何种外加剂综合单价均不作调整 4.混凝土浇筑含泵送费用及相关电费，结算时无论使用地泵还是汽车泵综合单价均不作调整 5.不同砼强度等级的梁柱节点采用高一强度的砼处理费用包含在该综合单价内 6.砼浇筑时应按设计要求留设安装管线槽，产生的费用综合进入本项综合单价报价之中 7.混凝土达到设计要求，满足现行施工验收规范 | m3 | 6.19 | 74.50 | 461.16 | 350.29 | 2.48
5 | 010505001095 | 现浇混凝土有梁板 C30 | 1.混凝土种类：商品混凝土 2.混凝土强度等级：C30 3.砼拌合料、配合比等：石料种类及粒径投标人综合考虑且需满足规范要求，综合单价含砼的所有外加剂费用，掺添外加剂需满足设计及规范要求，结算时无论使用何种外加剂综合单价均不作调整 4.混凝土浇筑含泵送费用及相关电费，结算时无论使用地泵还是汽车泵综合单价均不作调整 5.不同砼强度等级的梁柱节点采用高一强度的砼处理费用包含在该综合单价内 6.砼浇筑时应按设计要求留设安装管线槽，产生的费用综合进入本项综合单价报价之中 7.混凝土达到设计要求，满足现行施工验收规范 | m3 | 18.73 | 60.01 | 1123.99 | 819.44 | 9.74
6 | 010505001096 | 现浇混凝土屋面板 C30 | 1.混凝土种类：商品混凝土 2.混凝土强度等级：C30 3.砼拌合料、配合比等：石料种类及粒径投标人综合考虑且需满足规范要求，综合单价含砼的所有外加剂费用，掺添外加剂需满足设计及规范要求，结算时无论使用何种外加剂综合单价均不作调整 4.混凝土浇筑含泵送费用及相关电费，结算时无论使用地泵还是汽车泵综合单价均不作调整 5.不同砼强度等级的梁柱节点采用高一强度的砼处理费用包含在该综合单价内 6.砼浇筑时应按设计要求留设安装管线槽，产生的费用综合进入本项综合单价报价之中 7.混凝土达到设计要求，满足现行施工验收规范 | m3 | 15.94 | 60.90 | 970.75 | 710.92 | 6.69
7 | 010505008032 | 现浇混凝土雨篷 C25 | 1.混凝土种类：商品混凝土 2.混凝土强度等级：C25 3.砼拌合料、配合比等：石料种类及粒径投标人综合考虑且需满足规范要求，综合单价含砼的所有外加剂费用，掺添外加剂需满足设计及规范要求，结算时无论使用何种外加剂综合单价均不作调整 4.混凝土浇筑含泵送费用及相关电费，结算时无论使用地泵还是汽车泵综合单价均不作调整 5.结构类型：雨棚、挑檐、阳台板综合考虑 6.混凝土达到设计要求，满足现行施工验收规范 | m3 | 0.73 | 87.08 | 63.57 | 47.31 | 0.47
8 | 010506001032 | 现浇混凝土直形楼梯 C30 | 1.混凝土种类：商品混凝土 2.混凝土强度等级：C30 3.砼拌合料、配合比等：石料种类及粒径投标人综合考虑且需满足规范要求，综合单价含砼的所有外加剂费用，掺添外加剂需满足设计及规范要求，结算时无论使用何种外加剂综合单价均不作调整 4.混凝土浇筑含泵送费用及相关电费，结算时无论使用地泵还是汽车泵综合单价均不作调整 5.不同砼强度等级的梁柱节点采用高一强度的砼处理费用包含在该综合单价内 6.砼浇筑时应按设计要求留设安装管线槽，产生的费用综合进入本项综合单价报价之中 7.混凝土达到设计要求，满足现行施工验收规范 | m3 | 10.56 | 39.37 | 415.75 | 313.32 | 1.27
9 | 010507007080 | 现浇混凝土翻边 C25 | 1.混凝土种类：商品混凝土 2.混凝土强度等级：C25 3.砼拌合料、配合比等：石料种类及粒径投标人综合考虑且需满足规范要求，综合单价含砼的所有外加剂费用，掺添外加剂需满足设计及规范要求，结算时无论使用何种外加剂综合单价均不作调整 4.混凝土浇筑含泵送费用及相关电费，结算时无论使用地泵还是汽车泵综合单价均不作调整 5.混凝土达到设计要求，满足现行施工验收规范 | m3 | 1.95 | 64.95 | 126.65 | 93.78 | 1.25
10 | 010507007081 | 现浇混凝土其他构件 C25 | 1.混凝土种类：商品混凝土 2.混凝土强度等级：C25 3.砼拌合料、配合比等：石料种类及粒径投标人综合考虑且需满足规范要求，综合单价含砼的所有外加剂费用，掺添外加剂需满足设计及规范要求，结算时无论使用何种外加剂综合单价均不作调整 4.混凝土浇筑含泵送费用及相关电费，结算时无论使用地泵还是汽车泵综合单价均不作调整 5.混凝土达到设计要求，满足现行施工验收规范 | m3 | 0.66 | 156.40 | 103.22 | 79.36
11 | 010507007082 | 烟道C20细石砼 | 1.构件的类型 2.构件规格 3.部位 4.混凝土种类 5.混凝土强度等级 | m3 | 0.1 | 156.40 | 15.64 | 12.02
12 | 010510003032 | 预制混凝土过梁 C25 | 1.混凝土种类：预制混凝土 2.混凝土强度等级：C25 3.砼拌合料、配合比等：石料种类及粒径投标人综合考虑且需满足规范要求，模板制作安装运输需满足设计及规范要求，结算时综合单价均不作调整 4.混凝土预制送费用及相关电费，现场预制及运输加工综合单价均不作调整 5.混凝土达到设计要求，满足现行施工验收规范 | m3 | 2.39 | 112.77 | 269.52 | 117.09 | 76.03
13 | 010515001274 | 砌体加固筋 HPB300 直径≤φ10 | 1.钢筋种类、规格：HPB300 直径≤φ10 2.钢筋的除锈、连接方式（螺纹套筒除外）、搭接综合考虑，费用包括在投标报价综合单价内，不再单独计量计价 3.钢筋连接方式无论采用绑扎、焊接、机械连接、植筋等由投标人按设计要求及相关规范要求实施，其费用考虑在综合单价中，且达到设计及施工现行规范，结算时不再单独计量计价 4.措施钢筋、弧形构件钢筋制作安装由投标人自行综合考虑在投标报价中，结算时不作调整 5.其他：满足设计及规范要求 | t | 0.268 | 1273.13 | 341.20 | 263.72 | 6.78
14 | 010515001275 | 现浇构件钢筋 HPB300 直径≤φ10 | 1.钢筋种类、规格：HPB300 直径≤φ10 2.钢筋的除锈、连接方式（螺纹套筒除外）、搭接综合考虑，费用包括在投标报价综合单价内，不再单独计量计价 3.钢筋连接方式无论采用绑扎、焊接、机械连接、植筋等由投标人按设计要求及相关规范要求实施，其费用考虑在综合单价中，且达到设计及施工现行规范，结算时不再单独计量计价 4.措施钢筋、弧形构件钢筋制作安装由投标人自行综合考虑在投标报价中，结算时不作调整 5.其他：满足设计及规范要求 | t | 0.126 | 1453.90 | 183.19 | 141.59 | 3.64
15 | 010515001276 | 现浇构件钢筋 HRB400 直径≤φ10 | 1.钢筋种类、规格：HRB400 直径≤φ10 2.钢筋的除锈、连接方式（螺纹套筒除外）、搭接综合考虑，费用包括在投标报价综合单价内，不再单独计量计价 3.钢筋连接方式无论采用绑扎、焊接、机械连接、植筋等由投标人按设计要求及相关规范要求实施，其费用考虑在综合单价中，且达到设计及施工现行规范，结算时不再单独计量计价 4.措施钢筋、弧形构件钢筋制作安装由投标人自行综合考虑在投标报价中，结算时不作调整 5.其他：满足设计及规范要求 | t | 2.816 | 1452.37 | 4089.87 | 3170.87 | 78.06
16 | 010515001277 | 现浇构件钢筋 HRB400 直径φ12～14 | 1.钢筋种类、规格：HRB400 直径φ12～14 2.钢筋的除锈、连接方式（螺纹套筒除外）、搭接综合考虑，费用包括在投标报价综合单价内，不再单独计量计价 3.钢筋连接方式无论采用绑扎、焊接、机械连接、植筋等由投标人按设计要求及相关规范要求实施，其费用考虑在综合单价中，且达到设计及施工现行规范，结算时不再单独计量计价 4.措施钢筋、弧形构件钢筋制作安装由投标人自行综合考虑在投标报价中，结算时不作调整 5.其他：满足设计及规范要求 | t | 2.037 | 1453.20 | 2960.17 | 2101.08 | 231.14
17 | 010515001278 | 现浇构件钢筋 HRB400 直径φ16～25 | 1.钢筋种类、规格：HRB400 直径φ16～25 2.钢筋的除锈、连接方式（螺纹套筒除外）、搭接综合考虑，费用包括在投标报价综合单价内，不再单独计量计价 3.钢筋连接方式无论采用绑扎、焊接、机械连接、植筋等由投标人按设计要求及相关规范要求实施，其费用考虑在综合单价中，且达到设计及施工现行规范，结算时不再单独计量计价 4.措施钢筋、弧形构件钢筋制作安装由投标人自行综合考虑在投标报价中，结算时不作调整 5.其他：满足设计及规范要求 | t | 0.144 | 1453.65 | 209.33 | 142.84 | 22.90
18 | 010516002032 | 预埋铁件 | 1.钢材种类：综合 2.规格：综合 | t | 0.14 | 6017.52 | 842.45 | 231.80 | 41.28
|  | 分部小计 |  |  |  |  | 13151.52 | 9338.09 | 486.99
0106 金属结构工程
19 | 010607005032 | 砌块墙钢丝网加固 | 1.材料品种、规格:φ0.8的9×25孔镀锌焊接钢丝网 2.部位：不同材料交接处等 3.其他：满足设计及规范要求 | m2 | 30.68 | 10.98 | 336.87 | 196.66
|  | 分部小计 |  |  |  |  | 336.87 | 196.66
单价措施项目清单
脚手架工程
20 | 011701001032 | 综合脚手架 | 1.建筑结构形式：综合 2.檐口高度：单层建筑(檐口高度) ≤9m 3.搭设方式：综合 4.搭设高度：综合 5.满足设计及现行施工规范要求，综合单价中包含完成此项目的全部工作内容的费用 | m2 | 242.53 | 14.95 | 3625.82 | 2490.78 | 126.12
|  | 分部小计 |  |  |  |  | 3625.82 | 2490.78 | 126.12
混凝土模板及支架（撑 ）
21 | 011702006032 | 矩形梁模板安拆 | 1.构件类型：矩形梁模板 2.模板材料：投标人自行考虑 3.支架材料：投标人自行考虑 4.本项目投标人应根据设计图、投标施工组织设计、现场实际情况综合报价，不论采用何种支模方式均执行该综合单价 5.综合单价内应包含模板支架及模板的安拆、维修、维护、运输等相关费用 6.其他要求：满足设计与施工验收规范 | m2 | 23.25 | 46.64 | 1084.38 | 629.15 | 23.48
22 | 011702014032 | 有梁板模板安拆 | 1.构件类型：有梁板模板 2.模板材料：投标人自行考虑 3.支架材料：投标人自行考虑 4.本项目投标人应根据设计图、投标施工组织设计、现场实际情况综合报价，不论采用何种支模方式均执行该综合单价 5.综合单价内应包含模板支架及模板的安拆、维修、维护、运输等相关费用 6.其他要求：满足设计与施工验收规范 | m2 | 307.43 | 48.47 | 14901.13 | 8306.76 | 322.80
23 | 011702024032 | 楼梯模板安拆 | 1.构件类型：楼梯模板 2.模板材料：投标人自行考虑 3.支架材料：投标人自行考虑 4.本项目投标人应根据设计图、投标施工组织设计、现场实际情况综合报价，不论采用何种支模方式均执行该综合单价 5.综合单价内应包含模板支架及模板的安拆、维修、维护、运输等相关费用 6.其他要求：满足设计与施工验收规范 | m2 | 10.56 | 112.66 | 1189.69 | 783.97 | 7.60
24 | 011702008032 | 圈梁模板安拆 | 1.构件类型：圈梁模板 2.模板材料：投标人自行考虑 3.支架材料：投标人自行考虑 4.本项目投标人应根据设计图、投标施工组织设计、现场实际情况综合报价，不论采用何种支模方式均执行该综合单价 5.综合单价内应包含模板支架及模板的安拆、维修、维护、运输等相关费用 6.其他要求：满足设计与施工验收规范 | m2 | 31.4 | 47.18 | 1481.45 | 894.90 | 16.33
25 | 011702009032 | 过梁模板安拆 | 1.构件类型：过梁模板 2.模板材料：投标人自行考虑 3.支架材料：投标人自行考虑 4.本项目投标人应根据设计图、投标施工组织设计、现场实际情况综合报价，不论采用何种支模方式均执行该综合单价 5.综合单价内应包含模板支架及模板的安拆、维修、维护、运输等相关费用 6.其他要求：满足设计与施工验收规范 | m2 | 31.59 | 54.97 | 1736.50 | 1077.85 | 13.27
26 | 011702003064 | 构造柱模板安拆 | 1.构件类型：构造柱模板 2.模板材料：投标人自行考虑 3.支架材料：投标人自行考虑 4.本项目投标人应根据设计图、投标施工组织设计、现场实际情况综合报价，不论采用何种支模方式均执行该综合单价 5.综合单价内应包含模板支架及模板的安拆、维修、维护、运输等相关费用 6.其他要求：满足设计与施工验收规范 | m2 | 78.73 | 44.67 | 3516.87 | 1922.59 | 41.73
27 | 011702025063 | 反坎模板安拆 | 1.构件类型：反坎模板 2.模板材料：投标人自行考虑 3.支架材料：投标人自行考虑 4.本项目投标人应根据设计图、投标施工组织设计、现场实际情况综合报价，不论采用何种支模方式均执行该综合单价 5.综合单价内应包含模板支架及模板的安拆、维修、维护、运输等相关费用 6.其他要求：满足设计与施工验收规范 | m2 | 18.27 | 64.29 | 1174.58 | 714.72 | 10.78
28 | 011702023032 | 雨篷模板安拆 | 1.构件类型：雨棚模板 2.模板材料：投标人自行考虑 3.支架材料：投标人自行考虑 4.本项目投标人应根据设计图、投标施工组织设计、现场实际情况综合报价，不论采用何种支模方式均执行该综合单价 5.综合单价内应包含模板支架及模板的安拆、维修、维护、运输等相关费用 6.其他要求：满足设计与施工验收规范 | m2 | 7.85 | 72.24 | 567.08 | 341.87 | 3.77
29 | 011702025064 | 其它现浇构件模板安拆 | 1.构件类型：其他现浇构建模板 2.模板材料：投标人自行考虑 3.支架材料：投标人自行考虑 4.本项目投标人应根据设计图、投标施工组织设计、现场实际情况综合报价，不论采用何种支模方式均执行该综合单价 5.综合单价内应包含模板支架及模板的安拆、维修、维护、运输等相关费用 6.其他要求：满足设计与施工验收规范 | m2 | 8.14 | 64.29 | 523.32 | 318.44 | 4.80
|  | 分部小计 |  |  |  |  | 26175.00 | 14990.25 | 444.56
垂直运输
30 | 011703001032 | 垂直运输 | 1.建筑物建筑类型及结构形式：详施工设计； 2.建筑面积：详施工设计； 3.建筑物檐口高度、层数：详施工设计； 4.其它满足设计、施工及验收规范要求； | m2 | 242.53 | 15.02 | 3642.80 | 1460.03 | 1966.92
|  | 分部小计 |  |  |  |  | 3642.80 | 1460.03 | 1966.92
|  | 分部小计 |  |  |  |  | 33443.62 | 18941.06 | 2537.60
合 计 | [6 empty] | 72487.05 | 49150.59 | 3065.69

## F.4 总价措施项目清单与计价表(表-11)【5#楼 ~497
总价措施项目清单与计价表
工程名称：遂宁市安居区聚贤镇城乡建设用地增减挂钩项目\群福村一组陈家湾安置点\5#楼 3人户拼【±0.00以上建筑与主体工程】 |  |  |  | 标段：/
序号 | 项目编码 | 项目名称 | 计算基础 | 费率 （%） | 金额 （元） | 调整费率 (%) | 调整后金额 (元) | 备注
定额(人工费+机械费)
1 | 011707001095 | 安全文明施工费 |  |  | 546.60
1.1 | ① | 环境保护费 | 不含总价措施税前工程造价 | 0.35 | 136.65
1.2 | ② | 文明施工费 | 不含总价措施税前工程造价 | 0.35 | 136.65
1.3 | ③ | 安全施工费 | 不含总价措施税前工程造价 | 0.35 | 136.65
1.4 | ④ | 临时设施费 | 不含总价措施税前工程造价 | 0.35 | 136.65
2 | 011707002095 | 夜间施工增加费
3 | 011707003095 | 非夜间施工照明
4 | 011707004095 | 二次搬运费 |  |  | 29.94
5 | 011707005095 | 冬雨季施工增加费
6 | 011707006095 | 地上、地下设施、建筑物的临时保护设施
7 | 011707007095 | 已完工程及设备保护费
8 | 011707008095 | 工程定位复测费 |  |  | 14.97
合计 |  |  |  |  | 591.51

## K.2 承包人提供主要材料和工程设备一览表(表-20)~498
承包人提供主要材料和工程设备一览表 （适用造价信息差额调整法）
工程名称：遂宁市安居区聚贤镇城乡建设用地增减挂钩项目\群福村一组陈家湾安置点\5#楼 3人户拼【±0.00以上建筑与主体工程】 |  |  |  |  | 标段：/
序号 | 名称、规格、型号 | 单位 | 数量 | 风险系数% | 基准单价(元) | 投标单价(元) | 发承包人确认单价(元) | 备注
1 | 商品混凝土 C25 | m3 | 20.221
2 | 水 | m3 | 51.409 |  |  | 3.91
3 | 其他材料费 | 元 | 1124.716 |  |  | 1.00
4 | 钢筋 φ≤10 | t | 0.432
5 | 焊条 (高强钢筋用) | kg | 18.915 |  |  | 5.40
6 | 干混砌筑砂浆 M5 | t | 50.997
7 | 商品混凝土 C30 | m3 | 46.455
8 | 摊销卡具和支撑钢材 | kg | 271.941 |  |  | 3.58
9 | 复合模板 | m2 | 133.75 |  |  | 28.00
10 | 二等锯材 | m3 | 3.466 |  |  | 1480.00
11 | 柴油(机械) | L | 63.109 |  |  | 6.34
12 | 预制过梁 C25 | m3 | 2.402
13 | 汽油(机械) | L | 0.16 |  |  | 6.74
14 | 钢材 综合 | kg | 143.5 |  |  | 4.00
15 | 焊条 综合 | kg | 4.2 |  |  | 4.15
16 | 钢丝网 综合 | m2 | 32.235 |  |  | 2.96
17 | 商品细石混凝土 C20 | m3 | 0.101
18 | 脚手架钢材 | kg | 94.696 |  |  | 3.58
19 | 锯材 综合 | m3 | 0.146 |  |  | 1480.00
20 | 对拉螺栓 | kg | 3.448 |  |  | 4.15
21 | 对拉螺栓塑料管 | m | 3.307 |  |  | 1.10
22 | 高强钢筋 φ≤10 | t | 3.146
23 | 高强钢筋 φ12～16 | t | 2.185
24 | 高强钢筋 φ＞16 | t | 0.145
25 | 标准砖 | 千匹 | 68.843

## E.3 单位工程招标控制价投标报价汇总表(表-04-1~499
单位工程招标控制价/投标报价汇总表
（适用于一般计税方法）
工程名称：遂宁市安居区聚贤镇城乡建设用地增减挂钩项目\群福村一组陈家湾安置点\5#楼 3人户拼【±0.00以上装饰装修工程】 |  | 标段：/
序号 | 汇总内容 | 金 额（元） | 其中:暂估价(元)
1 | 分部分项及单价措施项目 | 38243.96
1.1 | 门窗工程 | 2263.97
1.2 | 屋面及防水工程 | 6484.75
1.3 | 保温、隔热、防腐工程
1.4 | 楼地面装饰工程
1.5 | 墙、柱面装饰与隔断、幕墙工程 | 14001.87
1.6 | 油漆、涂料、裱糊工程 | 6282.30
1.7 | 其他装饰工程 | 4885.06
1.8 | 单价措施项目 | 4326.01
2 | 总价措施项目 | 498.58 | -
2.1 | 其中：安全文明施工费 | 474.84 | -
3 | 其他项目 |  | -
3.1 | 其中：暂列金额 |  | -
3.2 | 其中：专业工程暂估价 |  | -
3.3 | 其中：计日工 |  | -
3.4 | 其中：总承包服务费 |  | -
4 | 规费 | 1327.42 | -
5 | 创优质工程奖补偿奖励费 |  | -
6 | 税前不含税工程造价 | 40069.96 | -
6.1 | 其中：除税甲供材料（设备）费 |  | -
7 | 销项增值税额 | 1202.10 | -
8 | 附加税 |  | -
招标控制价/投标报价总价合计=税前不含税工程造价+销项增值税额+附加税 |  | 41272.06

## F.1 分部分项工程和单价措施项目清单与计价表(表-0~500
分部分项工程和单价措施项目清单与计价表
工程名称：遂宁市安居区聚贤镇城乡建设用地增减挂钩项目\群福村一组陈家湾安置点\5#楼 3人户拼【±0.00以上装饰装修工程】 |  |  |  |  | 标段：/
序号 | 项目编码 | 项目名称 | 项目特征描述 | 计量 单位 | 工程量 | 金额（元）
[6 empty] | 综合单价 | 合价 | 其中
[8 empty] | 定额人工费 | 定额机械费 | 暂估价
0108 门窗工程
1 | 010802004032 | 钢制防盗门 | 1.门类型：钢制防盗门 2.框截面尺寸及开启方式：尺寸综合，开启方式综合 3.门扇厚度：满足设计及相关规范要求 | m2 | 7.2 | 43.40 | 312.48 | 227.52 | 11.52
2 | 010807001049 | 塑钢固定窗 | 1.窗类型：塑钢固定窗 2.窗洞尺寸按设计 3.材料种类：塑钢型材 4.玻璃品种、厚度：塑钢窗框5+12A+5 5.五金材料：滑轮滑轨、卡锁 6.其它：符合设计及规范要求 | m2 | 2.16 | 34.88 | 75.34 | 53.20 | 3.41
3 | 010807001050 | 塑钢平开窗 | 1.窗类型：塑钢平开窗 2.窗洞尺寸按设计 3.材料种类：塑钢型材 4.玻璃品种、厚度：塑钢窗框5+12A+5 5.五金材料：滑轮滑轨、卡锁 6.所有可开启外窗均设置纱窗 7.其它：符合设计及规范要求 | m2 | 36.9 | 50.26 | 1854.59 | 1349.80 | 58.30
4 | 010807003032 | 铝合金百叶窗 | 1.窗类型：铝合金百叶窗 2.窗洞尺寸按设计 3.材料种类：断热桥铝合金型材 4.五金材料：滑轮滑轨、卡锁 5.其它：符合设计及规范要求 | m2 | 0.54 | 39.93 | 21.56 | 15.27 | 0.76
|  | 分部小计 |  |  |  |  | 2263.97 | 1645.79 | 73.99
0109 屋面及防水工程
5 | 010901001032 | 玻纤沥青瓦（屋1） | 1.瓦品种、规格：玻纤沥青瓦 2.其它：符合设计及规范要求 | m2 | 201.14 | 12.63 | 2540.40 | 1818.31
6 | 010902001032 | 0.8厚聚乙烯丙纶防水卷材（屋1） | 1.防水膜品种：0.8厚聚乙烯丙纶防水卷材(两道) 2.涂膜厚度、遍数：两道 3.其它：符合设计及规范要求 | m2 | 201.14 | 11.82 | 2377.47 | 1755.95
7 | 010902003032 | 20厚1:2.5水泥砂浆保护层（屋1） | 1.20厚1:2.5水泥砂浆保护层 2.其它：符合设计及规范要求 | m2 | 201.14 | 7.79 | 1566.88 | 1436.14 | 6.03
|  | 分部小计 |  |  |  |  | 6484.75 | 5010.40 | 6.03
0110 保温、隔热、防腐工程
分部小计
0111 楼地面装饰工程
分部小计
0112 墙、柱面装饰与隔断、幕墙工程
8 | 011201001063 | 内墙面一般抹灰（内1） | 1.5厚1:2.5水泥砂浆罩面压光 2.6厚1:3水泥砂浆垫层 3.7厚1:3水泥砂浆打底扫毛 4.其它：符合设计及规范要求 | m2 | 544.57 | 12.68 | 6905.15 | 6360.58 | 5.45
9 | 011201001064 | 内墙面一般抹灰（内2） | 1.8厚1:2防水砂浆(M5水泥砂浆内掺5%防水剂)找平层 2.10厚1:3水泥砂浆打底扫毛 3.其它：符合设计及规范要求 | m2 | 135.87 | 12.19 | 1656.26 | 1525.82 | 1.36
10 | 011201004032 | 外墙面找平抹灰（外1） | 1.8mm厚水泥聚合物纤维抗裂砂浆找平，掺5%无机铝盐防水剂 2.10mm厚水泥聚合物纤维抗裂砂浆打底，掺5%无机铝盐防水剂（不同材质交接每边搭接500宽钢丝网，另计） 3.基层墙体清理（混凝土墙面刷界面处理剂） 4.其它：符合设计及规范要求 | m2 | 286.34 | 19.00 | 5440.46 | 3905.68 | 14.32
|  | 分部小计 |  |  |  |  | 14001.87 | 11792.08 | 21.13
0114 油漆、涂料、裱糊工程
11 | 011406001032 | 墙面乳胶漆（外1） | 1.刷乳胶漆透明保护面漆一道 2.喷外墙防水乳胶漆一道 3.涂刷封闭底漆一道 4.刮涂柔性外墙细腻子两遍、找平、磨光 5.其它：符合设计及规范要求 | m2 | 286.34 | 21.94 | 6282.30 | 4335.19
|  | 分部小计 |  |  |  |  | 6282.30 | 4335.19
0115 其他装饰工程
12 | 011502007032 | EPS线条材料装饰线 | 1.EPS线条材料装饰线 2.具体位置详见设计施工图 | m | 92.04 | 14.35 | 1320.77 | 240.22
13 | 010514001032 | 烟道（C-PC-3) | 1.烟道（C-PC-3) 2.排气道风帽含在单价内 3.具体做法参GB23J916-1（37-41） | m | 12.8 | 278.46 | 3564.29 | 1469.95 | 104.70
|  | 分部小计 |  |  |  |  | 4885.06 | 1710.17 | 104.70
单价措施项目清单
脚手架工程
14 | 011701002032 | 外脚手架 | 1.搭设方式：双排脚手架 2.搭设高度：高度≤4m 3.脚手架材质：综合考虑 4.其他：满足设计及相关规范要求 | m2 | 347.75 | 12.44 | 4326.01 | 3161.05 | 180.83
|  | 分部小计 |  |  |  |  | 4326.01 | 3161.05 | 180.83
|  | 分部小计 |  |  |  |  | 4326.01 | 3161.05 | 180.83
合 计 | [6 empty] | 38243.96 | 27654.68 | 386.68

## F.4 总价措施项目清单与计价表(表-11)【5#楼 ~501
总价措施项目清单与计价表
工程名称：遂宁市安居区聚贤镇城乡建设用地增减挂钩项目\群福村一组陈家湾安置点\5#楼 3人户拼【±0.00以上装饰装修工程】 |  |  |  | 标段：/
序号 | 项目编码 | 项目名称 | 计算基础 | 费率 （%） | 金额 （元） | 调整费率 (%) | 调整后金额 (元) | 备注
定额(人工费+机械费)
1 | 011707001096 | 安全文明施工费 |  |  | 474.84
1.1 | ① | 环境保护费 | 不含总价措施税前工程造价 | 0.35 | 118.71
1.2 | ② | 文明施工费 | 不含总价措施税前工程造价 | 0.35 | 118.71
1.3 | ③ | 安全施工费 | 不含总价措施税前工程造价 | 0.35 | 118.71
1.4 | ④ | 临时设施费 | 不含总价措施税前工程造价 | 0.35 | 118.71
2 | 011707002096 | 夜间施工增加费
3 | 011707003096 | 非夜间施工照明
4 | 011707004096 | 二次搬运费 |  |  | 15.83
5 | 011707005096 | 冬雨季施工增加费
6 | 011707006096 | 地上、地下设施、建筑物的临时保护设施
7 | 011707007096 | 已完工程及设备保护费
8 | 011707008096 | 工程定位复测费 |  |  | 7.91
合计 |  |  |  |  | 498.58

## K.2 承包人提供主要材料和工程设备一览表(表-20)~502
承包人提供主要材料和工程设备一览表 （适用造价信息差额调整法）
工程名称：遂宁市安居区聚贤镇城乡建设用地增减挂钩项目\群福村一组陈家湾安置点\5#楼 3人户拼【±0.00以上装饰装修工程】 |  |  |  |  | 标段：/
序号 | 名称、规格、型号 | 单位 | 数量 | 风险系数% | 基准单价(元) | 投标单价(元) | 发承包人确认单价(元) | 备注
1 | 其他材料费 | 元 | 624.088 |  |  | 1.00
2 | 膨胀螺栓(金属胀锚螺栓) M8×80 | 套 | 163.47 |  |  | 0.26
3 | 聚乙烯丙纶防水卷材 0.8mm | m2 | 227.243
4 | 水 | m3 | 12.461 |  |  | 3.91
5 | 干混抹灰砂浆 M15 | t | 8.858
6 | 干混抹灰砂浆 M20 | t | 22.829
7 | 滑石粉 | kg | 70.524 |  |  | 0.34
8 | 腻子胶 | kg | 21.785 |  |  | 1.25
9 | 大白粉 | kg | 2.144 |  |  | 0.39
10 | 白水泥 | kg | 35.613 |  |  | 0.63
11 | 塑钢固定窗 5+12A+5 | m2 | 2.084
12 | 钢防盗门 | m2 | 6.926
13 | 膨胀螺栓 | 套 | 19.296 |  |  | 0.14
14 | 塑钢平开窗 5+12A+5 | m2 | 35.199
15 | 铝合金百叶窗 | m2 | 0.48
16 | 玻纤沥青瓦 | m2 | 213.166
17 | 改性沥青粘接剂 | kg | 96.528 |  |  | 1.66
18 | 改性沥青嵌缝油膏 | kg | 21.719 |  |  | 3.50
19 | 干混地面砂浆 M20 | t | 7.722
20 | 水泥 32.5 | kg | 64.018 |  |  | 0.42
21 | EPS线条 | m | 96.6 |  |  | 12.50
22 | 烟道（C-PC-3) | m | 25.856 |  |  | 25.00
23 | 干混砌筑砂浆 M5 | t | 0.269
24 | C-ZF-W150防火止回阀 | 个 | 3.03 |  |  | 200.00
25 | 风帽 C-FM-Y250 | 个 | 3.03 |  |  | 150.00
26 | 脚手架钢材 | kg | 76.071 |  |  | 3.58
27 | 锯材 综合 | m3 | 0.167 |  |  | 1480.00
28 | 柴油(机械) | L | 20.645 |  |  | 6.34
29 | 无机盐铝防水剂 | kg | 207.205 |  |  | 3.32
30 | 乳胶漆底漆 | kg | 23.288 |  |  | 16.00
31 | 乳胶漆面漆 | kg | 56.275 |  |  | 18.00

## E.3 单位工程招标控制价投标报价汇总表(表-04-1~503
单位工程招标控制价/投标报价汇总表
（适用于一般计税方法）
工程名称：遂宁市安居区聚贤镇城乡建设用地增减挂钩项目\群福村一组陈家湾安置点\5#楼 3人户拼【1# 3人户拼安装工程】 |  | 标段：/
序号 | 汇总内容 | 金 额（元） | 其中:暂估价(元)
1 | 分部分项及单价措施项目 | 13325.73
1.1 | 电气 | 8768.87
1.2 | 给排水 | 4254.16
1.3 | 单价措施项目 | 302.70
2 | 总价措施项目 | 190.52 | -
2.1 | 其中：安全文明施工费 | 182.32 | -
3 | 其他项目 |  | -
3.1 | 其中：暂列金额 |  | -
3.2 | 其中：专业工程暂估价 |  | -
3.3 | 其中：计日工 |  | -
3.4 | 其中：总承包服务费 |  | -
4 | 规费 | 346.57 | -
5 | 创优质工程奖补偿奖励费 |  | -
6 | 税前不含税工程造价 | 13862.82 | -
6.1 | 其中：除税甲供材料（设备）费 |  | -
7 | 销项增值税额 | 415.88 | -
8 | 附加税 |  | -
招标控制价/投标报价总价合计=税前不含税工程造价+销项增值税额+附加税 |  | 14278.70

## F.1 分部分项工程和单价措施项目清单与计价表(表-0~504
分部分项工程和单价措施项目清单与计价表
工程名称：遂宁市安居区聚贤镇城乡建设用地增减挂钩项目\群福村一组陈家湾安置点\5#楼 3人户拼【1# 3人户拼安装工程】 |  |  |  |  | 标段：/
序号 | 项目编码 | 项目名称 | 项目特征描述 | 计量 单位 | 工程量 | 金额（元）
[6 empty] | 综合单价 | 合价 | 其中
[8 empty] | 定额人工费 | 定额机械费 | 暂估价
电气
1 | 030404017033 | 配电箱 ALh3 | 1.名称：配电箱 ALh3 2.型号、规格：综合考虑 3.包含系统图上箱内所有元器件 4.安装方式：综合考虑 5.其他要求：满足设计、相关图集、标准及相关技术要求 | 台 | 2 | 109.91 | 219.82 | 159.18
2 | 030411006062 | 燃气阀门关断用接线盒 | 1.名称：燃气阀门关断用接线盒 2.型号、规格：详设计 3.安装方式：综合考虑 4.其他要求：满足设计、相关图集、标准及相关技术要求 | 个 | 2 | 7.16 | 14.32 | 6.90
3 | 030409008063 | 局部等电位接地端子箱 | 1.名称：局部等电位接地端子箱 2.材质：综合考虑满足规范及施工技术要求 3.规格：综合考虑满足规范及施工技术要求 4.做法：详15D502(P31) 5.其他要求：满足设计、相关图集、标准及相关技术要求 | 台 | 4 | 35.39 | 141.56 | 33.48
4 | 030409008064 | 总等电位接地端子箱 | 1.名称：总等电位接地端子箱 2.材质：综合考虑满足规范及施工技术要求 3.规格：综合考虑满足规范及施工技术要求 4.做法：详15D502(P28.P29) 5.其他要求：满足设计、相关图集、标准及相关技术要求 | 台 | 2 | 49.95 | 99.90 | 16.74
5 | 030502003035 | 多媒体配线箱AHD | 1.名称：多媒体配线箱AHD 2.型号、规格：详设计 3.安装方式：综合考虑 4.其他要求：满足设计、相关图集、标准及相关技术要求 | 个 | 2 | 121.21 | 242.42 | 86.40
6 | 030409003063 | 接地测试板安装 | 1.名称：接地测试板 2.型号、规格：详设计 3.安装方式：综合考虑 4.其他要求：满足设计、相关图集、标准及相关技术要求 | 块 | 2 | 67.22 | 134.44 | 61.92 | 11.22
7 | 030411006063 | 塑料接线盒 | 1.名称：塑料接线盒 2.型号、规格：详设计 3.安装方式：综合考虑 4.其他要求：满足设计、相关图集、标准及相关技术要求 | 个 | 128 | 6.29 | 805.12 | 441.60
8 | 030411001113 | 配管 PC20 | 1.名称：电气配管 2.材质、规格：PC20 3.配置形式：暗敷综合考虑 4.包含管道剔槽补槽、打洞补洞、预留孔洞、接地、过线盒、穿引线以及各类封堵 5.各类套管制作、安装 6.其他要求：满足设计、相关图集、标准及招标技术要 | m | 409.33 | 7.93 | 3245.99 | 2292.25
9 | 030411001114 | 配管 PC25 | 1.名称：电气配管 2.材质、规格：PC25 3.配置形式：暗敷综合考虑 4.包含管道剔槽补槽、打洞补洞、预留孔洞、接地、过线盒、穿引线以及各类封堵 5.各类套管制作、安装 6.其他要求：满足设计、相关图集、标准及招标技术要 | m | 6 | 10.33 | 61.98 | 41.88
10 | 030411001115 | 配管 PC32 | 1.名称：电气配管 2.材质、规格：PC32 3.配置形式：暗敷综合考虑 4.包含管道剔槽补槽、打洞补洞、预留孔洞、接地、过线盒、穿引线以及各类封堵 5.各类套管制作、安装 6.其他要求：满足设计、相关图集、标准及招标技术要 | m | 5.44 | 12.54 | 68.22 | 44.39
11 | 030411001116 | 配管 SC20 | 1.名称：电气配管 2.材质：镀锌钢管 3.规格：SC20 4.配置形式及部位：砖、混凝土结构明敷、暗敷、吊顶内等综合考虑 5.管道防腐 6.预留孔洞、打孔洞，预留槽、剔槽及混凝土砂浆补孔洞、补槽 7.支架制作、安装；含管件、所有附件；接地（含跨接线），按规范要求刷漆及防火涂料 | m | 7.2 | 15.04 | 108.29 | 37.22
12 | 030409005032 | 避雷网 φ10热镀锌圆钢 | 1.名称：避雷网 φ10热镀锌圆钢 2.安装形式：按设计 3.其他要求：满足设计、相关图集、标准及相关技术要求 | m | 101.7 | 23.87 | 2427.58 | 973.27 | 79.33
13 | 030409003064 | 利用建筑结构钢筋引下 | 1.名称：利用建筑结构钢筋引下 2.安装形式：按设计 3.其他要求：满足设计、相关图集、标准及相关技术要求 | m | 12 | 11.32 | 135.84 | 67.68 | 45.72
14 | 030414011032 | 接地装置 | 1.名称：接地装置调试 2.类别：综合考虑 3.包含整个工程接地系统调试，满足规范及施工技术要求 4.其他要求：满足设计、相关图集、标准及相关技术要求 | 系统 | 1 | 1063.39 | 1063.39 | 684.18 | 223.55
|  | 分部小计 |  |  |  |  | 8768.87 | 4947.09 | 359.82
给排水
15 | 031003001063 | 止回阀 DN25 | 1.名称：止回阀 2.规格：DN25 3.材质：满足设计及招标要求 4.压力等级：综合考虑 5.连接形式、安装部位：综合考虑，安装 6.其他要求：满足设计、相关图集、标准及招标技术要求 | 个 | 2 | 49.06 | 98.12 | 25.44 | 2.46
16 | 031003001064 | 截止阀 DN25 | 1.名称：截止阀 2.规格：DN25 3.材质：满足设计及招标要求 4.压力等级：综合考虑 5.连接形式、安装部位：综合考虑，安装 6.其他要求：满足设计、相关图集、标准及招标技术要求 | 个 | 2 | 48.20 | 96.40 | 25.44 | 2.46
17 | 031001006257 | UPVC双壁中空螺旋消音排水管 DN100 | 1.安装部位：室内 2.输送介质：污、废水 3.材质：UPVC双壁中空螺旋消音排水管 4.型号、规格：DN100 5.连接方式：承插粘接 6.通球、灌水试验按设计要求 7.其他要求：满足设计、相关图集、标准及招标技术要求 | m | 35.4 | 49.59 | 1755.49 | 764.64 | 0.35
18 | 031001006258 | UPVC双壁中空螺旋消音排水管 DN50 | 1.安装部位：室内 2.输送介质：污、废水 3.材质：UPVC双壁中空螺旋消音排水管 4.型号、规格：DN50 5.连接方式：承插粘接 6.通球、灌水试验按设计要求 7.其他要求：满足设计、相关图集、标准及招标技术要求 | m | 44.36 | 22.94 | 1017.62 | 641.89
19 | 031001006259 | 塑料管 DN50 | 1.安装部位：室内 2.输送介质：空调水 3.材质：UPVC排水管 4.型号、规格：DN50 5.连接方式：承插粘接 6.通球、灌水试验按设计要求 7.其他要求：满足设计、相关图集、标准及招标技术要求 | m | 16.8 | 22.94 | 385.39 | 243.10
20 | 030901013032 | 灭火器MF/ABC2 | 1.形式:灭火器 | 具 | 2 | 6.60 | 13.20 | 10.80 | 0.02
21 | 030817008032 | 刚性防水套管 DN100 | 1.类型 2.材质 3.规格 4.填料材质 | 个 | 2 | 258.95 | 517.90 | 278.12 | 54.72
22 | 031002003063 | 钢套管 DN100 | 1.名称、类型 2.材质 3.规格 4.填料材质 | 个 | 4 | 82.21 | 328.84 | 155.28 | 4.36
23 | 031002003064 | 钢套管 DN25 | 1.名称、类型 2.材质 3.规格 4.填料材质 | 个 | 2 | 20.60 | 41.20 | 22.44 | 1.50
|  | 分部小计 |  |  |  |  | 4254.16 | 2167.15 | 65.87
单价措施项目清单
24 | 031301017035 | 脚手架搭拆 |  | 项 | 1 | 302.70 | 302.70 | 105.94 | 15.14
25 | 031301018032 | 其他措施 |  | 项
|  | 分部小计 |  |  |  |  | 302.70 | 105.94 | 15.14
合 计 | [6 empty] | 13325.73 | 7220.18 | 440.83

## F.4 总价措施项目清单与计价表(表-11)【5#楼 ~505
总价措施项目清单与计价表
工程名称：遂宁市安居区聚贤镇城乡建设用地增减挂钩项目\群福村一组陈家湾安置点\5#楼 3人户拼【1# 3人户拼安装工程】 |  |  |  | 标段：/
序号 | 项目编码 | 项目名称 | 计算基础 | 费率 （%） | 金额 （元） | 调整费率 (%) | 调整后金额 (元) | 备注
定额(人工费+机械费)
1 | 031302001038 | 安全文明施工费 |  |  | 182.32
1.1 | ① | 环境保护费 | 不含总价措施税前工程造价 | 0.35 | 45.58
1.2 | ② | 文明施工费 | 不含总价措施税前工程造价 | 0.35 | 45.58
1.3 | ③ | 安全施工费 | 不含总价措施税前工程造价 | 0.35 | 45.58
1.4 | ④ | 临时设施费 | 不含总价措施税前工程造价 | 0.35 | 45.58
2 | 031302002038 | 夜间施工增加费
3 | 031302003038 | 非夜间施工增加
4 | 031302004038 | 二次搬运费 |  |  | 5.47
5 | 031302005038 | 冬雨季施工增加费
6 | 031302006038 | 已完工程及设备保护费
7 | 031302008038 | 工程定位复测费 |  |  | 2.73
合计 |  |  |  |  | 190.52

## K.2 承包人提供主要材料和工程设备一览表(表-20)~506
承包人提供主要材料和工程设备一览表 （适用造价信息差额调整法）
工程名称：遂宁市安居区聚贤镇城乡建设用地增减挂钩项目\群福村一组陈家湾安置点\5#楼 3人户拼【1# 3人户拼安装工程】 |  |  |  |  | 标段：/
序号 | 名称、规格、型号 | 单位 | 数量 | 风险系数% | 基准单价(元) | 投标单价(元) | 发承包人确认单价(元) | 备注
1 | 燃气阀门关断用接线盒 | 个 | 2.04 |  |  | 2.30
2 | 局部等电位接地端子箱 | 个 | 4.02 |  |  | 28.00
3 | 总等电位接地端子箱 | 个 | 2.01 |  |  | 45.00
4 | 多媒体配线箱AHD | 个 | 2 |  |  | 49.27
5 | 接地测试板 | 块 | 2 |  |  | 25.00
6 | 塑料接线盒 | 个 | 130.56 |  |  | 1.30
7 | 配管 PC20 | m | 458.45 |  |  | 1.30
8 | 配管 PC25 | m | 6.72 |  |  | 2.10
9 | 镀锌钢管 DN20 | m | 7.416 |  |  | 8.55
10 | 镀锌圆钢 φ10 | m | 106.785 |  |  | 12.27
11 | 止回阀 DN25 | 个 | 2.02 |  |  | 26.00
12 | 截止阀 DN25 | 个 | 2.02 |  |  | 25.00
13 | UPVC双壁中空螺旋消音排水管 DN100 | m | 33.63 |  |  | 16.98
14 | UPVC双壁中空螺旋消音排水管粘接管件 DN100 | 个 | 40.922 |  |  | 10.00
15 | UPVC双壁中空螺旋消音排水管 DN50 | m | 44.892 |  |  | 5.34
16 | UPVC双壁中空螺旋消音排水管粘接管件 DN50 | 个 | 30.608 |  |  | 1.80
17 | UPVC排水管 DN50 | m | 17.002 |  |  | 5.34
18 | 室内塑料排水管粘接管件 DN50 | 个 | 11.592 |  |  | 1.80
19 | 灭火器MF/ABC2 | 个 | 2
20 | 焊接钢管 | kg | 10.28 |  |  | 4.19
21 | 焊接钢管 DN150 | m | 1.272 |  |  | 76.05
22 | 焊接钢管 DN32 | m | 0.636 |  |  | 13.11
23 | 配管 PC32 | m | 6.093 |  |  | 2.95
24 | 配电箱 ALh3 | 台 | 2

## E.3 单位工程招标控制价投标报价汇总表(表-04-1~507
单位工程招标控制价/投标报价汇总表
（适用于一般计税方法）
工程名称：遂宁市安居区聚贤镇城乡建设用地增减挂钩项目\群福村一组陈家湾安置点\6#楼 3人户【±0.00以下基础工程（条基）】 |  | 标段：/
序号 | 汇总内容 | 金 额（元） | 其中:暂估价(元)
1 | 分部分项及单价措施项目 | 11619.00
1.1 | 土石方工程 | 2299.47
1.2 | 砌筑工程 | 3852.20
1.3 | 混凝土及钢筋混凝土工程 | 2473.27
1.4 | 单价措施项目 | 2994.06
2 | 总价措施项目 | 127.96 | -
2.1 | 其中：安全文明施工费 | 120.76 | -
3 | 其他项目 |  | -
3.1 | 其中：暂列金额 |  | -
3.2 | 其中：专业工程暂估价 |  | -
3.3 | 其中：计日工 |  | -
3.4 | 其中：总承包服务费 |  | -
4 | 规费 | 382.42 | -
5 | 创优质工程奖补偿奖励费 |  | -
6 | 税前不含税工程造价 | 12129.38 | -
6.1 | 其中：除税甲供材料（设备）费 |  | -
7 | 销项增值税额 | 363.88 | -
8 | 附加税 |  | -
招标控制价/投标报价总价合计=税前不含税工程造价+销项增值税额+附加税 |  | 12493.26

## F.1 分部分项工程和单价措施项目清单与计价表(表-0~508
分部分项工程和单价措施项目清单与计价表
工程名称：遂宁市安居区聚贤镇城乡建设用地增减挂钩项目\群福村一组陈家湾安置点\6#楼 3人户【±0.00以下基础工程（条基）】 |  |  |  |  | 标段：/
序号 | 项目编码 | 项目名称 | 项目特征描述 | 计量 单位 | 工程量 | 金额（元）
[6 empty] | 综合单价 | 合价 | 其中
[8 empty] | 定额人工费 | 定额机械费 | 暂估价
0101 土石方工程
1 | 010101003033 | 挖槽坑土方 | 1.土壤类别：各种类别的土方或石方等综合考虑 2.挖土深度：按设计综合 3.挖土方式：人机综合 4.场内运距及堆场：投标人场内运距及堆场、场内的二次转运等自行考虑，综合考虑报价 5.基坑周边地表位移监测、钎探、人工捡底等相关费用由投标人综合考虑包含在综合单价内 6.其他：投标人应对施工现场及周边条件进行仔细勘察，充分考虑各种因素，综合报价 | m3 | 132.54 | 11.28 | 1495.05 | 1076.22 | 308.82
2 | 010103001036 | 回填方 | 1.填方材料品种：合格土 2.部位：综合 3.密实度：满足设计、施工及验收规范要求 4.回填方式：人机综合 5.回填土来源：投标人根据现场情况自行综合考虑 6.场内、外运距及堆场：场内、外运距及堆场投标人自行考虑，综合考虑报价 | m3 | 116.66 | 6.37 | 743.12 | 193.66 | 515.64
3 | 010103002074 | 余方弃置 基础运距1km | 1.废弃料品种：各种类别的土方、石方及障碍物等综合考虑 2.场外运距及堆场：外弃运距，基础运距1km，堆场投标人自行考虑，综合考虑报价（包含弃置点的费用，施工过程中，不论何种原因，弃置点发生变更、土石方消纳费综合单价不做调整），并须满足城市建筑碴土清运管理规定及要求,综合单价包含渣土处置等各类费用 | m3 | 15.88 | 2.27 | 36.05 | 11.43 | 23.03
4 | 010103002075 | 余方弃置 增运运距1km | 1.废弃料品种 ：各种类别的土方、石方及障碍物等综合考虑 2.场外运距及堆场：外弃运距，增运运距1km，堆场投标人自行考虑，综合考虑报价（包含弃置点的费用，施工过程中，不论何种原因，弃置点发生变更、土石方消纳费综合单价不做调整），并须满足城市建筑碴土清运管理规定及要求,综合单价包含渣土处置等各类费用 | m3 | 15.88 | 1.59 | 25.25 | 6.03 | 18.10
|  | 分部小计 |  |  |  |  | 2299.47 | 1287.34 | 865.59
0104 砌筑工程
5 | 010401001033 | ±0.00以下砖基础 | 1.砖品种、规格、强度等级：MU15页岩实心砖，规格综合 2.墙体类型：综合 3.砂浆强度等级、配合比：M10水泥砂浆砌筑 4.配砖、弧形砌体部分由投标人综合考虑，进入本项综合单价之中，不再单独计量计价 5.其他：满足设计施工图纸及现行验收规范要求 | m3 | 13.04 | 275.24 | 3589.13 | 2906.62 | 8.35
6 | 010401012033 | 室外踏步及台阶 (注意改定额量） | 1.1：2水泥砂浆粉20厚 2.M5水泥砂浆砌筑实心砖 3.100厚C15混凝土 4.素土夯实 5.其他：参照西南18J812-10-1a满足设计施工图纸及现行验收规范要求 | m2 | 7.59 | 34.66 | 263.07 | 217.83 | 0.68
|  | 分部小计 |  |  |  |  | 3852.20 | 3124.45 | 9.03
0105 混凝土及钢筋混凝土工程
7 | 010501001033 | 现浇混凝土基础垫层 C20 | 1.混凝土种类：商品混凝土 2.混凝土强度等级：C20 3.砼拌合料、配合比等：石料种类及粒径投标人综合考虑且需满足规范要求，综合单价含砼的所有外加剂费用，掺添外加剂需满足设计及规范要求，结算时无论使用何种外加剂综合单价均不作调整 4.混凝土浇筑含泵送费用及相关电费，结算时无论使用地泵还是汽车泵综合单价均不作调整 5.混凝土达到设计要求，满足现行施工验收规范 | m3 | 4.2 | 59.82 | 251.24 | 189.84 | 1.18
8 | 010501002030 | 现浇混凝土带形基础 C25 | 1.混凝土种类：商品混凝土 2.混凝土强度等级：C25 3.砼拌合料、配合比等：石料种类及粒径投标人综合考虑且需满足规范要求，综合单价含砼的所有外加剂费用，掺添外加剂需满足设计及规范要求，结算时无论使用何种外加剂综合单价均不作调整 4.混凝土浇筑含泵送费用及相关电费，结算时无论使用地泵还是汽车泵综合单价均不作调整 5.不同砼强度等级的梁柱节点采用高一强度的砼处理费用包含在该综合单价内 6.砼浇筑时应按设计要求留设安装管线槽，产生的费用综合进入本项综合单价报价之中 7.混凝土达到设计要求，满足现行施工验收规范 | m3 | 13.75 | 59.73 | 821.29 | 625.63 | 4.13
9 | 010503004064 | 现浇混凝土地圈梁 C25 | 1.混凝土种类：商品混凝土 2.混凝土强度等级：C25 3.砼拌合料、配合比等：石料种类及粒径投标人综合考虑且需满足规范要求，综合单价含砼的所有外加剂费用，掺添外加剂需满足设计及规范要求，结算时无论使用何种外加剂综合单价均不作调整 4.混凝土浇筑含泵送费用及相关电费，结算时无论使用地泵还是汽车泵综合单价均不作调整 5.不同砼强度等级的梁柱节点采用高一强度的砼处理费用包含在该综合单价内 6.砼浇筑时应按设计要求留设安装管线槽，产生的费用综合进入本项综合单价报价之中 7.混凝土达到设计要求，满足现行施工验收规范 | m3 | 1.46 | 74.50 | 108.77 | 82.62 | 0.58
10 | 010502002065 | 现浇混凝土构造柱 C25 | 1.混凝土种类：商品混凝土 2.混凝土强度等级：C25 3.砼拌合料、配合比等：石料种类及粒径投标人综合考虑且需满足规范要求，综合单价含砼的所有外加剂费用，掺添外加剂需满足设计及规范要求，结算时无论使用何种外加剂综合单价均不作调整 4.混凝土浇筑含泵送费用及相关电费，结算时无论使用地泵还是汽车泵综合单价均不作调整 5.混凝土达到设计要求，满足现行施工验收规范 | m3 | 1.27 | 80.91 | 102.76 | 78.73 | 0.51
11 | 010515001279 | 现浇构件钢筋 HRB400 直径≤φ10 | 1.钢筋种类、规格：HRB400 直径≤φ10 2.钢筋的除锈、连接方式（螺纹套筒除外）、搭接综合考虑，费用包括在投标报价综合单价内，不再单独计量计价 3.钢筋连接方式无论采用绑扎、焊接、机械连接、植筋等由投标人按设计要求及相关规范要求实施，其费用考虑在综合单价中，且达到设计及施工现行规范，结算时不再单独计量计价 4.措施钢筋、弧形构件钢筋制作安装由投标人自行综合考虑在投标报价中，结算时不作调整 5.其他：满足设计及规范要求 | t | 0.087 | 1452.37 | 126.36 | 97.96 | 2.41
12 | 010515001280 | 现浇构件钢筋 HRB400 直径φ12～14 | 1.钢筋种类、规格：HRB400 直径φ12～14 2.钢筋的除锈、连接方式（螺纹套筒除外）、搭接综合考虑，费用包括在投标报价综合单价内，不再单独计量计价 3.钢筋连接方式无论采用绑扎、焊接、机械连接、植筋等由投标人按设计要求及相关规范要求实施，其费用考虑在综合单价中，且达到设计及施工现行规范，结算时不再单独计量计价 4.措施钢筋、弧形构件钢筋制作安装由投标人自行综合考虑在投标报价中，结算时不作调整 5.其他：满足设计及规范要求 | t | 0.337 | 1453.20 | 489.73 | 347.60 | 38.24
13 | 010515001281 | 现浇构件钢筋 HRB400 直径φ16～25 | 1.钢筋种类、规格：HRB400 直径φ16～25 2.钢筋的除锈、连接方式（螺纹套筒除外）、搭接综合考虑，费用包括在投标报价综合单价内，不再单独计量计价 3.钢筋连接方式无论采用绑扎、焊接、机械连接、植筋等由投标人按设计要求及相关规范要求实施，其费用考虑在综合单价中，且达到设计及施工现行规范，结算时不再单独计量计价 4.措施钢筋、弧形构件钢筋制作安装由投标人自行综合考虑在投标报价中，结算时不作调整 5.其他：满足设计及规范要求 | t | 0.02 | 1453.65 | 29.07 | 19.84 | 3.18
14 | 010507001033 | 散水 (注意改定额量） | 1.20厚1：2.5水泥砂浆粉面 2.60厚C15混凝土 3.100厚C20混凝土垫层 2.变形缝填塞材料种类：满足设计要求 3.其他：参照西南18J812-7-2满足设计施工图纸及现行验收规范要求 | m2 | 31.43 | 17.31 | 544.05 | 457.62 | 2.83
|  | 分部小计 |  |  |  |  | 2473.27 | 1899.84 | 53.06
单价措施项目清单
混凝土模板及支架（撑 ）
15 | 011702001075 | 基础垫层模板安拆 | 1.构件类型：基础垫层模板 2.模板材料：投标人自行考虑 3.支架材料：投标人自行考虑 4.本项目投标人应根据设计图、投标施工组织设计、现场实际情况综合报价，不论采用何种支模方式均执行该综合单价 5.综合单价内应包含模板支架及模板的安拆、维修、维护、运输等相关费用 6.其他要求：满足设计与施工验收规范 | m2 | 9.43 | 30.13 | 284.13 | 150.69 | 2.07
16 | 011702001076 | 条形基础模板安拆 | 1.构件类型：条形基础模板 2.模板材料：投标人自行考虑 3.支架材料：投标人自行考虑 4.本项目投标人应根据设计图、投标施工组织设计、现场实际情况综合报价，不论采用何种支模方式均执行该综合单价 5.综合单价内应包含模板支架及模板的安拆、维修、维护、运输等相关费用 6.其他要求：满足设计与施工验收规范 | m2 | 38.76 | 43.76 | 1696.14 | 929.46 | 21.32
17 | 011702005035 | 基础圈梁模板安拆 | 1.构件类型：基础圈梁模板 2.模板材料：投标人自行考虑 3.支架材料：投标人自行考虑 4.本项目投标人应根据设计图、投标施工组织设计、现场实际情况综合报价，不论采用何种支模方式均执行该综合单价 5.综合单价内应包含模板支架及模板的安拆、维修、维护、运输等相关费用 6.其他要求：满足设计与施工验收规范 | m2 | 12.5 | 46.01 | 575.13 | 335.50 | 6.63
18 | 011702003065 | 构造柱模板安拆 | 1.构件类型：构造柱模板 2.模板材料：投标人自行考虑 3.支架材料：投标人自行考虑 4.本项目投标人应根据设计图、投标施工组织设计、现场实际情况综合报价，不论采用何种支模方式均执行该综合单价 5.综合单价内应包含模板支架及模板的安拆、维修、维护、运输等相关费用 6.其他要求：满足设计与施工验收规范 | m2 | 9.82 | 44.67 | 438.66 | 239.80 | 5.20
|  | 分部小计 |  |  |  |  | 2994.06 | 1655.45 | 35.22
大型机械设备进出场及安拆
19 | 011705001013 | 大型机械设备进出场及安拆 | 1.机械设备名称：根据现场实际情况综合考虑各种机械进出场及安拆 2.机械设备规格型号：综合考虑 | 台次
分部小计
|  | 分部小计 |  |  |  |  | 2994.06 | 1655.45 | 35.22
合 计 | [6 empty] | 11619.00 | 7967.08 | 962.90

## F.4 总价措施项目清单与计价表(表-11)【6#楼 ~509
总价措施项目清单与计价表
工程名称：遂宁市安居区聚贤镇城乡建设用地增减挂钩项目\群福村一组陈家湾安置点\6#楼 3人户【±0.00以下基础工程（条基）】 |  |  |  | 标段：/
序号 | 项目编码 | 项目名称 | 计算基础 | 费率 （%） | 金额 （元） | 调整费率 (%) | 调整后金额 (元) | 备注
定额(人工费+机械费)
1 | 011707001097 | 安全文明施工费 |  |  | 120.76
1.1 | ① | 环境保护费 | 不含总价措施税前工程造价 | 0.35 | 30.19
1.2 | ② | 文明施工费 | 不含总价措施税前工程造价 | 0.35 | 30.19
1.3 | ③ | 安全施工费 | 不含总价措施税前工程造价 | 0.35 | 30.19
1.4 | ④ | 临时设施费 | 不含总价措施税前工程造价 | 0.35 | 30.19
2 | 011707002097 | 夜间施工增加费
3 | 011707003097 | 非夜间施工照明
4 | 011707004097 | 二次搬运费 |  |  | 4.80
5 | 011707005097 | 冬雨季施工增加费
6 | 011707006097 | 地上、地下设施、建筑物的临时保护设施
7 | 011707007097 | 已完工程及设备保护费
8 | 011707008097 | 工程定位复测费 |  |  | 2.40
合计 |  |  |  |  | 127.96

## K.2 承包人提供主要材料和工程设备一览表(表-20)~510
承包人提供主要材料和工程设备一览表 （适用造价信息差额调整法）
工程名称：遂宁市安居区聚贤镇城乡建设用地增减挂钩项目\群福村一组陈家湾安置点\6#楼 3人户【±0.00以下基础工程（条基）】 |  |  |  |  | 标段：/
序号 | 名称、规格、型号 | 单位 | 数量 | 风险系数% | 基准单价(元) | 投标单价(元) | 发承包人确认单价(元) | 备注
1 | 柴油(机械) | L | 83.089 |  |  | 6.34
2 | 水 | m3 | 11.29 |  |  | 3.91
3 | 其他材料费 | 元 | 73.852 |  |  | 1.00
4 | 商品混凝土 C25 | m3 | 19.326
5 | 焊条 (高强钢筋用) | kg | 3.098 |  |  | 5.40
6 | 标准砖 | 千匹 | 13.661
7 | 商品混凝土 C20 | m3 | 7.837
8 | 商品混凝土 C15 | m3 | 2.677
9 | 干混地面砂浆 M20 | t | 1.572
10 | 二等锯材 | m3 | 0.482 |  |  | 1480.00
11 | 复合模板 | m2 | 17.395 |  |  | 28.00
12 | 汽油(机械) | L | 4.863 |  |  | 6.74
13 | 干混砌筑砂浆 M5 | t | 0.224
14 | 对拉螺栓 | kg | 1.85 |  |  | 4.15
15 | 对拉螺栓塑料管 | m | 6.616 |  |  | 1.10
16 | 摊销卡具和支撑钢材 | kg | 4.458 |  |  | 3.58
17 | 高强钢筋 φ≤10 | t | 0.097
18 | 高强钢筋 φ12～16 | t | 0.361
19 | 高强钢筋 φ＞16 | t | 0.02
20 | 干混砌筑砂浆 M10 | t | 10.418

## E.3 单位工程招标控制价投标报价汇总表(表-04-1~511
单位工程招标控制价/投标报价汇总表
（适用于一般计税方法）
工程名称：遂宁市安居区聚贤镇城乡建设用地增减挂钩项目\群福村一组陈家湾安置点\6#楼 3人户【±0.00以上建筑与主体工程】 |  | 标段：/
序号 | 汇总内容 | 金 额（元） | 其中:暂估价(元)
1 | 分部分项及单价措施项目 | 38029.72
1.1 | 砌筑工程 | 13540.73
1.2 | 混凝土及钢筋混凝土工程 | 7121.99
1.3 | 金属结构工程 | 181.50
1.4 | 单价措施项目 | 17185.50
2 | 总价措施项目 | 315.36 | -
2.1 | 其中：安全文明施工费 | 291.80 | -
3 | 其他项目 |  | -
3.1 | 其中：暂列金额 |  | -
3.2 | 其中：专业工程暂估价 |  | -
3.3 | 其中：计日工 |  | -
3.4 | 其中：总承包服务费 |  | -
4 | 规费 | 1241.07 | -
5 | 创优质工程奖补偿奖励费 |  | -
6 | 税前不含税工程造价 | 39586.15 | -
6.1 | 其中：除税甲供材料（设备）费 |  | -
7 | 销项增值税额 | 1187.58 | -
8 | 附加税 |  | -
招标控制价/投标报价总价合计=税前不含税工程造价+销项增值税额+附加税 |  | 40773.73

## F.1 分部分项工程和单价措施项目清单与计价表(表-0~512
分部分项工程和单价措施项目清单与计价表
工程名称：遂宁市安居区聚贤镇城乡建设用地增减挂钩项目\群福村一组陈家湾安置点\6#楼 3人户【±0.00以上建筑与主体工程】 |  |  |  |  | 标段：/
序号 | 项目编码 | 项目名称 | 项目特征描述 | 计量 单位 | 工程量 | 金额（元）
[6 empty] | 综合单价 | 合价 | 其中
[8 empty] | 定额人工费 | 定额机械费 | 暂估价
0104 砌筑工程
1 | 010401003033 | ±0.00以上MU10实心砖墙 M5 | 1.砖品种、规格、强度等级:MU10页岩标砖 2.墙体厚度:详施工图 3.砂浆强度等级：M5混合砂浆 4.墙身防潮详设计 | m3 | 49.5 | 273.55 | 13540.73 | 10954.85 | 21.78
|  | 分部小计 |  |  |  |  | 13540.73 | 10954.85 | 21.78
0105 混凝土及钢筋混凝土工程
2 | 010502002066 | 现浇混凝土构造柱 C25 | 1.混凝土种类：商品混凝土 2.混凝土强度等级：C25 3.砼拌合料、配合比等：石料种类及粒径投标人综合考虑且需满足规范要求，综合单价含砼的所有外加剂费用，掺添外加剂需满足设计及规范要求，结算时无论使用何种外加剂综合单价均不作调整 4.混凝土浇筑含泵送费用及相关电费，结算时无论使用地泵还是汽车泵综合单价均不作调整 5.混凝土达到设计要求，满足现行施工验收规范 | m3 | 5.57 | 80.91 | 450.67 | 345.28 | 2.23
3 | 010505001097 | 现浇混凝土矩形梁 C30 | 1.混凝土种类：商品混凝土 2.混凝土强度等级：C30 3.砼拌合料、配合比等：石料种类及粒径投标人综合考虑且需满足规范要求，综合单价含砼的所有外加剂费用，掺添外加剂需满足设计及规范要求，结算时无论使用何种外加剂综合单价均不作调整 4.混凝土浇筑含泵送费用及相关电费，结算时无论使用地泵还是汽车泵综合单价均不作调整 5.不同砼强度等级的梁柱节点采用高一强度的砼处理费用包含在该综合单价内 6.砼浇筑时应按设计要求留设安装管线槽，产生的费用综合进入本项综合单价报价之中 7.混凝土达到设计要求，满足现行施工验收规范 | m3 | 0.89 | 60.01 | 53.41 | 38.94 | 0.46
4 | 010503004065 | 现浇混凝土圈梁 C25 | 1.混凝土种类：商品混凝土 2.混凝土强度等级：C25 3.砼拌合料、配合比等：石料种类及粒径投标人综合考虑且需满足规范要求，综合单价含砼的所有外加剂费用，掺添外加剂需满足设计及规范要求，结算时无论使用何种外加剂综合单价均不作调整 4.混凝土浇筑含泵送费用及相关电费，结算时无论使用地泵还是汽车泵综合单价均不作调整 5.不同砼强度等级的梁柱节点采用高一强度的砼处理费用包含在该综合单价内 6.砼浇筑时应按设计要求留设安装管线槽，产生的费用综合进入本项综合单价报价之中 7.混凝土达到设计要求，满足现行施工验收规范 | m3 | 3.46 | 74.50 | 257.77 | 195.80 | 1.38
5 | 010505001098 | 现浇混凝土有梁板 C30 | 1.混凝土种类：商品混凝土 2.混凝土强度等级：C30 3.砼拌合料、配合比等：石料种类及粒径投标人综合考虑且需满足规范要求，综合单价含砼的所有外加剂费用，掺添外加剂需满足设计及规范要求，结算时无论使用何种外加剂综合单价均不作调整 4.混凝土浇筑含泵送费用及相关电费，结算时无论使用地泵还是汽车泵综合单价均不作调整 5.不同砼强度等级的梁柱节点采用高一强度的砼处理费用包含在该综合单价内 6.砼浇筑时应按设计要求留设安装管线槽，产生的费用综合进入本项综合单价报价之中 7.混凝土达到设计要求，满足现行施工验收规范 | m3 | 6.37 | 60.01 | 382.26 | 278.69 | 3.31
6 | 010505001099 | 现浇混凝土屋面板 C30 | 1.混凝土种类：商品混凝土 2.混凝土强度等级：C30 3.砼拌合料、配合比等：石料种类及粒径投标人综合考虑且需满足规范要求，综合单价含砼的所有外加剂费用，掺添外加剂需满足设计及规范要求，结算时无论使用何种外加剂综合单价均不作调整 4.混凝土浇筑含泵送费用及相关电费，结算时无论使用地泵还是汽车泵综合单价均不作调整 5.不同砼强度等级的梁柱节点采用高一强度的砼处理费用包含在该综合单价内 6.砼浇筑时应按设计要求留设安装管线槽，产生的费用综合进入本项综合单价报价之中 7.混凝土达到设计要求，满足现行施工验收规范 | m3 | 11.41 | 60.90 | 694.87 | 508.89 | 4.79
7 | 010505008033 | 现浇混凝土雨篷 C25 | 1.混凝土种类：商品混凝土 2.混凝土强度等级：C25 3.砼拌合料、配合比等：石料种类及粒径投标人综合考虑且需满足规范要求，综合单价含砼的所有外加剂费用，掺添外加剂需满足设计及规范要求，结算时无论使用何种外加剂综合单价均不作调整 4.混凝土浇筑含泵送费用及相关电费，结算时无论使用地泵还是汽车泵综合单价均不作调整 5.结构类型：雨棚、挑檐、阳台板综合考虑 6.混凝土达到设计要求，满足现行施工验收规范 | m3 | 0.34 | 87.08 | 29.61 | 22.04 | 0.22
8 | 010506001033 | 现浇混凝土直形楼梯 C30 | 1.混凝土种类：商品混凝土 2.混凝土强度等级：C30 3.砼拌合料、配合比等：石料种类及粒径投标人综合考虑且需满足规范要求，综合单价含砼的所有外加剂费用，掺添外加剂需满足设计及规范要求，结算时无论使用何种外加剂综合单价均不作调整 4.混凝土浇筑含泵送费用及相关电费，结算时无论使用地泵还是汽车泵综合单价均不作调整 5.不同砼强度等级的梁柱节点采用高一强度的砼处理费用包含在该综合单价内 6.砼浇筑时应按设计要求留设安装管线槽，产生的费用综合进入本项综合单价报价之中 7.混凝土达到设计要求，满足现行施工验收规范 | m3 | 5.28 | 39.37 | 207.87 | 156.66 | 0.63
9 | 010507007083 | 现浇混凝土翻边 C25 | 1.混凝土种类：商品混凝土 2.混凝土强度等级：C25 3.砼拌合料、配合比等：石料种类及粒径投标人综合考虑且需满足规范要求，综合单价含砼的所有外加剂费用，掺添外加剂需满足设计及规范要求，结算时无论使用何种外加剂综合单价均不作调整 4.混凝土浇筑含泵送费用及相关电费，结算时无论使用地泵还是汽车泵综合单价均不作调整 5.混凝土达到设计要求，满足现行施工验收规范 | m3 | 0.93 | 64.95 | 60.40 | 44.72 | 0.60
10 | 010507007084 | 现浇混凝土其他构件 C25 | 1.混凝土种类：商品混凝土 2.混凝土强度等级：C25 3.砼拌合料、配合比等：石料种类及粒径投标人综合考虑且需满足规范要求，综合单价含砼的所有外加剂费用，掺添外加剂需满足设计及规范要求，结算时无论使用何种外加剂综合单价均不作调整 4.混凝土浇筑含泵送费用及相关电费，结算时无论使用地泵还是汽车泵综合单价均不作调整 5.混凝土达到设计要求，满足现行施工验收规范 | m3 | 0.33 | 156.40 | 51.61 | 39.68
11 | 010507007085 | 烟道C20细石砼 | 1.构件的类型 2.构件规格 3.部位 4.混凝土种类 5.混凝土强度等级 | m3 | 0.06 | 156.40 | 9.38 | 7.21
12 | 010510003033 | 预制混凝土过梁 C25 | 1.混凝土种类：预制混凝土 2.混凝土强度等级：C25 3.砼拌合料、配合比等：石料种类及粒径投标人综合考虑且需满足规范要求，模板制作安装运输需满足设计及规范要求，结算时综合单价均不作调整 4.混凝土预制送费用及相关电费，现场预制及运输加工综合单价均不作调整 5.混凝土达到设计要求，满足现行施工验收规范 | m3 | 1.23 | 112.77 | 138.71 | 60.26 | 39.13
13 | 010515001282 | 砌体加固筋 HPB300 直径≤φ10 | 1.钢筋种类、规格：HPB300 直径≤φ10 2.钢筋的除锈、连接方式（螺纹套筒除外）、搭接综合考虑，费用包括在投标报价综合单价内，不再单独计量计价 3.钢筋连接方式无论采用绑扎、焊接、机械连接、植筋等由投标人按设计要求及相关规范要求实施，其费用考虑在综合单价中，且达到设计及施工现行规范，结算时不再单独计量计价 4.措施钢筋、弧形构件钢筋制作安装由投标人自行综合考虑在投标报价中，结算时不作调整 5.其他：满足设计及规范要求 | t | 0.137 | 1273.13 | 174.42 | 134.81 | 3.46
14 | 010515001283 | 现浇构件钢筋 HPB300 直径≤φ10 | 1.钢筋种类、规格：HPB300 直径≤φ10 2.钢筋的除锈、连接方式（螺纹套筒除外）、搭接综合考虑，费用包括在投标报价综合单价内，不再单独计量计价 3.钢筋连接方式无论采用绑扎、焊接、机械连接、植筋等由投标人按设计要求及相关规范要求实施，其费用考虑在综合单价中，且达到设计及施工现行规范，结算时不再单独计量计价 4.措施钢筋、弧形构件钢筋制作安装由投标人自行综合考虑在投标报价中，结算时不作调整 5.其他：满足设计及规范要求 | t | 0.059 | 1453.90 | 85.78 | 66.30 | 1.70
15 | 010515001284 | 现浇构件钢筋 HRB400 直径≤φ10 | 1.钢筋种类、规格：HRB400 直径≤φ10 2.钢筋的除锈、连接方式（螺纹套筒除外）、搭接综合考虑，费用包括在投标报价综合单价内，不再单独计量计价 3.钢筋连接方式无论采用绑扎、焊接、机械连接、植筋等由投标人按设计要求及相关规范要求实施，其费用考虑在综合单价中，且达到设计及施工现行规范，结算时不再单独计量计价 4.措施钢筋、弧形构件钢筋制作安装由投标人自行综合考虑在投标报价中，结算时不作调整 5.其他：满足设计及规范要求 | t | 1.606 | 1452.37 | 2332.51 | 1808.39 | 44.52
16 | 010515001285 | 现浇构件钢筋 HRB400 直径φ12～14 | 1.钢筋种类、规格：HRB400 直径φ12～14 2.钢筋的除锈、连接方式（螺纹套筒除外）、搭接综合考虑，费用包括在投标报价综合单价内，不再单独计量计价 3.钢筋连接方式无论采用绑扎、焊接、机械连接、植筋等由投标人按设计要求及相关规范要求实施，其费用考虑在综合单价中，且达到设计及施工现行规范，结算时不再单独计量计价 4.措施钢筋、弧形构件钢筋制作安装由投标人自行综合考虑在投标报价中，结算时不作调整 5.其他：满足设计及规范要求 | t | 1.136 | 1453.20 | 1650.84 | 1171.74 | 128.90
17 | 010515001286 | 现浇构件钢筋 HRB400 直径φ16～25 | 1.钢筋种类、规格：HRB400 直径φ16～25 2.钢筋的除锈、连接方式（螺纹套筒除外）、搭接综合考虑，费用包括在投标报价综合单价内，不再单独计量计价 3.钢筋连接方式无论采用绑扎、焊接、机械连接、植筋等由投标人按设计要求及相关规范要求实施，其费用考虑在综合单价中，且达到设计及施工现行规范，结算时不再单独计量计价 4.措施钢筋、弧形构件钢筋制作安装由投标人自行综合考虑在投标报价中，结算时不作调整 5.其他：满足设计及规范要求 | t | 0.083 | 1453.65 | 120.65 | 82.33 | 13.20
18 | 010516002033 | 预埋铁件 | 1.钢材种类：综合 2.规格：综合 | t | 0.07 | 6017.52 | 421.23 | 115.90 | 20.64
|  | 分部小计 |  |  |  |  | 7121.99 | 5077.64 | 265.17
0106 金属结构工程
19 | 010607005033 | 砌块墙钢丝网加固 | 1.材料品种、规格:φ0.8的9×25孔镀锌焊接钢丝网 2.部位：不同材料交接处等 3.其他：满足设计及规范要求 | m2 | 16.53 | 10.98 | 181.50 | 105.96
|  | 分部小计 |  |  |  |  | 181.50 | 105.96
单价措施项目清单
脚手架工程
20 | 011701001033 | 综合脚手架 | 1.建筑结构形式：综合 2.檐口高度：单层建筑(檐口高度) ≤9m 3.搭设方式：综合 4.搭设高度：综合 5.满足设计及现行施工规范要求，综合单价中包含完成此项目的全部工作内容的费用 | m2 | 121.33 | 14.95 | 1813.88 | 1246.06 | 63.09
|  | 分部小计 |  |  |  |  | 1813.88 | 1246.06 | 63.09
混凝土模板及支架（撑 ）
21 | 011702006033 | 矩形梁模板安拆 | 1.构件类型：矩形梁模板 2.模板材料：投标人自行考虑 3.支架材料：投标人自行考虑 4.本项目投标人应根据设计图、投标施工组织设计、现场实际情况综合报价，不论采用何种支模方式均执行该综合单价 5.综合单价内应包含模板支架及模板的安拆、维修、维护、运输等相关费用 6.其他要求：满足设计与施工验收规范 | m2 | 10.62 | 46.64 | 495.32 | 287.38 | 10.73
22 | 011702014033 | 有梁板模板安拆 | 1.构件类型：有梁板模板 2.模板材料：投标人自行考虑 3.支架材料：投标人自行考虑 4.本项目投标人应根据设计图、投标施工组织设计、现场实际情况综合报价，不论采用何种支模方式均执行该综合单价 5.综合单价内应包含模板支架及模板的安拆、维修、维护、运输等相关费用 6.其他要求：满足设计与施工验收规范 | m2 | 162.53 | 48.47 | 7877.83 | 4391.56 | 170.66
23 | 011702024033 | 楼梯模板安拆 | 1.构件类型：楼梯模板 2.模板材料：投标人自行考虑 3.支架材料：投标人自行考虑 4.本项目投标人应根据设计图、投标施工组织设计、现场实际情况综合报价，不论采用何种支模方式均执行该综合单价 5.综合单价内应包含模板支架及模板的安拆、维修、维护、运输等相关费用 6.其他要求：满足设计与施工验收规范 | m2 | 5.28 | 112.66 | 594.84 | 391.99 | 3.80
24 | 011702008033 | 圈梁模板安拆 | 1.构件类型：圈梁模板 2.模板材料：投标人自行考虑 3.支架材料：投标人自行考虑 4.本项目投标人应根据设计图、投标施工组织设计、现场实际情况综合报价，不论采用何种支模方式均执行该综合单价 5.综合单价内应包含模板支架及模板的安拆、维修、维护、运输等相关费用 6.其他要求：满足设计与施工验收规范 | m2 | 17.29 | 47.18 | 815.74 | 492.77 | 8.99
25 | 011702009033 | 过梁模板安拆 | 1.构件类型：过梁模板 2.模板材料：投标人自行考虑 3.支架材料：投标人自行考虑 4.本项目投标人应根据设计图、投标施工组织设计、现场实际情况综合报价，不论采用何种支模方式均执行该综合单价 5.综合单价内应包含模板支架及模板的安拆、维修、维护、运输等相关费用 6.其他要求：满足设计与施工验收规范 | m2 | 12.79 | 54.97 | 703.07 | 436.39 | 5.37
26 | 011702003066 | 构造柱模板安拆 | 1.构件类型：构造柱模板 2.模板材料：投标人自行考虑 3.支架材料：投标人自行考虑 4.本项目投标人应根据设计图、投标施工组织设计、现场实际情况综合报价，不论采用何种支模方式均执行该综合单价 5.综合单价内应包含模板支架及模板的安拆、维修、维护、运输等相关费用 6.其他要求：满足设计与施工验收规范 | m2 | 43.98 | 44.67 | 1964.59 | 1073.99 | 23.31
27 | 011702025065 | 反坎模板安拆 | 1.构件类型：反坎模板 2.模板材料：投标人自行考虑 3.支架材料：投标人自行考虑 4.本项目投标人应根据设计图、投标施工组织设计、现场实际情况综合报价，不论采用何种支模方式均执行该综合单价 5.综合单价内应包含模板支架及模板的安拆、维修、维护、运输等相关费用 6.其他要求：满足设计与施工验收规范 | m2 | 8.75 | 64.29 | 562.54 | 342.30 | 5.16
28 | 011702023033 | 雨篷模板安拆 | 1.构件类型：雨棚模板 2.模板材料：投标人自行考虑 3.支架材料：投标人自行考虑 4.本项目投标人应根据设计图、投标施工组织设计、现场实际情况综合报价，不论采用何种支模方式均执行该综合单价 5.综合单价内应包含模板支架及模板的安拆、维修、维护、运输等相关费用 6.其他要求：满足设计与施工验收规范 | m2 | 3.61 | 72.24 | 260.79 | 157.22 | 1.73
29 | 011702025066 | 其它现浇构件模板安拆 | 1.构件类型：其他现浇构建模板 2.模板材料：投标人自行考虑 3.支架材料：投标人自行考虑 4.本项目投标人应根据设计图、投标施工组织设计、现场实际情况综合报价，不论采用何种支模方式均执行该综合单价 5.综合单价内应包含模板支架及模板的安拆、维修、维护、运输等相关费用 6.其他要求：满足设计与施工验收规范 | m2 | 4.27 | 64.29 | 274.52 | 167.04 | 2.52
|  | 分部小计 |  |  |  |  | 13549.24 | 7740.64 | 232.27
垂直运输
30 | 011703001033 | 垂直运输 | 1.建筑物建筑类型及结构形式：详施工设计； 2.建筑面积：详施工设计； 3.建筑物檐口高度、层数：详施工设计； 4.其它满足设计、施工及验收规范要求； | m2 | 121.33 | 15.02 | 1822.38 | 730.41 | 983.99
|  | 分部小计 |  |  |  |  | 1822.38 | 730.41 | 983.99
|  | 分部小计 |  |  |  |  | 17185.50 | 9717.11 | 1279.35
合 计 | [6 empty] | 38029.72 | 25855.56 | 1566.30

## F.4 总价措施项目清单与计价表(表-11)【6#楼 ~513
总价措施项目清单与计价表
工程名称：遂宁市安居区聚贤镇城乡建设用地增减挂钩项目\群福村一组陈家湾安置点\6#楼 3人户【±0.00以上建筑与主体工程】 |  |  |  | 标段：/
序号 | 项目编码 | 项目名称 | 计算基础 | 费率 （%） | 金额 （元） | 调整费率 (%) | 调整后金额 (元) | 备注
定额(人工费+机械费)
1 | 011707001098 | 安全文明施工费 |  |  | 291.80
1.1 | ① | 环境保护费 | 不含总价措施税前工程造价 | 0.35 | 72.95
1.2 | ② | 文明施工费 | 不含总价措施税前工程造价 | 0.35 | 72.95
1.3 | ③ | 安全施工费 | 不含总价措施税前工程造价 | 0.35 | 72.95
1.4 | ④ | 临时设施费 | 不含总价措施税前工程造价 | 0.35 | 72.95
2 | 011707002098 | 夜间施工增加费
3 | 011707003098 | 非夜间施工照明
4 | 011707004098 | 二次搬运费 |  |  | 15.71
5 | 011707005098 | 冬雨季施工增加费
6 | 011707006098 | 地上、地下设施、建筑物的临时保护设施
7 | 011707007098 | 已完工程及设备保护费
8 | 011707008098 | 工程定位复测费 |  |  | 7.85
合计 |  |  |  |  | 315.36

## K.2 承包人提供主要材料和工程设备一览表(表-20)~514
承包人提供主要材料和工程设备一览表 （适用造价信息差额调整法）
工程名称：遂宁市安居区聚贤镇城乡建设用地增减挂钩项目\群福村一组陈家湾安置点\6#楼 3人户【±0.00以上建筑与主体工程】 |  |  |  |  | 标段：/
序号 | 名称、规格、型号 | 单位 | 数量 | 风险系数% | 基准单价(元) | 投标单价(元) | 发承包人确认单价(元) | 备注
1 | 商品混凝土 C25 | m3 | 10.684
2 | 水 | m3 | 26.16 |  |  | 3.91
3 | 其他材料费 | 元 | 592.959 |  |  | 1.00
4 | 钢筋 φ≤10 | t | 0.214
5 | 焊条 (高强钢筋用) | kg | 10.571 |  |  | 5.40
6 | 干混砌筑砂浆 M5 | t | 27.02
7 | 商品混凝土 C30 | m3 | 22.821
8 | 摊销卡具和支撑钢材 | kg | 140.269 |  |  | 3.58
9 | 复合模板 | m2 | 69.418 |  |  | 28.00
10 | 二等锯材 | m3 | 1.805 |  |  | 1480.00
11 | 柴油(机械) | L | 32.709 |  |  | 6.34
12 | 预制过梁 C25 | m3 | 1.236
13 | 汽油(机械) | L | 0.082 |  |  | 6.74
14 | 钢材 综合 | kg | 71.75 |  |  | 4.00
15 | 焊条 综合 | kg | 2.1 |  |  | 4.15
16 | 钢丝网 综合 | m2 | 17.325 |  |  | 2.96
17 | 商品细石混凝土 C20 | m3 | 0.06
18 | 脚手架钢材 | kg | 47.368 |  |  | 3.58
19 | 锯材 综合 | m3 | 0.073 |  |  | 1480.00
20 | 对拉螺栓 | kg | 1.569 |  |  | 4.15
21 | 对拉螺栓塑料管 | m | 1.504 |  |  | 1.10
22 | 高强钢筋 φ≤10 | t | 1.794
23 | 高强钢筋 φ12～16 | t | 1.218
24 | 高强钢筋 φ＞16 | t | 0.083
25 | 标准砖 | 千匹 | 36.478

## E.3 单位工程招标控制价投标报价汇总表(表-04-1~515
单位工程招标控制价/投标报价汇总表
（适用于一般计税方法）
工程名称：遂宁市安居区聚贤镇城乡建设用地增减挂钩项目\群福村一组陈家湾安置点\6#楼 3人户【±0.00以上装饰装修工程】 |  | 标段：/
序号 | 汇总内容 | 金 额（元） | 其中:暂估价(元)
1 | 分部分项及单价措施项目 | 22151.33
1.1 | 门窗工程 | 1135.58
1.2 | 屋面及防水工程 | 3657.31
1.3 | 保温、隔热、防腐工程
1.4 | 楼地面装饰工程
1.5 | 墙、柱面装饰与隔断、幕墙工程 | 7773.99
1.6 | 油漆、涂料、裱糊工程 | 4253.29
1.7 | 其他装饰工程 | 2589.76
1.8 | 单价措施项目 | 2741.40
2 | 总价措施项目 | 285.47 | -
2.1 | 其中：安全文明施工费 | 271.72 | -
3 | 其他项目 |  | -
3.1 | 其中：暂列金额 |  | -
3.2 | 其中：专业工程暂估价 |  | -
3.3 | 其中：计日工 |  | -
3.4 | 其中：总承包服务费 |  | -
4 | 规费 | 762.42 | -
5 | 创优质工程奖补偿奖励费 |  | -
6 | 税前不含税工程造价 | 23199.22 | -
6.1 | 其中：除税甲供材料（设备）费 |  | -
7 | 销项增值税额 | 695.98 | -
8 | 附加税 |  | -
招标控制价/投标报价总价合计=税前不含税工程造价+销项增值税额+附加税 |  | 23895.20

## F.1 分部分项工程和单价措施项目清单与计价表(表-0~516
分部分项工程和单价措施项目清单与计价表
工程名称：遂宁市安居区聚贤镇城乡建设用地增减挂钩项目\群福村一组陈家湾安置点\6#楼 3人户【±0.00以上装饰装修工程】 |  |  |  |  | 标段：/
序号 | 项目编码 | 项目名称 | 项目特征描述 | 计量 单位 | 工程量 | 金额（元）
[6 empty] | 综合单价 | 合价 | 其中
[8 empty] | 定额人工费 | 定额机械费 | 暂估价
0108 门窗工程
1 | 010802004033 | 钢制防盗门 | 1.门类型：钢制防盗门 2.框截面尺寸及开启方式：尺寸综合，开启方式综合 3.门扇厚度：满足设计及相关规范要求 | m2 | 3.6 | 43.40 | 156.24 | 113.76 | 5.76
2 | 010807001051 | 塑钢固定窗 | 1.窗类型：塑钢固定窗 2.窗洞尺寸按设计 3.材料种类：塑钢型材 4.玻璃品种、厚度：塑钢窗框5+12A+5 5.五金材料：滑轮滑轨、卡锁 6.其它：符合设计及规范要求 | m2 | 1.08 | 34.88 | 37.67 | 26.60 | 1.71
3 | 010807001052 | 塑钢平开窗 | 1.窗类型：塑钢平开窗 2.窗洞尺寸按设计 3.材料种类：塑钢型材 4.玻璃品种、厚度：塑钢窗框5+12A+5 5.五金材料：滑轮滑轨、卡锁 6.所有可开启外窗均设置纱窗 7.其它：符合设计及规范要求 | m2 | 18.45 | 50.26 | 927.30 | 674.90 | 29.15
4 | 010807003033 | 铝合金百叶窗 | 1.窗类型：铝合金百叶窗 2.窗洞尺寸按设计 3.材料种类：断热桥铝合金型材 4.五金材料：滑轮滑轨、卡锁 5.其它：符合设计及规范要求 | m2 | 0.36 | 39.93 | 14.37 | 10.18 | 0.50
|  | 分部小计 |  |  |  |  | 1135.58 | 825.44 | 37.12
0109 屋面及防水工程
5 | 010901001033 | 玻纤沥青瓦（屋1） | 1.瓦品种、规格：玻纤沥青瓦 2.其它：符合设计及规范要求 | m2 | 113.44 | 12.63 | 1432.75 | 1025.50
6 | 010902001033 | 0.8厚聚乙烯丙纶防水卷材（屋1） | 1.防水膜品种：0.8厚聚乙烯丙纶防水卷材(两道) 2.涂膜厚度、遍数：两道 3.其它：符合设计及规范要求 | m2 | 113.44 | 11.82 | 1340.86 | 990.33
7 | 010902003033 | 20厚1:2.5水泥砂浆保护层（屋1） | 1.20厚1:2.5水泥砂浆保护层 2.其它：符合设计及规范要求 | m2 | 113.44 | 7.79 | 883.70 | 809.96 | 3.40
|  | 分部小计 |  |  |  |  | 3657.31 | 2825.79 | 3.40
0110 保温、隔热、防腐工程
分部小计
0111 楼地面装饰工程
分部小计
0112 墙、柱面装饰与隔断、幕墙工程
8 | 011201001065 | 内墙面一般抹灰（内1） | 1.5厚1:2.5水泥砂浆罩面压光 2.6厚1:3水泥砂浆垫层 3.7厚1:3水泥砂浆打底扫毛 4.其它：符合设计及规范要求 | m2 | 257.09 | 12.68 | 3259.90 | 3002.81 | 2.57
9 | 011201001066 | 内墙面一般抹灰（内2） | 1.8厚1:2防水砂浆(M5水泥砂浆内掺5%防水剂)找平层 2.10厚1:3水泥砂浆打底扫毛 3.其它：符合设计及规范要求 | m2 | 68.15 | 12.19 | 830.75 | 765.32 | 0.68
10 | 011201004033 | 外墙面找平抹灰（外1） | 1.8mm厚水泥聚合物纤维抗裂砂浆找平，掺5%无机铝盐防水剂 2.10mm厚水泥聚合物纤维抗裂砂浆打底，掺5%无机铝盐防水剂（不同材质交接每边搭接500宽钢丝网，另计） 3.基层墙体清理（混凝土墙面刷界面处理剂） 4.其它：符合设计及规范要求 | m2 | 193.86 | 19.00 | 3683.34 | 2644.25 | 9.69
|  | 分部小计 |  |  |  |  | 7773.99 | 6412.38 | 12.94
0114 油漆、涂料、裱糊工程
11 | 011406001033 | 墙面乳胶漆（外1） | 1.刷乳胶漆透明保护面漆一道 2.喷外墙防水乳胶漆一道 3.涂刷封闭底漆一道 4.刮涂柔性外墙细腻子两遍、找平、磨光 5.其它：符合设计及规范要求 | m2 | 193.86 | 21.94 | 4253.29 | 2935.04
|  | 分部小计 |  |  |  |  | 4253.29 | 2935.04
0115 其他装饰工程
12 | 011502007033 | EPS线条材料装饰线 | 1.EPS线条材料装饰线 2.具体位置详见设计施工图 | m | 56.28 | 14.35 | 807.62 | 146.89
13 | 010514001033 | 烟道（C-PC-3) | 1.烟道（C-PC-3) 2.排气道风帽含在单价内 3.具体做法参GB23J916-1（37-41） | m | 6.4 | 278.46 | 1782.14 | 734.98 | 52.35
|  | 分部小计 |  |  |  |  | 2589.76 | 881.87 | 52.35
单价措施项目清单
脚手架工程
14 | 011701002033 | 外脚手架 | 1.搭设方式：双排脚手架 2.搭设高度：高度≤4m 3.脚手架材质：综合考虑 4.其他：满足设计及相关规范要求 | m2 | 220.37 | 12.44 | 2741.40 | 2003.16 | 114.59
|  | 分部小计 |  |  |  |  | 2741.40 | 2003.16 | 114.59
大型机械设备进出场及安拆
15 | 011705001014 | 大型机械设备进出场及安拆 | 1.机械设备名称：根据现场实际情况综合考虑各种机械进出场及安拆 2.机械设备规格型号：综合考虑 | 台次
分部小计
|  | 分部小计 |  |  |  |  | 2741.40 | 2003.16 | 114.59
合 计 | [6 empty] | 22151.33 | 15883.68 | 220.40

## F.4 总价措施项目清单与计价表(表-11)【6#楼 ~517
总价措施项目清单与计价表
工程名称：遂宁市安居区聚贤镇城乡建设用地增减挂钩项目\群福村一组陈家湾安置点\6#楼 3人户【±0.00以上装饰装修工程】 |  |  |  | 标段：/
序号 | 项目编码 | 项目名称 | 计算基础 | 费率 （%） | 金额 （元） | 调整费率 (%) | 调整后金额 (元) | 备注
定额(人工费+机械费)
1 | 011707001099 | 安全文明施工费 |  |  | 271.72
1.1 | ① | 环境保护费 | 不含总价措施税前工程造价 | 0.35 | 67.93
1.2 | ② | 文明施工费 | 不含总价措施税前工程造价 | 0.35 | 67.93
1.3 | ③ | 安全施工费 | 不含总价措施税前工程造价 | 0.35 | 67.93
1.4 | ④ | 临时设施费 | 不含总价措施税前工程造价 | 0.35 | 67.93
2 | 011707002099 | 夜间施工增加费
3 | 011707003099 | 非夜间施工照明
4 | 011707004099 | 二次搬运费 |  |  | 9.17
5 | 011707005099 | 冬雨季施工增加费
6 | 011707006099 | 地上、地下设施、建筑物的临时保护设施
7 | 011707007099 | 已完工程及设备保护费
8 | 011707008099 | 工程定位复测费 |  |  | 4.58
合计 |  |  |  |  | 285.47

## K.2 承包人提供主要材料和工程设备一览表(表-20)~518
承包人提供主要材料和工程设备一览表 （适用造价信息差额调整法）
工程名称：遂宁市安居区聚贤镇城乡建设用地增减挂钩项目\群福村一组陈家湾安置点\6#楼 3人户【±0.00以上装饰装修工程】 |  |  |  |  | 标段：/
序号 | 名称、规格、型号 | 单位 | 数量 | 风险系数% | 基准单价(元) | 投标单价(元) | 发承包人确认单价(元) | 备注
1 | 其他材料费 | 元 | 366.537 |  |  | 1.00
2 | 膨胀螺栓(金属胀锚螺栓) M8×80 | 套 | 82.793 |  |  | 0.26
3 | 聚乙烯丙纶防水卷材 0.8mm | m2 | 128.142
4 | 水 | m3 | 6.702 |  |  | 3.91
5 | 干混抹灰砂浆 M15 | t | 4.226
6 | 干混抹灰砂浆 M20 | t | 14.14
7 | 滑石粉 | kg | 47.763 |  |  | 0.34
8 | 腻子胶 | kg | 14.754 |  |  | 1.25
9 | 大白粉 | kg | 1.452 |  |  | 0.39
10 | 白水泥 | kg | 24.119 |  |  | 0.63
11 | 塑钢固定窗 5+12A+5 | m2 | 1.042
12 | 钢防盗门 | m2 | 3.463
13 | 膨胀螺栓 | 套 | 9.648 |  |  | 0.14
14 | 塑钢平开窗 5+12A+5 | m2 | 17.647
15 | 铝合金百叶窗 | m2 | 0.384
16 | 玻纤沥青瓦 | m2 | 120.204
17 | 改性沥青粘接剂 | kg | 54.432 |  |  | 1.66
18 | 改性沥青嵌缝油膏 | kg | 12.247 |  |  | 3.50
19 | 干混地面砂浆 M20 | t | 4.355
20 | 水泥 32.5 | kg | 43.357 |  |  | 0.42
21 | EPS线条 | m | 59.115 |  |  | 12.50
22 | 烟道（C-PC-3) | m | 12.928 |  |  | 25.00
23 | 干混砌筑砂浆 M5 | t | 0.134
24 | C-ZF-W150防火止回阀 | 个 | 2.02 |  |  | 200.00
25 | 风帽 C-FM-Y250 | 个 | 2.02 |  |  | 150.00
26 | 脚手架钢材 | kg | 48.206 |  |  | 3.58
27 | 锯材 综合 | m3 | 0.106 |  |  | 1480.00
28 | 柴油(机械) | L | 13.083 |  |  | 6.34
29 | 无机盐铝防水剂 | kg | 140.332 |  |  | 3.32
30 | 乳胶漆底漆 | kg | 15.772 |  |  | 16.00
31 | 乳胶漆面漆 | kg | 38.113 |  |  | 18.00

## E.3 单位工程招标控制价投标报价汇总表(表-04-1~519
单位工程招标控制价/投标报价汇总表
（适用于一般计税方法）
工程名称：遂宁市安居区聚贤镇城乡建设用地增减挂钩项目\群福村一组陈家湾安置点\6#楼 3人户【11# 3人户安装工程】 |  | 标段：/
序号 | 汇总内容 | 金 额（元） | 其中:暂估价(元)
1 | 分部分项及单价措施项目 | 7356.56
1.1 | 电气 | 5073.87
1.2 | 给排水 | 2127.08
1.3 | 单价措施项目 | 155.61
2 | 总价措施项目 | 105.33 | -
2.1 | 其中：安全文明施工费 | 100.80 | -
3 | 其他项目 |  | -
3.1 | 其中：暂列金额 |  | -
3.2 | 其中：专业工程暂估价 |  | -
3.3 | 其中：计日工 |  | -
3.4 | 其中：总承包服务费 |  | -
4 | 规费 | 193.87 | -
5 | 创优质工程奖补偿奖励费 |  | -
6 | 税前不含税工程造价 | 7655.76 | -
6.1 | 其中：除税甲供材料（设备）费 |  | -
7 | 销项增值税额 | 229.67 | -
8 | 附加税 |  | -
招标控制价/投标报价总价合计=税前不含税工程造价+销项增值税额+附加税 |  | 7885.43

## F.1 分部分项工程和单价措施项目清单与计价表(表-0~520
分部分项工程和单价措施项目清单与计价表
工程名称：遂宁市安居区聚贤镇城乡建设用地增减挂钩项目\群福村一组陈家湾安置点\6#楼 3人户【11# 3人户安装工程】 |  |  |  |  | 标段：/
序号 | 项目编码 | 项目名称 | 项目特征描述 | 计量 单位 | 工程量 | 金额（元）
[6 empty] | 综合单价 | 合价 | 其中
[8 empty] | 定额人工费 | 定额机械费 | 暂估价
电气
1 | 030404017034 | 配电箱 ALh3 | 1.名称：配电箱 ALh3 2.型号、规格：综合考虑 3.包含系统图上箱内所有元器件 4.安装方式：综合考虑 5.其他要求：满足设计、相关图集、标准及相关技术要求 | 台 | 1 | 109.91 | 109.91 | 79.59
2 | 030411006064 | 燃气阀门关断用接线盒 | 1.名称：燃气阀门关断用接线盒 2.型号、规格：详设计 3.安装方式：综合考虑 4.其他要求：满足设计、相关图集、标准及相关技术要求 | 个 | 1 | 7.16 | 7.16 | 3.45
3 | 030409008065 | 局部等电位接地端子箱 | 1.名称：局部等电位接地端子箱 2.材质：综合考虑满足规范及施工技术要求 3.规格：综合考虑满足规范及施工技术要求 4.做法：详15D502(P31) 5.其他要求：满足设计、相关图集、标准及相关技术要求 | 台 | 2 | 35.39 | 70.78 | 16.74
4 | 030409008066 | 总等电位接地端子箱 | 1.名称：总等电位接地端子箱 2.材质：综合考虑满足规范及施工技术要求 3.规格：综合考虑满足规范及施工技术要求 4.做法：详15D502(P28.P29) 5.其他要求：满足设计、相关图集、标准及相关技术要求 | 台 | 1 | 49.95 | 49.95 | 8.37
5 | 030502003036 | 多媒体配线箱AHD | 1.名称：多媒体配线箱AHD 2.型号、规格：详设计 3.安装方式：综合考虑 4.其他要求：满足设计、相关图集、标准及相关技术要求 | 个 | 1 | 121.21 | 121.21 | 43.20
6 | 030409003065 | 接地测试板安装 | 1.名称：接地测试板 2.型号、规格：详设计 3.安装方式：综合考虑 4.其他要求：满足设计、相关图集、标准及相关技术要求 | 块 | 1 | 67.22 | 67.22 | 30.96 | 5.61
7 | 030411006065 | 塑料接线盒 | 1.名称：塑料接线盒 2.型号、规格：详设计 3.安装方式：综合考虑 4.其他要求：满足设计、相关图集、标准及相关技术要求 | 个 | 64 | 6.29 | 402.56 | 220.80
8 | 030411001117 | 配管 PC20 | 1.名称：电气配管 2.材质、规格：PC20 3.配置形式：暗敷综合考虑 4.包含管道剔槽补槽、打洞补洞、预留孔洞、接地、过线盒、穿引线以及各类封堵 5.各类套管制作、安装 6.其他要求：满足设计、相关图集、标准及招标技术要 | m | 215.08 | 7.93 | 1705.58 | 1204.45
9 | 030411001118 | 配管 PC25 | 1.名称：电气配管 2.材质、规格：PC25 3.配置形式：暗敷综合考虑 4.包含管道剔槽补槽、打洞补洞、预留孔洞、接地、过线盒、穿引线以及各类封堵 5.各类套管制作、安装 6.其他要求：满足设计、相关图集、标准及招标技术要 | m | 3 | 10.33 | 30.99 | 20.94
10 | 030411001119 | 配管 PC32 | 1.名称：电气配管 2.材质、规格：PC32 3.配置形式：暗敷综合考虑 4.包含管道剔槽补槽、打洞补洞、预留孔洞、接地、过线盒、穿引线以及各类封堵 5.各类套管制作、安装 6.其他要求：满足设计、相关图集、标准及招标技术要 | m | 2.72 | 12.54 | 34.11 | 22.20
11 | 030411001120 | 配管 SC20 | 1.名称：电气配管 2.材质：镀锌钢管 3.规格：SC20 4.配置形式及部位：砖、混凝土结构明敷、暗敷、吊顶内等综合考虑 5.管道防腐 6.预留孔洞、打孔洞，预留槽、剔槽及混凝土砂浆补孔洞、补槽 7.支架制作、安装；含管件、所有附件；接地（含跨接线），按规范要求刷漆及防火涂料 | m | 7.2 | 15.04 | 108.29 | 37.22
12 | 030409005033 | 避雷网 φ10热镀锌圆钢 | 1.名称：避雷网 φ10热镀锌圆钢 2.安装形式：按设计 3.其他要求：满足设计、相关图集、标准及相关技术要求 | m | 51.73 | 23.87 | 1234.80 | 495.06 | 40.35
13 | 030409003066 | 利用建筑结构钢筋引下 | 1.名称：利用建筑结构钢筋引下 2.安装形式：按设计 3.其他要求：满足设计、相关图集、标准及相关技术要求 | m | 6 | 11.32 | 67.92 | 33.84 | 22.86
14 | 030414011033 | 接地装置 | 1.名称：接地装置调试 2.类别：综合考虑 3.包含整个工程接地系统调试，满足规范及施工技术要求 4.其他要求：满足设计、相关图集、标准及相关技术要求 | 系统 | 1 | 1063.39 | 1063.39 | 684.18 | 223.55
|  | 分部小计 |  |  |  |  | 5073.87 | 2901.00 | 292.37
给排水
15 | 031003001065 | 止回阀 DN25 | 1.名称：止回阀 2.规格：DN25 3.材质：满足设计及招标要求 4.压力等级：综合考虑 5.连接形式、安装部位：综合考虑，安装 6.其他要求：满足设计、相关图集、标准及招标技术要求 | 个 | 1 | 49.06 | 49.06 | 12.72 | 1.23
16 | 031003001066 | 截止阀 DN25 | 1.名称：截止阀 2.规格：DN25 3.材质：满足设计及招标要求 4.压力等级：综合考虑 5.连接形式、安装部位：综合考虑，安装 6.其他要求：满足设计、相关图集、标准及招标技术要求 | 个 | 1 | 48.20 | 48.20 | 12.72 | 1.23
17 | 031001006265 | UPVC双壁中空螺旋消音排水管 DN100 | 1.安装部位：室内 2.输送介质：污、废水 3.材质：UPVC双壁中空螺旋消音排水管 4.型号、规格：DN100 5.连接方式：承插粘接 6.通球、灌水试验按设计要求 7.其他要求：满足设计、相关图集、标准及招标技术要求 | m | 17.7 | 49.59 | 877.74 | 382.32 | 0.18
18 | 031001006266 | UPVC双壁中空螺旋消音排水管 DN50 | 1.安装部位：室内 2.输送介质：污、废水 3.材质：UPVC双壁中空螺旋消音排水管 4.型号、规格：DN50 5.连接方式：承插粘接 6.通球、灌水试验按设计要求 7.其他要求：满足设计、相关图集、标准及招标技术要求 | m | 22.18 | 22.94 | 508.81 | 320.94
19 | 031001006267 | 塑料管 DN50 | 1.安装部位：室内 2.输送介质：空调水 3.材质：UPVC排水管 4.型号、规格：DN50 5.连接方式：承插粘接 6.通球、灌水试验按设计要求 7.其他要求：满足设计、相关图集、标准及招标技术要求 | m | 8.4 | 22.94 | 192.70 | 121.55
20 | 030901013033 | 灭火器MF/ABC2 | 1.形式:灭火器 | 具 | 1 | 6.60 | 6.60 | 5.40 | 0.01
21 | 030817008033 | 刚性防水套管 DN100 | 1.类型 2.材质 3.规格 4.填料材质 | 个 | 1 | 258.95 | 258.95 | 139.06 | 27.36
22 | 031002003065 | 钢套管 DN100 | 1.名称、类型 2.材质 3.规格 4.填料材质 | 个 | 2 | 82.21 | 164.42 | 77.64 | 2.18
23 | 031002003066 | 钢套管 DN25 | 1.名称、类型 2.材质 3.规格 4.填料材质 | 个 | 1 | 20.60 | 20.60 | 11.22 | 0.75
|  | 分部小计 |  |  |  |  | 2127.08 | 1083.57 | 32.94
单价措施项目清单
24 | 031301017036 | 脚手架搭拆 |  | 项 | 1 | 155.61 | 155.61 | 54.46 | 7.78
25 | 031301018033 | 其他措施 |  | 项
|  | 分部小计 |  |  |  |  | 155.61 | 54.46 | 7.78
合 计 | [6 empty] | 7356.56 | 4039.03 | 333.09

## F.4 总价措施项目清单与计价表(表-11)【6#楼 ~521
总价措施项目清单与计价表
工程名称：遂宁市安居区聚贤镇城乡建设用地增减挂钩项目\群福村一组陈家湾安置点\6#楼 3人户【11# 3人户安装工程】 |  |  |  | 标段：/
序号 | 项目编码 | 项目名称 | 计算基础 | 费率 （%） | 金额 （元） | 调整费率 (%) | 调整后金额 (元) | 备注
定额(人工费+机械费)
1 | 031302001039 | 安全文明施工费 |  |  | 100.80
1.1 | ① | 环境保护费 | 不含总价措施税前工程造价 | 0.35 | 25.20
1.2 | ② | 文明施工费 | 不含总价措施税前工程造价 | 0.35 | 25.20
1.3 | ③ | 安全施工费 | 不含总价措施税前工程造价 | 0.35 | 25.20
1.4 | ④ | 临时设施费 | 不含总价措施税前工程造价 | 0.35 | 25.20
2 | 031302002039 | 夜间施工增加费
3 | 031302003039 | 非夜间施工增加
4 | 031302004039 | 二次搬运费 |  |  | 3.02
5 | 031302005039 | 冬雨季施工增加费
6 | 031302006039 | 已完工程及设备保护费
7 | 031302008039 | 工程定位复测费 |  |  | 1.51
合计 |  |  |  |  | 105.33

## K.2 承包人提供主要材料和工程设备一览表(表-20)~522
承包人提供主要材料和工程设备一览表 （适用造价信息差额调整法）
工程名称：遂宁市安居区聚贤镇城乡建设用地增减挂钩项目\群福村一组陈家湾安置点\6#楼 3人户【11# 3人户安装工程】 |  |  |  |  | 标段：/
序号 | 名称、规格、型号 | 单位 | 数量 | 风险系数% | 基准单价(元) | 投标单价(元) | 发承包人确认单价(元) | 备注
1 | 燃气阀门关断用接线盒 | 个 | 1.02 |  |  | 2.30
2 | 局部等电位接地端子箱 | 个 | 2.01 |  |  | 28.00
3 | 总等电位接地端子箱 | 个 | 1.005 |  |  | 45.00
4 | 多媒体配线箱AHD | 个 | 1 |  |  | 49.27
5 | 接地测试板 | 块 | 1 |  |  | 25.00
6 | 塑料接线盒 | 个 | 65.28 |  |  | 1.30
7 | 配管 PC20 | m | 240.89 |  |  | 1.30
8 | 配管 PC25 | m | 3.36 |  |  | 2.10
9 | 镀锌钢管 DN20 | m | 7.416 |  |  | 8.55
10 | 镀锌圆钢 φ10 | m | 54.317 |  |  | 12.27
11 | 止回阀 DN25 | 个 | 1.01 |  |  | 26.00
12 | 截止阀 DN25 | 个 | 1.01 |  |  | 25.00
13 | UPVC双壁中空螺旋消音排水管 DN100 | m | 16.815 |  |  | 16.98
14 | UPVC双壁中空螺旋消音排水管粘接管件 DN100 | 个 | 20.461 |  |  | 10.00
15 | UPVC双壁中空螺旋消音排水管 DN50 | m | 22.446 |  |  | 5.34
16 | UPVC双壁中空螺旋消音排水管粘接管件 DN50 | 个 | 15.304 |  |  | 1.80
17 | UPVC排水管 DN50 | m | 8.501 |  |  | 5.34
18 | 室内塑料排水管粘接管件 DN50 | 个 | 5.796 |  |  | 1.80
19 | 灭火器MF/ABC2 | 个 | 1
20 | 焊接钢管 | kg | 5.14 |  |  | 4.19
21 | 焊接钢管 DN150 | m | 0.636 |  |  | 76.05
22 | 焊接钢管 DN32 | m | 0.318 |  |  | 13.11
23 | 配管 PC32 | m | 3.046 |  |  | 2.95
24 | 配电箱 ALh3 | 台 | 1

## E.3 单位工程招标控制价投标报价汇总表(表-04-1~523
单位工程招标控制价/投标报价汇总表
（适用于一般计税方法）
工程名称：遂宁市安居区聚贤镇城乡建设用地增减挂钩项目\群福村一组陈家湾安置点\7#楼 3人户拼【±0.00以下基础工程（条基）】 |  | 标段：/
序号 | 汇总内容 | 金 额（元） | 其中:暂估价(元)
1 | 分部分项及单价措施项目 | 14938.86
1.1 | 土石方工程 | 2086.36
1.2 | 砌筑工程 | 4047.57
1.3 | 混凝土及钢筋混凝土工程 | 3932.46
1.4 | 单价措施项目 | 4872.47
2 | 总价措施项目 | 150.18 | -
2.1 | 其中：安全文明施工费 | 140.92 | -
3 | 其他项目 |  | -
3.1 | 其中：暂列金额 |  | -
3.2 | 其中：专业工程暂估价 |  | -
3.3 | 其中：计日工 |  | -
3.4 | 其中：总承包服务费 |  | -
4 | 规费 | 487.36 | -
5 | 创优质工程奖补偿奖励费 |  | -
6 | 税前不含税工程造价 | 15576.40 | -
6.1 | 其中：除税甲供材料（设备）费 |  | -
7 | 销项增值税额 | 467.29 | -
8 | 附加税 |  | -
招标控制价/投标报价总价合计=税前不含税工程造价+销项增值税额+附加税 |  | 16043.69

## F.1 分部分项工程和单价措施项目清单与计价表(表-0~524
分部分项工程和单价措施项目清单与计价表
工程名称：遂宁市安居区聚贤镇城乡建设用地增减挂钩项目\群福村一组陈家湾安置点\7#楼 3人户拼【±0.00以下基础工程（条基）】 |  |  |  |  | 标段：/
序号 | 项目编码 | 项目名称 | 项目特征描述 | 计量 单位 | 工程量 | 金额（元）
[6 empty] | 综合单价 | 合价 | 其中
[8 empty] | 定额人工费 | 定额机械费 | 暂估价
0101 土石方工程
1 | 010101003034 | 挖槽坑土方 | 1.土壤类别：各种类别的土方或石方等综合考虑 2.挖土深度：按设计综合 3.挖土方式：人机综合 4.场内运距及堆场：投标人场内运距及堆场、场内的二次转运等自行考虑，综合考虑报价 5.基坑周边地表位移监测、钎探、人工捡底等相关费用由投标人综合考虑包含在综合单价内 6.其他：投标人应对施工现场及周边条件进行仔细勘察，充分考虑各种因素，综合报价 | m3 | 119.49 | 11.28 | 1347.85 | 970.26 | 278.41
2 | 010103001037 | 回填方 | 1.填方材料品种：合格土 2.部位：综合 3.密实度：满足设计、施工及验收规范要求 4.回填方式：人机综合 5.回填土来源：投标人根据现场情况自行综合考虑 6.场内、外运距及堆场：场内、外运距及堆场投标人自行考虑，综合考虑报价 | m3 | 110.47 | 6.37 | 703.69 | 183.38 | 488.28
3 | 010103002076 | 余方弃置 基础运距1km | 1.废弃料品种：各种类别的土方、石方及障碍物等综合考虑 2.场外运距及堆场：外弃运距，基础运距1km，堆场投标人自行考虑，综合考虑报价（包含弃置点的费用，施工过程中，不论何种原因，弃置点发生变更、土石方消纳费综合单价不做调整），并须满足城市建筑碴土清运管理规定及要求,综合单价包含渣土处置等各类费用 | m3 | 9.02 | 2.27 | 20.48 | 6.49 | 13.08
4 | 010103002077 | 余方弃置 增运运距1km | 1.废弃料品种 ：各种类别的土方、石方及障碍物等综合考虑 2.场外运距及堆场：外弃运距，增运运距1km，堆场投标人自行考虑，综合考虑报价（包含弃置点的费用，施工过程中，不论何种原因，弃置点发生变更、土石方消纳费综合单价不做调整），并须满足城市建筑碴土清运管理规定及要求,综合单价包含渣土处置等各类费用 | m3 | 9.02 | 1.59 | 14.34 | 3.43 | 10.28
|  | 分部小计 |  |  |  |  | 2086.36 | 1163.56 | 790.05
0104 砌筑工程
5 | 010401001034 | ±0.00以下砖基础 | 1.砖品种、规格、强度等级：MU15页岩实心砖，规格综合 2.墙体类型：综合 3.砂浆强度等级、配合比：M10水泥砂浆砌筑 4.配砖、弧形砌体部分由投标人综合考虑，进入本项综合单价之中，不再单独计量计价 5.其他：满足设计施工图纸及现行验收规范要求 | m3 | 13.6 | 275.24 | 3743.26 | 3031.44 | 8.70
6 | 010401012034 | 室外踏步及台阶 (注意改定额量） | 1.1：2水泥砂浆粉20厚 2.M5水泥砂浆砌筑实心砖 3.100厚C15混凝土 4.素土夯实 5.其他：参照西南18J812-10-1a满足设计施工图纸及现行验收规范要求 | m2 | 8.78 | 34.66 | 304.31 | 251.99 | 0.79
|  | 分部小计 |  |  |  |  | 4047.57 | 3283.43 | 9.49
0105 混凝土及钢筋混凝土工程
7 | 010501001034 | 现浇混凝土基础垫层 C20 | 1.混凝土种类：商品混凝土 2.混凝土强度等级：C20 3.砼拌合料、配合比等：石料种类及粒径投标人综合考虑且需满足规范要求，综合单价含砼的所有外加剂费用，掺添外加剂需满足设计及规范要求，结算时无论使用何种外加剂综合单价均不作调整 4.混凝土浇筑含泵送费用及相关电费，结算时无论使用地泵还是汽车泵综合单价均不作调整 5.混凝土达到设计要求，满足现行施工验收规范 | m3 | 6.02 | 59.82 | 360.12 | 272.10 | 1.69
8 | 010501002031 | 现浇混凝土带形基础 C25 | 1.混凝土种类：商品混凝土 2.混凝土强度等级：C25 3.砼拌合料、配合比等：石料种类及粒径投标人综合考虑且需满足规范要求，综合单价含砼的所有外加剂费用，掺添外加剂需满足设计及规范要求，结算时无论使用何种外加剂综合单价均不作调整 4.混凝土浇筑含泵送费用及相关电费，结算时无论使用地泵还是汽车泵综合单价均不作调整 5.不同砼强度等级的梁柱节点采用高一强度的砼处理费用包含在该综合单价内 6.砼浇筑时应按设计要求留设安装管线槽，产生的费用综合进入本项综合单价报价之中 7.混凝土达到设计要求，满足现行施工验收规范 | m3 | 24.71 | 59.73 | 1475.93 | 1124.31 | 7.41
9 | 010503004066 | 现浇混凝土地圈梁 C25 | 1.混凝土种类：商品混凝土 2.混凝土强度等级：C25 3.砼拌合料、配合比等：石料种类及粒径投标人综合考虑且需满足规范要求，综合单价含砼的所有外加剂费用，掺添外加剂需满足设计及规范要求，结算时无论使用何种外加剂综合单价均不作调整 4.混凝土浇筑含泵送费用及相关电费，结算时无论使用地泵还是汽车泵综合单价均不作调整 5.不同砼强度等级的梁柱节点采用高一强度的砼处理费用包含在该综合单价内 6.砼浇筑时应按设计要求留设安装管线槽，产生的费用综合进入本项综合单价报价之中 7.混凝土达到设计要求，满足现行施工验收规范 | m3 | 2.63 | 74.50 | 195.94 | 148.83 | 1.05
10 | 010502002067 | 现浇混凝土构造柱 C25 | 1.混凝土种类：商品混凝土 2.混凝土强度等级：C25 3.砼拌合料、配合比等：石料种类及粒径投标人综合考虑且需满足规范要求，综合单价含砼的所有外加剂费用，掺添外加剂需满足设计及规范要求，结算时无论使用何种外加剂综合单价均不作调整 4.混凝土浇筑含泵送费用及相关电费，结算时无论使用地泵还是汽车泵综合单价均不作调整 5.混凝土达到设计要求，满足现行施工验收规范 | m3 | 1.28 | 80.91 | 103.56 | 79.35 | 0.51
11 | 010515001287 | 现浇构件钢筋 HRB400 直径≤φ10 | 1.钢筋种类、规格：HRB400 直径≤φ10 2.钢筋的除锈、连接方式（螺纹套筒除外）、搭接综合考虑，费用包括在投标报价综合单价内，不再单独计量计价 3.钢筋连接方式无论采用绑扎、焊接、机械连接、植筋等由投标人按设计要求及相关规范要求实施，其费用考虑在综合单价中，且达到设计及施工现行规范，结算时不再单独计量计价 4.措施钢筋、弧形构件钢筋制作安装由投标人自行综合考虑在投标报价中，结算时不作调整 5.其他：满足设计及规范要求 | t | 0.147 | 1452.37 | 213.50 | 165.52 | 4.07
12 | 010515001288 | 现浇构件钢筋 HRB400 直径φ12～14 | 1.钢筋种类、规格：HRB400 直径φ12～14 2.钢筋的除锈、连接方式（螺纹套筒除外）、搭接综合考虑，费用包括在投标报价综合单价内，不再单独计量计价 3.钢筋连接方式无论采用绑扎、焊接、机械连接、植筋等由投标人按设计要求及相关规范要求实施，其费用考虑在综合单价中，且达到设计及施工现行规范，结算时不再单独计量计价 4.措施钢筋、弧形构件钢筋制作安装由投标人自行综合考虑在投标报价中，结算时不作调整 5.其他：满足设计及规范要求 | t | 0.554 | 1453.20 | 805.07 | 571.43 | 62.86
13 | 010515001289 | 现浇构件钢筋 HRB400 直径φ16～25 | 1.钢筋种类、规格：HRB400 直径φ16～25 2.钢筋的除锈、连接方式（螺纹套筒除外）、搭接综合考虑，费用包括在投标报价综合单价内，不再单独计量计价 3.钢筋连接方式无论采用绑扎、焊接、机械连接、植筋等由投标人按设计要求及相关规范要求实施，其费用考虑在综合单价中，且达到设计及施工现行规范，结算时不再单独计量计价 4.措施钢筋、弧形构件钢筋制作安装由投标人自行综合考虑在投标报价中，结算时不作调整 5.其他：满足设计及规范要求 | t | 0.039 | 1453.65 | 56.69 | 38.69 | 6.20
14 | 010507001034 | 散水 (注意改定额量） | 1.20厚1：2.5水泥砂浆粉面 2.60厚C15混凝土 3.100厚C20混凝土垫层 2.变形缝填塞材料种类：满足设计要求 3.其他：参照西南18J812-7-2满足设计施工图纸及现行验收规范要求 | m2 | 41.69 | 17.31 | 721.65 | 607.01 | 3.75
|  | 分部小计 |  |  |  |  | 3932.46 | 3007.24 | 87.54
单价措施项目清单
混凝土模板及支架（撑 ）
15 | 011702001077 | 基础垫层模板安拆 | 1.构件类型：基础垫层模板 2.模板材料：投标人自行考虑 3.支架材料：投标人自行考虑 4.本项目投标人应根据设计图、投标施工组织设计、现场实际情况综合报价，不论采用何种支模方式均执行该综合单价 5.综合单价内应包含模板支架及模板的安拆、维修、维护、运输等相关费用 6.其他要求：满足设计与施工验收规范 | m2 | 13.3 | 30.13 | 400.73 | 212.53 | 2.93
16 | 011702001078 | 条形基础模板安拆 | 1.构件类型：条形基础模板 2.模板材料：投标人自行考虑 3.支架材料：投标人自行考虑 4.本项目投标人应根据设计图、投标施工组织设计、现场实际情况综合报价，不论采用何种支模方式均执行该综合单价 5.综合单价内应包含模板支架及模板的安拆、维修、维护、运输等相关费用 6.其他要求：满足设计与施工验收规范 | m2 | 68.8 | 43.76 | 3010.69 | 1649.82 | 37.84
17 | 011702005036 | 基础圈梁模板安拆 | 1.构件类型：基础圈梁模板 2.模板材料：投标人自行考虑 3.支架材料：投标人自行考虑 4.本项目投标人应根据设计图、投标施工组织设计、现场实际情况综合报价，不论采用何种支模方式均执行该综合单价 5.综合单价内应包含模板支架及模板的安拆、维修、维护、运输等相关费用 6.其他要求：满足设计与施工验收规范 | m2 | 22.59 | 46.01 | 1039.37 | 606.32 | 11.97
18 | 011702003067 | 构造柱模板安拆 | 1.构件类型：构造柱模板 2.模板材料：投标人自行考虑 3.支架材料：投标人自行考虑 4.本项目投标人应根据设计图、投标施工组织设计、现场实际情况综合报价，不论采用何种支模方式均执行该综合单价 5.综合单价内应包含模板支架及模板的安拆、维修、维护、运输等相关费用 6.其他要求：满足设计与施工验收规范 | m2 | 9.44 | 44.67 | 421.68 | 230.52 | 5.00
|  | 分部小计 |  |  |  |  | 4872.47 | 2699.19 | 57.74
大型机械设备进出场及安拆
19 | 011705001015 | 大型机械设备进出场及安拆 | 1.机械设备名称：根据现场实际情况综合考虑各种机械进出场及安拆 2.机械设备规格型号：综合考虑 | 台次
分部小计
|  | 分部小计 |  |  |  |  | 4872.47 | 2699.19 | 57.74
合 计 | [6 empty] | 14938.86 | 10153.42 | 944.82

## F.4 总价措施项目清单与计价表(表-11)【7#楼 ~525
总价措施项目清单与计价表
工程名称：遂宁市安居区聚贤镇城乡建设用地增减挂钩项目\群福村一组陈家湾安置点\7#楼 3人户拼【±0.00以下基础工程（条基）】 |  |  |  | 标段：/
序号 | 项目编码 | 项目名称 | 计算基础 | 费率 （%） | 金额 （元） | 调整费率 (%) | 调整后金额 (元) | 备注
定额(人工费+机械费)
1 | 011707001100 | 安全文明施工费 |  |  | 140.92
1.1 | ① | 环境保护费 | 不含总价措施税前工程造价 | 0.35 | 35.23
1.2 | ② | 文明施工费 | 不含总价措施税前工程造价 | 0.35 | 35.23
1.3 | ③ | 安全施工费 | 不含总价措施税前工程造价 | 0.35 | 35.23
1.4 | ④ | 临时设施费 | 不含总价措施税前工程造价 | 0.35 | 35.23
2 | 011707002100 | 夜间施工增加费
3 | 011707003100 | 非夜间施工照明
4 | 011707004100 | 二次搬运费 |  |  | 6.17
5 | 011707005100 | 冬雨季施工增加费
6 | 011707006100 | 地上、地下设施、建筑物的临时保护设施
7 | 011707007100 | 已完工程及设备保护费
8 | 011707008100 | 工程定位复测费 |  |  | 3.09
合计 |  |  |  |  | 150.18

## K.2 承包人提供主要材料和工程设备一览表(表-20)~526
承包人提供主要材料和工程设备一览表 （适用造价信息差额调整法）
工程名称：遂宁市安居区聚贤镇城乡建设用地增减挂钩项目\群福村一组陈家湾安置点\7#楼 3人户拼【±0.00以下基础工程（条基）】 |  |  |  |  | 标段：/
序号 | 名称、规格、型号 | 单位 | 数量 | 风险系数% | 基准单价(元) | 投标单价(元) | 发承包人确认单价(元) | 备注
1 | 柴油(机械) | L | 78.777 |  |  | 6.34
2 | 水 | m3 | 16.221 |  |  | 3.91
3 | 其他材料费 | 元 | 115.876 |  |  | 1.00
4 | 商品混凝土 C25 | m3 | 33.729
5 | 焊条 (高强钢筋用) | kg | 5.143 |  |  | 5.40
6 | 标准砖 | 千匹 | 14.282
7 | 商品混凝土 C20 | m3 | 10.9
8 | 商品混凝土 C15 | m3 | 3.414
9 | 干混地面砂浆 M20 | t | 2.024
10 | 二等锯材 | m3 | 0.788 |  |  | 1480.00
11 | 复合模板 | m2 | 28.154 |  |  | 28.00
12 | 汽油(机械) | L | 4.605 |  |  | 6.74
13 | 干混砌筑砂浆 M5 | t | 0.257
14 | 对拉螺栓 | kg | 3.345 |  |  | 4.15
15 | 对拉螺栓塑料管 | m | 11.962 |  |  | 1.10
16 | 摊销卡具和支撑钢材 | kg | 4.276 |  |  | 3.58
17 | 高强钢筋 φ≤10 | t | 0.164
18 | 高强钢筋 φ12～16 | t | 0.594
19 | 高强钢筋 φ＞16 | t | 0.039
20 | 干混砌筑砂浆 M10 | t | 10.865

## E.3 单位工程招标控制价投标报价汇总表(表-04-1~527
单位工程招标控制价/投标报价汇总表
（适用于一般计税方法）
工程名称：遂宁市安居区聚贤镇城乡建设用地增减挂钩项目\群福村一组陈家湾安置点\7#楼 3人户拼【±0.00以上建筑与主体工程】 |  | 标段：/
序号 | 汇总内容 | 金 额（元） | 其中:暂估价(元)
1 | 分部分项及单价措施项目 | 72487.05
1.1 | 砌筑工程 | 25555.04
1.2 | 混凝土及钢筋混凝土工程 | 13151.52
1.3 | 金属结构工程 | 336.87
1.4 | 单价措施项目 | 33443.62
2 | 总价措施项目 | 591.51 | -
2.1 | 其中：安全文明施工费 | 546.60 | -
3 | 其他项目 |  | -
3.1 | 其中：暂列金额 |  | -
3.2 | 其中：专业工程暂估价 |  | -
3.3 | 其中：计日工 |  | -
3.4 | 其中：总承包服务费 |  | -
4 | 规费 | 2359.23 | -
5 | 创优质工程奖补偿奖励费 |  | -
6 | 税前不含税工程造价 | 75437.79 | -
6.1 | 其中：除税甲供材料（设备）费 |  | -
7 | 销项增值税额 | 2263.13 | -
8 | 附加税 |  | -
招标控制价/投标报价总价合计=税前不含税工程造价+销项增值税额+附加税 |  | 77700.92

## F.1 分部分项工程和单价措施项目清单与计价表(表-0~528
分部分项工程和单价措施项目清单与计价表
工程名称：遂宁市安居区聚贤镇城乡建设用地增减挂钩项目\群福村一组陈家湾安置点\7#楼 3人户拼【±0.00以上建筑与主体工程】 |  |  |  |  | 标段：/
序号 | 项目编码 | 项目名称 | 项目特征描述 | 计量 单位 | 工程量 | 金额（元）
[6 empty] | 综合单价 | 合价 | 其中
[8 empty] | 定额人工费 | 定额机械费 | 暂估价
0104 砌筑工程
1 | 010401003034 | ±0.00以上MU10实心砖墙 M5 | 1.砖品种、规格、强度等级:MU10页岩标砖 2.墙体厚度:详施工图 3.砂浆强度等级：M5混合砂浆 4.墙身防潮详设计 | m3 | 93.42 | 273.55 | 25555.04 | 20674.78 | 41.10
|  | 分部小计 |  |  |  |  | 25555.04 | 20674.78 | 41.10
0105 混凝土及钢筋混凝土工程
2 | 010502002068 | 现浇混凝土构造柱 C25 | 1.混凝土种类：商品混凝土 2.混凝土强度等级：C25 3.砼拌合料、配合比等：石料种类及粒径投标人综合考虑且需满足规范要求，综合单价含砼的所有外加剂费用，掺添外加剂需满足设计及规范要求，结算时无论使用何种外加剂综合单价均不作调整 4.混凝土浇筑含泵送费用及相关电费，结算时无论使用地泵还是汽车泵综合单价均不作调整 5.混凝土达到设计要求，满足现行施工验收规范 | m3 | 10.59 | 80.91 | 856.84 | 656.47 | 4.24
3 | 010505001100 | 现浇混凝土矩形梁 C30 | 1.混凝土种类：商品混凝土 2.混凝土强度等级：C30 3.砼拌合料、配合比等：石料种类及粒径投标人综合考虑且需满足规范要求，综合单价含砼的所有外加剂费用，掺添外加剂需满足设计及规范要求，结算时无论使用何种外加剂综合单价均不作调整 4.混凝土浇筑含泵送费用及相关电费，结算时无论使用地泵还是汽车泵综合单价均不作调整 5.不同砼强度等级的梁柱节点采用高一强度的砼处理费用包含在该综合单价内 6.砼浇筑时应按设计要求留设安装管线槽，产生的费用综合进入本项综合单价报价之中 7.混凝土达到设计要求，满足现行施工验收规范 | m3 | 1.97 | 60.01 | 118.22 | 86.19 | 1.02
4 | 010503004067 | 现浇混凝土圈梁 C25 | 1.混凝土种类：商品混凝土 2.混凝土强度等级：C25 3.砼拌合料、配合比等：石料种类及粒径投标人综合考虑且需满足规范要求，综合单价含砼的所有外加剂费用，掺添外加剂需满足设计及规范要求，结算时无论使用何种外加剂综合单价均不作调整 4.混凝土浇筑含泵送费用及相关电费，结算时无论使用地泵还是汽车泵综合单价均不作调整 5.不同砼强度等级的梁柱节点采用高一强度的砼处理费用包含在该综合单价内 6.砼浇筑时应按设计要求留设安装管线槽，产生的费用综合进入本项综合单价报价之中 7.混凝土达到设计要求，满足现行施工验收规范 | m3 | 6.19 | 74.50 | 461.16 | 350.29 | 2.48
5 | 010505001101 | 现浇混凝土有梁板 C30 | 1.混凝土种类：商品混凝土 2.混凝土强度等级：C30 3.砼拌合料、配合比等：石料种类及粒径投标人综合考虑且需满足规范要求，综合单价含砼的所有外加剂费用，掺添外加剂需满足设计及规范要求，结算时无论使用何种外加剂综合单价均不作调整 4.混凝土浇筑含泵送费用及相关电费，结算时无论使用地泵还是汽车泵综合单价均不作调整 5.不同砼强度等级的梁柱节点采用高一强度的砼处理费用包含在该综合单价内 6.砼浇筑时应按设计要求留设安装管线槽，产生的费用综合进入本项综合单价报价之中 7.混凝土达到设计要求，满足现行施工验收规范 | m3 | 18.73 | 60.01 | 1123.99 | 819.44 | 9.74
6 | 010505001102 | 现浇混凝土屋面板 C30 | 1.混凝土种类：商品混凝土 2.混凝土强度等级：C30 3.砼拌合料、配合比等：石料种类及粒径投标人综合考虑且需满足规范要求，综合单价含砼的所有外加剂费用，掺添外加剂需满足设计及规范要求，结算时无论使用何种外加剂综合单价均不作调整 4.混凝土浇筑含泵送费用及相关电费，结算时无论使用地泵还是汽车泵综合单价均不作调整 5.不同砼强度等级的梁柱节点采用高一强度的砼处理费用包含在该综合单价内 6.砼浇筑时应按设计要求留设安装管线槽，产生的费用综合进入本项综合单价报价之中 7.混凝土达到设计要求，满足现行施工验收规范 | m3 | 15.94 | 60.90 | 970.75 | 710.92 | 6.69
7 | 010505008034 | 现浇混凝土雨篷 C25 | 1.混凝土种类：商品混凝土 2.混凝土强度等级：C25 3.砼拌合料、配合比等：石料种类及粒径投标人综合考虑且需满足规范要求，综合单价含砼的所有外加剂费用，掺添外加剂需满足设计及规范要求，结算时无论使用何种外加剂综合单价均不作调整 4.混凝土浇筑含泵送费用及相关电费，结算时无论使用地泵还是汽车泵综合单价均不作调整 5.结构类型：雨棚、挑檐、阳台板综合考虑 6.混凝土达到设计要求，满足现行施工验收规范 | m3 | 0.73 | 87.08 | 63.57 | 47.31 | 0.47
8 | 010506001034 | 现浇混凝土直形楼梯 C30 | 1.混凝土种类：商品混凝土 2.混凝土强度等级：C30 3.砼拌合料、配合比等：石料种类及粒径投标人综合考虑且需满足规范要求，综合单价含砼的所有外加剂费用，掺添外加剂需满足设计及规范要求，结算时无论使用何种外加剂综合单价均不作调整 4.混凝土浇筑含泵送费用及相关电费，结算时无论使用地泵还是汽车泵综合单价均不作调整 5.不同砼强度等级的梁柱节点采用高一强度的砼处理费用包含在该综合单价内 6.砼浇筑时应按设计要求留设安装管线槽，产生的费用综合进入本项综合单价报价之中 7.混凝土达到设计要求，满足现行施工验收规范 | m3 | 10.56 | 39.37 | 415.75 | 313.32 | 1.27
9 | 010507007086 | 现浇混凝土翻边 C25 | 1.混凝土种类：商品混凝土 2.混凝土强度等级：C25 3.砼拌合料、配合比等：石料种类及粒径投标人综合考虑且需满足规范要求，综合单价含砼的所有外加剂费用，掺添外加剂需满足设计及规范要求，结算时无论使用何种外加剂综合单价均不作调整 4.混凝土浇筑含泵送费用及相关电费，结算时无论使用地泵还是汽车泵综合单价均不作调整 5.混凝土达到设计要求，满足现行施工验收规范 | m3 | 1.95 | 64.95 | 126.65 | 93.78 | 1.25
10 | 010507007087 | 现浇混凝土其他构件 C25 | 1.混凝土种类：商品混凝土 2.混凝土强度等级：C25 3.砼拌合料、配合比等：石料种类及粒径投标人综合考虑且需满足规范要求，综合单价含砼的所有外加剂费用，掺添外加剂需满足设计及规范要求，结算时无论使用何种外加剂综合单价均不作调整 4.混凝土浇筑含泵送费用及相关电费，结算时无论使用地泵还是汽车泵综合单价均不作调整 5.混凝土达到设计要求，满足现行施工验收规范 | m3 | 0.66 | 156.40 | 103.22 | 79.36
11 | 010507007088 | 烟道C20细石砼 | 1.构件的类型 2.构件规格 3.部位 4.混凝土种类 5.混凝土强度等级 | m3 | 0.1 | 156.40 | 15.64 | 12.02
12 | 010510003034 | 预制混凝土过梁 C25 | 1.混凝土种类：预制混凝土 2.混凝土强度等级：C25 3.砼拌合料、配合比等：石料种类及粒径投标人综合考虑且需满足规范要求，模板制作安装运输需满足设计及规范要求，结算时综合单价均不作调整 4.混凝土预制送费用及相关电费，现场预制及运输加工综合单价均不作调整 5.混凝土达到设计要求，满足现行施工验收规范 | m3 | 2.39 | 112.77 | 269.52 | 117.09 | 76.03
13 | 010515001290 | 砌体加固筋 HPB300 直径≤φ10 | 1.钢筋种类、规格：HPB300 直径≤φ10 2.钢筋的除锈、连接方式（螺纹套筒除外）、搭接综合考虑，费用包括在投标报价综合单价内，不再单独计量计价 3.钢筋连接方式无论采用绑扎、焊接、机械连接、植筋等由投标人按设计要求及相关规范要求实施，其费用考虑在综合单价中，且达到设计及施工现行规范，结算时不再单独计量计价 4.措施钢筋、弧形构件钢筋制作安装由投标人自行综合考虑在投标报价中，结算时不作调整 5.其他：满足设计及规范要求 | t | 0.268 | 1273.13 | 341.20 | 263.72 | 6.78
14 | 010515001291 | 现浇构件钢筋 HPB300 直径≤φ10 | 1.钢筋种类、规格：HPB300 直径≤φ10 2.钢筋的除锈、连接方式（螺纹套筒除外）、搭接综合考虑，费用包括在投标报价综合单价内，不再单独计量计价 3.钢筋连接方式无论采用绑扎、焊接、机械连接、植筋等由投标人按设计要求及相关规范要求实施，其费用考虑在综合单价中，且达到设计及施工现行规范，结算时不再单独计量计价 4.措施钢筋、弧形构件钢筋制作安装由投标人自行综合考虑在投标报价中，结算时不作调整 5.其他：满足设计及规范要求 | t | 0.126 | 1453.90 | 183.19 | 141.59 | 3.64
15 | 010515001292 | 现浇构件钢筋 HRB400 直径≤φ10 | 1.钢筋种类、规格：HRB400 直径≤φ10 2.钢筋的除锈、连接方式（螺纹套筒除外）、搭接综合考虑，费用包括在投标报价综合单价内，不再单独计量计价 3.钢筋连接方式无论采用绑扎、焊接、机械连接、植筋等由投标人按设计要求及相关规范要求实施，其费用考虑在综合单价中，且达到设计及施工现行规范，结算时不再单独计量计价 4.措施钢筋、弧形构件钢筋制作安装由投标人自行综合考虑在投标报价中，结算时不作调整 5.其他：满足设计及规范要求 | t | 2.816 | 1452.37 | 4089.87 | 3170.87 | 78.06
16 | 010515001293 | 现浇构件钢筋 HRB400 直径φ12～14 | 1.钢筋种类、规格：HRB400 直径φ12～14 2.钢筋的除锈、连接方式（螺纹套筒除外）、搭接综合考虑，费用包括在投标报价综合单价内，不再单独计量计价 3.钢筋连接方式无论采用绑扎、焊接、机械连接、植筋等由投标人按设计要求及相关规范要求实施，其费用考虑在综合单价中，且达到设计及施工现行规范，结算时不再单独计量计价 4.措施钢筋、弧形构件钢筋制作安装由投标人自行综合考虑在投标报价中，结算时不作调整 5.其他：满足设计及规范要求 | t | 2.037 | 1453.20 | 2960.17 | 2101.08 | 231.14
17 | 010515001294 | 现浇构件钢筋 HRB400 直径φ16～25 | 1.钢筋种类、规格：HRB400 直径φ16～25 2.钢筋的除锈、连接方式（螺纹套筒除外）、搭接综合考虑，费用包括在投标报价综合单价内，不再单独计量计价 3.钢筋连接方式无论采用绑扎、焊接、机械连接、植筋等由投标人按设计要求及相关规范要求实施，其费用考虑在综合单价中，且达到设计及施工现行规范，结算时不再单独计量计价 4.措施钢筋、弧形构件钢筋制作安装由投标人自行综合考虑在投标报价中，结算时不作调整 5.其他：满足设计及规范要求 | t | 0.144 | 1453.65 | 209.33 | 142.84 | 22.90
18 | 010516002034 | 预埋铁件 | 1.钢材种类：综合 2.规格：综合 | t | 0.14 | 6017.52 | 842.45 | 231.80 | 41.28
|  | 分部小计 |  |  |  |  | 13151.52 | 9338.09 | 486.99
0106 金属结构工程
19 | 010607005034 | 砌块墙钢丝网加固 | 1.材料品种、规格:φ0.8的9×25孔镀锌焊接钢丝网 2.部位：不同材料交接处等 3.其他：满足设计及规范要求 | m2 | 30.68 | 10.98 | 336.87 | 196.66
|  | 分部小计 |  |  |  |  | 336.87 | 196.66
单价措施项目清单
脚手架工程
20 | 011701001034 | 综合脚手架 | 1.建筑结构形式：综合 2.檐口高度：单层建筑(檐口高度) ≤9m 3.搭设方式：综合 4.搭设高度：综合 5.满足设计及现行施工规范要求，综合单价中包含完成此项目的全部工作内容的费用 | m2 | 242.53 | 14.95 | 3625.82 | 2490.78 | 126.12
|  | 分部小计 |  |  |  |  | 3625.82 | 2490.78 | 126.12
混凝土模板及支架（撑 ）
21 | 011702006034 | 矩形梁模板安拆 | 1.构件类型：矩形梁模板 2.模板材料：投标人自行考虑 3.支架材料：投标人自行考虑 4.本项目投标人应根据设计图、投标施工组织设计、现场实际情况综合报价，不论采用何种支模方式均执行该综合单价 5.综合单价内应包含模板支架及模板的安拆、维修、维护、运输等相关费用 6.其他要求：满足设计与施工验收规范 | m2 | 23.25 | 46.64 | 1084.38 | 629.15 | 23.48
22 | 011702014034 | 有梁板模板安拆 | 1.构件类型：有梁板模板 2.模板材料：投标人自行考虑 3.支架材料：投标人自行考虑 4.本项目投标人应根据设计图、投标施工组织设计、现场实际情况综合报价，不论采用何种支模方式均执行该综合单价 5.综合单价内应包含模板支架及模板的安拆、维修、维护、运输等相关费用 6.其他要求：满足设计与施工验收规范 | m2 | 307.43 | 48.47 | 14901.13 | 8306.76 | 322.80
23 | 011702024034 | 楼梯模板安拆 | 1.构件类型：楼梯模板 2.模板材料：投标人自行考虑 3.支架材料：投标人自行考虑 4.本项目投标人应根据设计图、投标施工组织设计、现场实际情况综合报价，不论采用何种支模方式均执行该综合单价 5.综合单价内应包含模板支架及模板的安拆、维修、维护、运输等相关费用 6.其他要求：满足设计与施工验收规范 | m2 | 10.56 | 112.66 | 1189.69 | 783.97 | 7.60
24 | 011702008034 | 圈梁模板安拆 | 1.构件类型：圈梁模板 2.模板材料：投标人自行考虑 3.支架材料：投标人自行考虑 4.本项目投标人应根据设计图、投标施工组织设计、现场实际情况综合报价，不论采用何种支模方式均执行该综合单价 5.综合单价内应包含模板支架及模板的安拆、维修、维护、运输等相关费用 6.其他要求：满足设计与施工验收规范 | m2 | 31.4 | 47.18 | 1481.45 | 894.90 | 16.33
25 | 011702009034 | 过梁模板安拆 | 1.构件类型：过梁模板 2.模板材料：投标人自行考虑 3.支架材料：投标人自行考虑 4.本项目投标人应根据设计图、投标施工组织设计、现场实际情况综合报价，不论采用何种支模方式均执行该综合单价 5.综合单价内应包含模板支架及模板的安拆、维修、维护、运输等相关费用 6.其他要求：满足设计与施工验收规范 | m2 | 31.59 | 54.97 | 1736.50 | 1077.85 | 13.27
26 | 011702003068 | 构造柱模板安拆 | 1.构件类型：构造柱模板 2.模板材料：投标人自行考虑 3.支架材料：投标人自行考虑 4.本项目投标人应根据设计图、投标施工组织设计、现场实际情况综合报价，不论采用何种支模方式均执行该综合单价 5.综合单价内应包含模板支架及模板的安拆、维修、维护、运输等相关费用 6.其他要求：满足设计与施工验收规范 | m2 | 78.73 | 44.67 | 3516.87 | 1922.59 | 41.73
27 | 011702025067 | 反坎模板安拆 | 1.构件类型：反坎模板 2.模板材料：投标人自行考虑 3.支架材料：投标人自行考虑 4.本项目投标人应根据设计图、投标施工组织设计、现场实际情况综合报价，不论采用何种支模方式均执行该综合单价 5.综合单价内应包含模板支架及模板的安拆、维修、维护、运输等相关费用 6.其他要求：满足设计与施工验收规范 | m2 | 18.27 | 64.29 | 1174.58 | 714.72 | 10.78
28 | 011702023034 | 雨篷模板安拆 | 1.构件类型：雨棚模板 2.模板材料：投标人自行考虑 3.支架材料：投标人自行考虑 4.本项目投标人应根据设计图、投标施工组织设计、现场实际情况综合报价，不论采用何种支模方式均执行该综合单价 5.综合单价内应包含模板支架及模板的安拆、维修、维护、运输等相关费用 6.其他要求：满足设计与施工验收规范 | m2 | 7.85 | 72.24 | 567.08 | 341.87 | 3.77
29 | 011702025068 | 其它现浇构件模板安拆 | 1.构件类型：其他现浇构建模板 2.模板材料：投标人自行考虑 3.支架材料：投标人自行考虑 4.本项目投标人应根据设计图、投标施工组织设计、现场实际情况综合报价，不论采用何种支模方式均执行该综合单价 5.综合单价内应包含模板支架及模板的安拆、维修、维护、运输等相关费用 6.其他要求：满足设计与施工验收规范 | m2 | 8.14 | 64.29 | 523.32 | 318.44 | 4.80
|  | 分部小计 |  |  |  |  | 26175.00 | 14990.25 | 444.56
垂直运输
30 | 011703001034 | 垂直运输 | 1.建筑物建筑类型及结构形式：详施工设计； 2.建筑面积：详施工设计； 3.建筑物檐口高度、层数：详施工设计； 4.其它满足设计、施工及验收规范要求； | m2 | 242.53 | 15.02 | 3642.80 | 1460.03 | 1966.92
|  | 分部小计 |  |  |  |  | 3642.80 | 1460.03 | 1966.92
|  | 分部小计 |  |  |  |  | 33443.62 | 18941.06 | 2537.60
合 计 | [6 empty] | 72487.05 | 49150.59 | 3065.69

## F.4 总价措施项目清单与计价表(表-11)【7#楼 ~529
总价措施项目清单与计价表
工程名称：遂宁市安居区聚贤镇城乡建设用地增减挂钩项目\群福村一组陈家湾安置点\7#楼 3人户拼【±0.00以上建筑与主体工程】 |  |  |  | 标段：/
序号 | 项目编码 | 项目名称 | 计算基础 | 费率 （%） | 金额 （元） | 调整费率 (%) | 调整后金额 (元) | 备注
定额(人工费+机械费)
1 | 011707001101 | 安全文明施工费 |  |  | 546.60
1.1 | ① | 环境保护费 | 不含总价措施税前工程造价 | 0.35 | 136.65
1.2 | ② | 文明施工费 | 不含总价措施税前工程造价 | 0.35 | 136.65
1.3 | ③ | 安全施工费 | 不含总价措施税前工程造价 | 0.35 | 136.65
1.4 | ④ | 临时设施费 | 不含总价措施税前工程造价 | 0.35 | 136.65
2 | 011707002101 | 夜间施工增加费
3 | 011707003101 | 非夜间施工照明
4 | 011707004101 | 二次搬运费 |  |  | 29.94
5 | 011707005101 | 冬雨季施工增加费
6 | 011707006101 | 地上、地下设施、建筑物的临时保护设施
7 | 011707007101 | 已完工程及设备保护费
8 | 011707008101 | 工程定位复测费 |  |  | 14.97
合计 |  |  |  |  | 591.51

## K.2 承包人提供主要材料和工程设备一览表(表-20)~530
承包人提供主要材料和工程设备一览表 （适用造价信息差额调整法）
工程名称：遂宁市安居区聚贤镇城乡建设用地增减挂钩项目\群福村一组陈家湾安置点\7#楼 3人户拼【±0.00以上建筑与主体工程】 |  |  |  |  | 标段：/
序号 | 名称、规格、型号 | 单位 | 数量 | 风险系数% | 基准单价(元) | 投标单价(元) | 发承包人确认单价(元) | 备注
1 | 商品混凝土 C25 | m3 | 20.221
2 | 水 | m3 | 51.409 |  |  | 3.91
3 | 其他材料费 | 元 | 1124.716 |  |  | 1.00
4 | 钢筋 φ≤10 | t | 0.432
5 | 焊条 (高强钢筋用) | kg | 18.915 |  |  | 5.40
6 | 干混砌筑砂浆 M5 | t | 50.997
7 | 商品混凝土 C30 | m3 | 46.455
8 | 摊销卡具和支撑钢材 | kg | 271.941 |  |  | 3.58
9 | 复合模板 | m2 | 133.75 |  |  | 28.00
10 | 二等锯材 | m3 | 3.466 |  |  | 1480.00
11 | 柴油(机械) | L | 63.109 |  |  | 6.34
12 | 预制过梁 C25 | m3 | 2.402
13 | 汽油(机械) | L | 0.16 |  |  | 6.74
14 | 钢材 综合 | kg | 143.5 |  |  | 4.00
15 | 焊条 综合 | kg | 4.2 |  |  | 4.15
16 | 钢丝网 综合 | m2 | 32.235 |  |  | 2.96
17 | 商品细石混凝土 C20 | m3 | 0.101
18 | 脚手架钢材 | kg | 94.696 |  |  | 3.58
19 | 锯材 综合 | m3 | 0.146 |  |  | 1480.00
20 | 对拉螺栓 | kg | 3.448 |  |  | 4.15
21 | 对拉螺栓塑料管 | m | 3.307 |  |  | 1.10
22 | 高强钢筋 φ≤10 | t | 3.146
23 | 高强钢筋 φ12～16 | t | 2.185
24 | 高强钢筋 φ＞16 | t | 0.145
25 | 标准砖 | 千匹 | 68.843

## E.3 单位工程招标控制价投标报价汇总表(表-04-1~531
单位工程招标控制价/投标报价汇总表
（适用于一般计税方法）
工程名称：遂宁市安居区聚贤镇城乡建设用地增减挂钩项目\群福村一组陈家湾安置点\7#楼 3人户拼【±0.00以上装饰装修工程】 |  | 标段：/
序号 | 汇总内容 | 金 额（元） | 其中:暂估价(元)
1 | 分部分项及单价措施项目 | 38243.96
1.1 | 门窗工程 | 2263.97
1.2 | 屋面及防水工程 | 6484.75
1.3 | 保温、隔热、防腐工程
1.4 | 楼地面装饰工程
1.5 | 墙、柱面装饰与隔断、幕墙工程 | 14001.87
1.6 | 油漆、涂料、裱糊工程 | 6282.30
1.7 | 其他装饰工程 | 4885.06
1.8 | 单价措施项目 | 4326.01
2 | 总价措施项目 | 498.58 | -
2.1 | 其中：安全文明施工费 | 474.84 | -
3 | 其他项目 |  | -
3.1 | 其中：暂列金额 |  | -
3.2 | 其中：专业工程暂估价 |  | -
3.3 | 其中：计日工 |  | -
3.4 | 其中：总承包服务费 |  | -
4 | 规费 | 1327.42 | -
5 | 创优质工程奖补偿奖励费 |  | -
6 | 税前不含税工程造价 | 40069.96 | -
6.1 | 其中：除税甲供材料（设备）费 |  | -
7 | 销项增值税额 | 1202.10 | -
8 | 附加税 |  | -
招标控制价/投标报价总价合计=税前不含税工程造价+销项增值税额+附加税 |  | 41272.06

## F.1 分部分项工程和单价措施项目清单与计价表(表-0~532
分部分项工程和单价措施项目清单与计价表
工程名称：遂宁市安居区聚贤镇城乡建设用地增减挂钩项目\群福村一组陈家湾安置点\7#楼 3人户拼【±0.00以上装饰装修工程】 |  |  |  |  | 标段：/
序号 | 项目编码 | 项目名称 | 项目特征描述 | 计量 单位 | 工程量 | 金额（元）
[6 empty] | 综合单价 | 合价 | 其中
[8 empty] | 定额人工费 | 定额机械费 | 暂估价
0108 门窗工程
1 | 010802004034 | 钢制防盗门 | 1.门类型：钢制防盗门 2.框截面尺寸及开启方式：尺寸综合，开启方式综合 3.门扇厚度：满足设计及相关规范要求 | m2 | 7.2 | 43.40 | 312.48 | 227.52 | 11.52
2 | 010807001053 | 塑钢固定窗 | 1.窗类型：塑钢固定窗 2.窗洞尺寸按设计 3.材料种类：塑钢型材 4.玻璃品种、厚度：塑钢窗框5+12A+5 5.五金材料：滑轮滑轨、卡锁 6.其它：符合设计及规范要求 | m2 | 2.16 | 34.88 | 75.34 | 53.20 | 3.41
3 | 010807001054 | 塑钢平开窗 | 1.窗类型：塑钢平开窗 2.窗洞尺寸按设计 3.材料种类：塑钢型材 4.玻璃品种、厚度：塑钢窗框5+12A+5 5.五金材料：滑轮滑轨、卡锁 6.所有可开启外窗均设置纱窗 7.其它：符合设计及规范要求 | m2 | 36.9 | 50.26 | 1854.59 | 1349.80 | 58.30
4 | 010807003034 | 铝合金百叶窗 | 1.窗类型：铝合金百叶窗 2.窗洞尺寸按设计 3.材料种类：断热桥铝合金型材 4.五金材料：滑轮滑轨、卡锁 5.其它：符合设计及规范要求 | m2 | 0.54 | 39.93 | 21.56 | 15.27 | 0.76
|  | 分部小计 |  |  |  |  | 2263.97 | 1645.79 | 73.99
0109 屋面及防水工程
5 | 010901001034 | 玻纤沥青瓦（屋1） | 1.瓦品种、规格：玻纤沥青瓦 2.其它：符合设计及规范要求 | m2 | 201.14 | 12.63 | 2540.40 | 1818.31
6 | 010902001034 | 0.8厚聚乙烯丙纶防水卷材（屋1） | 1.防水膜品种：0.8厚聚乙烯丙纶防水卷材(两道) 2.涂膜厚度、遍数：两道 3.其它：符合设计及规范要求 | m2 | 201.14 | 11.82 | 2377.47 | 1755.95
7 | 010902003034 | 20厚1:2.5水泥砂浆保护层（屋1） | 1.20厚1:2.5水泥砂浆保护层 2.其它：符合设计及规范要求 | m2 | 201.14 | 7.79 | 1566.88 | 1436.14 | 6.03
|  | 分部小计 |  |  |  |  | 6484.75 | 5010.40 | 6.03
0110 保温、隔热、防腐工程
分部小计
0111 楼地面装饰工程
分部小计
0112 墙、柱面装饰与隔断、幕墙工程
8 | 011201001067 | 内墙面一般抹灰（内1） | 1.5厚1:2.5水泥砂浆罩面压光 2.6厚1:3水泥砂浆垫层 3.7厚1:3水泥砂浆打底扫毛 4.其它：符合设计及规范要求 | m2 | 544.57 | 12.68 | 6905.15 | 6360.58 | 5.45
9 | 011201001068 | 内墙面一般抹灰（内2） | 1.8厚1:2防水砂浆(M5水泥砂浆内掺5%防水剂)找平层 2.10厚1:3水泥砂浆打底扫毛 3.其它：符合设计及规范要求 | m2 | 135.87 | 12.19 | 1656.26 | 1525.82 | 1.36
10 | 011201004034 | 外墙面找平抹灰（外1） | 1.8mm厚水泥聚合物纤维抗裂砂浆找平，掺5%无机铝盐防水剂 2.10mm厚水泥聚合物纤维抗裂砂浆打底，掺5%无机铝盐防水剂（不同材质交接每边搭接500宽钢丝网，另计） 3.基层墙体清理（混凝土墙面刷界面处理剂） 4.其它：符合设计及规范要求 | m2 | 286.34 | 19.00 | 5440.46 | 3905.68 | 14.32
|  | 分部小计 |  |  |  |  | 14001.87 | 11792.08 | 21.13
0114 油漆、涂料、裱糊工程
11 | 011406001034 | 墙面乳胶漆（外1） | 1.刷乳胶漆透明保护面漆一道 2.喷外墙防水乳胶漆一道 3.涂刷封闭底漆一道 4.刮涂柔性外墙细腻子两遍、找平、磨光 5.其它：符合设计及规范要求 | m2 | 286.34 | 21.94 | 6282.30 | 4335.19
|  | 分部小计 |  |  |  |  | 6282.30 | 4335.19
0115 其他装饰工程
12 | 011502007034 | EPS线条材料装饰线 | 1.EPS线条材料装饰线 2.具体位置详见设计施工图 | m | 92.04 | 14.35 | 1320.77 | 240.22
13 | 010514001034 | 烟道（C-PC-3) | 1.烟道（C-PC-3) 2.排气道风帽含在单价内 3.具体做法参GB23J916-1（37-41） | m | 12.8 | 278.46 | 3564.29 | 1469.95 | 104.70
|  | 分部小计 |  |  |  |  | 4885.06 | 1710.17 | 104.70
单价措施项目清单
脚手架工程
14 | 011701002034 | 外脚手架 | 1.搭设方式：双排脚手架 2.搭设高度：高度≤4m 3.脚手架材质：综合考虑 4.其他：满足设计及相关规范要求 | m2 | 347.75 | 12.44 | 4326.01 | 3161.05 | 180.83
|  | 分部小计 |  |  |  |  | 4326.01 | 3161.05 | 180.83
|  | 分部小计 |  |  |  |  | 4326.01 | 3161.05 | 180.83
合 计 | [6 empty] | 38243.96 | 27654.68 | 386.68

## F.4 总价措施项目清单与计价表(表-11)【7#楼 ~533
总价措施项目清单与计价表
工程名称：遂宁市安居区聚贤镇城乡建设用地增减挂钩项目\群福村一组陈家湾安置点\7#楼 3人户拼【±0.00以上装饰装修工程】 |  |  |  | 标段：/
序号 | 项目编码 | 项目名称 | 计算基础 | 费率 （%） | 金额 （元） | 调整费率 (%) | 调整后金额 (元) | 备注
定额(人工费+机械费)
1 | 011707001102 | 安全文明施工费 |  |  | 474.84
1.1 | ① | 环境保护费 | 不含总价措施税前工程造价 | 0.35 | 118.71
1.2 | ② | 文明施工费 | 不含总价措施税前工程造价 | 0.35 | 118.71
1.3 | ③ | 安全施工费 | 不含总价措施税前工程造价 | 0.35 | 118.71
1.4 | ④ | 临时设施费 | 不含总价措施税前工程造价 | 0.35 | 118.71
2 | 011707002102 | 夜间施工增加费
3 | 011707003102 | 非夜间施工照明
4 | 011707004102 | 二次搬运费 |  |  | 15.83
5 | 011707005102 | 冬雨季施工增加费
6 | 011707006102 | 地上、地下设施、建筑物的临时保护设施
7 | 011707007102 | 已完工程及设备保护费
8 | 011707008102 | 工程定位复测费 |  |  | 7.91
合计 |  |  |  |  | 498.58

## K.2 承包人提供主要材料和工程设备一览表(表-20)~534
承包人提供主要材料和工程设备一览表 （适用造价信息差额调整法）
工程名称：遂宁市安居区聚贤镇城乡建设用地增减挂钩项目\群福村一组陈家湾安置点\7#楼 3人户拼【±0.00以上装饰装修工程】 |  |  |  |  | 标段：/
序号 | 名称、规格、型号 | 单位 | 数量 | 风险系数% | 基准单价(元) | 投标单价(元) | 发承包人确认单价(元) | 备注
1 | 其他材料费 | 元 | 624.088 |  |  | 1.00
2 | 膨胀螺栓(金属胀锚螺栓) M8×80 | 套 | 163.47 |  |  | 0.26
3 | 聚乙烯丙纶防水卷材 0.8mm | m2 | 227.243
4 | 水 | m3 | 12.461 |  |  | 3.91
5 | 干混抹灰砂浆 M15 | t | 8.858
6 | 干混抹灰砂浆 M20 | t | 22.829
7 | 滑石粉 | kg | 70.524 |  |  | 0.34
8 | 腻子胶 | kg | 21.785 |  |  | 1.25
9 | 大白粉 | kg | 2.144 |  |  | 0.39
10 | 白水泥 | kg | 35.613 |  |  | 0.63
11 | 塑钢固定窗 5+12A+5 | m2 | 2.084
12 | 钢防盗门 | m2 | 6.926
13 | 膨胀螺栓 | 套 | 19.296 |  |  | 0.14
14 | 塑钢平开窗 5+12A+5 | m2 | 35.199
15 | 铝合金百叶窗 | m2 | 0.48
16 | 玻纤沥青瓦 | m2 | 213.166
17 | 改性沥青粘接剂 | kg | 96.528 |  |  | 1.66
18 | 改性沥青嵌缝油膏 | kg | 21.719 |  |  | 3.50
19 | 干混地面砂浆 M20 | t | 7.722
20 | 水泥 32.5 | kg | 64.018 |  |  | 0.42
21 | EPS线条 | m | 96.6 |  |  | 12.50
22 | 烟道（C-PC-3) | m | 25.856 |  |  | 25.00
23 | 干混砌筑砂浆 M5 | t | 0.269
24 | C-ZF-W150防火止回阀 | 个 | 3.03 |  |  | 200.00
25 | 风帽 C-FM-Y250 | 个 | 3.03 |  |  | 150.00
26 | 脚手架钢材 | kg | 76.071 |  |  | 3.58
27 | 锯材 综合 | m3 | 0.167 |  |  | 1480.00
28 | 柴油(机械) | L | 20.645 |  |  | 6.34
29 | 无机盐铝防水剂 | kg | 207.205 |  |  | 3.32
30 | 乳胶漆底漆 | kg | 23.288 |  |  | 16.00
31 | 乳胶漆面漆 | kg | 56.275 |  |  | 18.00

## E.3 单位工程招标控制价投标报价汇总表(表-04-1~535
单位工程招标控制价/投标报价汇总表
（适用于一般计税方法）
工程名称：遂宁市安居区聚贤镇城乡建设用地增减挂钩项目\群福村一组陈家湾安置点\7#楼 3人户拼【1# 3人户拼安装工程】 |  | 标段：/
序号 | 汇总内容 | 金 额（元） | 其中:暂估价(元)
1 | 分部分项及单价措施项目 | 13325.73
1.1 | 电气 | 8768.87
1.2 | 给排水 | 4254.16
1.3 | 单价措施项目 | 302.70
2 | 总价措施项目 | 190.52 | -
2.1 | 其中：安全文明施工费 | 182.32 | -
3 | 其他项目 |  | -
3.1 | 其中：暂列金额 |  | -
3.2 | 其中：专业工程暂估价 |  | -
3.3 | 其中：计日工 |  | -
3.4 | 其中：总承包服务费 |  | -
4 | 规费 | 346.57 | -
5 | 创优质工程奖补偿奖励费 |  | -
6 | 税前不含税工程造价 | 13862.82 | -
6.1 | 其中：除税甲供材料（设备）费 |  | -
7 | 销项增值税额 | 415.88 | -
8 | 附加税 |  | -
招标控制价/投标报价总价合计=税前不含税工程造价+销项增值税额+附加税 |  | 14278.70

## F.1 分部分项工程和单价措施项目清单与计价表(表-0~536
分部分项工程和单价措施项目清单与计价表
工程名称：遂宁市安居区聚贤镇城乡建设用地增减挂钩项目\群福村一组陈家湾安置点\7#楼 3人户拼【1# 3人户拼安装工程】 |  |  |  |  | 标段：/
序号 | 项目编码 | 项目名称 | 项目特征描述 | 计量 单位 | 工程量 | 金额（元）
[6 empty] | 综合单价 | 合价 | 其中
[8 empty] | 定额人工费 | 定额机械费 | 暂估价
电气
1 | 030404017035 | 配电箱 ALh3 | 1.名称：配电箱 ALh3 2.型号、规格：综合考虑 3.包含系统图上箱内所有元器件 4.安装方式：综合考虑 5.其他要求：满足设计、相关图集、标准及相关技术要求 | 台 | 2 | 109.91 | 219.82 | 159.18
2 | 030411006066 | 燃气阀门关断用接线盒 | 1.名称：燃气阀门关断用接线盒 2.型号、规格：详设计 3.安装方式：综合考虑 4.其他要求：满足设计、相关图集、标准及相关技术要求 | 个 | 2 | 7.16 | 14.32 | 6.90
3 | 030409008067 | 局部等电位接地端子箱 | 1.名称：局部等电位接地端子箱 2.材质：综合考虑满足规范及施工技术要求 3.规格：综合考虑满足规范及施工技术要求 4.做法：详15D502(P31) 5.其他要求：满足设计、相关图集、标准及相关技术要求 | 台 | 4 | 35.39 | 141.56 | 33.48
4 | 030409008068 | 总等电位接地端子箱 | 1.名称：总等电位接地端子箱 2.材质：综合考虑满足规范及施工技术要求 3.规格：综合考虑满足规范及施工技术要求 4.做法：详15D502(P28.P29) 5.其他要求：满足设计、相关图集、标准及相关技术要求 | 台 | 2 | 49.95 | 99.90 | 16.74
5 | 030502003037 | 多媒体配线箱AHD | 1.名称：多媒体配线箱AHD 2.型号、规格：详设计 3.安装方式：综合考虑 4.其他要求：满足设计、相关图集、标准及相关技术要求 | 个 | 2 | 121.21 | 242.42 | 86.40
6 | 030409003067 | 接地测试板安装 | 1.名称：接地测试板 2.型号、规格：详设计 3.安装方式：综合考虑 4.其他要求：满足设计、相关图集、标准及相关技术要求 | 块 | 2 | 67.22 | 134.44 | 61.92 | 11.22
7 | 030411006067 | 塑料接线盒 | 1.名称：塑料接线盒 2.型号、规格：详设计 3.安装方式：综合考虑 4.其他要求：满足设计、相关图集、标准及相关技术要求 | 个 | 128 | 6.29 | 805.12 | 441.60
8 | 030411001121 | 配管 PC20 | 1.名称：电气配管 2.材质、规格：PC20 3.配置形式：暗敷综合考虑 4.包含管道剔槽补槽、打洞补洞、预留孔洞、接地、过线盒、穿引线以及各类封堵 5.各类套管制作、安装 6.其他要求：满足设计、相关图集、标准及招标技术要 | m | 409.33 | 7.93 | 3245.99 | 2292.25
9 | 030411001122 | 配管 PC25 | 1.名称：电气配管 2.材质、规格：PC25 3.配置形式：暗敷综合考虑 4.包含管道剔槽补槽、打洞补洞、预留孔洞、接地、过线盒、穿引线以及各类封堵 5.各类套管制作、安装 6.其他要求：满足设计、相关图集、标准及招标技术要 | m | 6 | 10.33 | 61.98 | 41.88
10 | 030411001123 | 配管 PC32 | 1.名称：电气配管 2.材质、规格：PC32 3.配置形式：暗敷综合考虑 4.包含管道剔槽补槽、打洞补洞、预留孔洞、接地、过线盒、穿引线以及各类封堵 5.各类套管制作、安装 6.其他要求：满足设计、相关图集、标准及招标技术要 | m | 5.44 | 12.54 | 68.22 | 44.39
11 | 030411001124 | 配管 SC20 | 1.名称：电气配管 2.材质：镀锌钢管 3.规格：SC20 4.配置形式及部位：砖、混凝土结构明敷、暗敷、吊顶内等综合考虑 5.管道防腐 6.预留孔洞、打孔洞，预留槽、剔槽及混凝土砂浆补孔洞、补槽 7.支架制作、安装；含管件、所有附件；接地（含跨接线），按规范要求刷漆及防火涂料 | m | 7.2 | 15.04 | 108.29 | 37.22
12 | 030409005034 | 避雷网 φ10热镀锌圆钢 | 1.名称：避雷网 φ10热镀锌圆钢 2.安装形式：按设计 3.其他要求：满足设计、相关图集、标准及相关技术要求 | m | 101.7 | 23.87 | 2427.58 | 973.27 | 79.33
13 | 030409003068 | 利用建筑结构钢筋引下 | 1.名称：利用建筑结构钢筋引下 2.安装形式：按设计 3.其他要求：满足设计、相关图集、标准及相关技术要求 | m | 12 | 11.32 | 135.84 | 67.68 | 45.72
14 | 030414011034 | 接地装置 | 1.名称：接地装置调试 2.类别：综合考虑 3.包含整个工程接地系统调试，满足规范及施工技术要求 4.其他要求：满足设计、相关图集、标准及相关技术要求 | 系统 | 1 | 1063.39 | 1063.39 | 684.18 | 223.55
|  | 分部小计 |  |  |  |  | 8768.87 | 4947.09 | 359.82
给排水
15 | 031003001067 | 止回阀 DN25 | 1.名称：止回阀 2.规格：DN25 3.材质：满足设计及招标要求 4.压力等级：综合考虑 5.连接形式、安装部位：综合考虑，安装 6.其他要求：满足设计、相关图集、标准及招标技术要求 | 个 | 2 | 49.06 | 98.12 | 25.44 | 2.46
16 | 031003001068 | 截止阀 DN25 | 1.名称：截止阀 2.规格：DN25 3.材质：满足设计及招标要求 4.压力等级：综合考虑 5.连接形式、安装部位：综合考虑，安装 6.其他要求：满足设计、相关图集、标准及招标技术要求 | 个 | 2 | 48.20 | 96.40 | 25.44 | 2.46
17 | 031001006273 | UPVC双壁中空螺旋消音排水管 DN100 | 1.安装部位：室内 2.输送介质：污、废水 3.材质：UPVC双壁中空螺旋消音排水管 4.型号、规格：DN100 5.连接方式：承插粘接 6.通球、灌水试验按设计要求 7.其他要求：满足设计、相关图集、标准及招标技术要求 | m | 35.4 | 49.59 | 1755.49 | 764.64 | 0.35
18 | 031001006274 | UPVC双壁中空螺旋消音排水管 DN50 | 1.安装部位：室内 2.输送介质：污、废水 3.材质：UPVC双壁中空螺旋消音排水管 4.型号、规格：DN50 5.连接方式：承插粘接 6.通球、灌水试验按设计要求 7.其他要求：满足设计、相关图集、标准及招标技术要求 | m | 44.36 | 22.94 | 1017.62 | 641.89
19 | 031001006275 | 塑料管 DN50 | 1.安装部位：室内 2.输送介质：空调水 3.材质：UPVC排水管 4.型号、规格：DN50 5.连接方式：承插粘接 6.通球、灌水试验按设计要求 7.其他要求：满足设计、相关图集、标准及招标技术要求 | m | 16.8 | 22.94 | 385.39 | 243.10
20 | 030901013034 | 灭火器MF/ABC2 | 1.形式:灭火器 | 具 | 2 | 6.60 | 13.20 | 10.80 | 0.02
21 | 030817008034 | 刚性防水套管 DN100 | 1.类型 2.材质 3.规格 4.填料材质 | 个 | 2 | 258.95 | 517.90 | 278.12 | 54.72
22 | 031002003067 | 钢套管 DN100 | 1.名称、类型 2.材质 3.规格 4.填料材质 | 个 | 4 | 82.21 | 328.84 | 155.28 | 4.36
23 | 031002003068 | 钢套管 DN25 | 1.名称、类型 2.材质 3.规格 4.填料材质 | 个 | 2 | 20.60 | 41.20 | 22.44 | 1.50
|  | 分部小计 |  |  |  |  | 4254.16 | 2167.15 | 65.87
单价措施项目清单
24 | 031301017037 | 脚手架搭拆 |  | 项 | 1 | 302.70 | 302.70 | 105.94 | 15.14
25 | 031301018034 | 其他措施 |  | 项
|  | 分部小计 |  |  |  |  | 302.70 | 105.94 | 15.14
合 计 | [6 empty] | 13325.73 | 7220.18 | 440.83

## F.4 总价措施项目清单与计价表(表-11)【7#楼 ~537
总价措施项目清单与计价表
工程名称：遂宁市安居区聚贤镇城乡建设用地增减挂钩项目\群福村一组陈家湾安置点\7#楼 3人户拼【1# 3人户拼安装工程】 |  |  |  | 标段：/
序号 | 项目编码 | 项目名称 | 计算基础 | 费率 （%） | 金额 （元） | 调整费率 (%) | 调整后金额 (元) | 备注
定额(人工费+机械费)
1 | 031302001040 | 安全文明施工费 |  |  | 182.32
1.1 | ① | 环境保护费 | 不含总价措施税前工程造价 | 0.35 | 45.58
1.2 | ② | 文明施工费 | 不含总价措施税前工程造价 | 0.35 | 45.58
1.3 | ③ | 安全施工费 | 不含总价措施税前工程造价 | 0.35 | 45.58
1.4 | ④ | 临时设施费 | 不含总价措施税前工程造价 | 0.35 | 45.58
2 | 031302002040 | 夜间施工增加费
3 | 031302003040 | 非夜间施工增加
4 | 031302004040 | 二次搬运费 |  |  | 5.47
5 | 031302005040 | 冬雨季施工增加费
6 | 031302006040 | 已完工程及设备保护费
7 | 031302008040 | 工程定位复测费 |  |  | 2.73
合计 |  |  |  |  | 190.52

## K.2 承包人提供主要材料和工程设备一览表(表-20)~538
承包人提供主要材料和工程设备一览表 （适用造价信息差额调整法）
工程名称：遂宁市安居区聚贤镇城乡建设用地增减挂钩项目\群福村一组陈家湾安置点\7#楼 3人户拼【1# 3人户拼安装工程】 |  |  |  |  | 标段：/
序号 | 名称、规格、型号 | 单位 | 数量 | 风险系数% | 基准单价(元) | 投标单价(元) | 发承包人确认单价(元) | 备注
1 | 燃气阀门关断用接线盒 | 个 | 2.04 |  |  | 2.30
2 | 局部等电位接地端子箱 | 个 | 4.02 |  |  | 28.00
3 | 总等电位接地端子箱 | 个 | 2.01 |  |  | 45.00
4 | 多媒体配线箱AHD | 个 | 2 |  |  | 49.27
5 | 接地测试板 | 块 | 2 |  |  | 25.00
6 | 塑料接线盒 | 个 | 130.56 |  |  | 1.30
7 | 配管 PC20 | m | 458.45 |  |  | 1.30
8 | 配管 PC25 | m | 6.72 |  |  | 2.10
9 | 镀锌钢管 DN20 | m | 7.416 |  |  | 8.55
10 | 镀锌圆钢 φ10 | m | 106.785 |  |  | 12.27
11 | 止回阀 DN25 | 个 | 2.02 |  |  | 26.00
12 | 截止阀 DN25 | 个 | 2.02 |  |  | 25.00
13 | UPVC双壁中空螺旋消音排水管 DN100 | m | 33.63 |  |  | 16.98
14 | UPVC双壁中空螺旋消音排水管粘接管件 DN100 | 个 | 40.922 |  |  | 10.00
15 | UPVC双壁中空螺旋消音排水管 DN50 | m | 44.892 |  |  | 5.34
16 | UPVC双壁中空螺旋消音排水管粘接管件 DN50 | 个 | 30.608 |  |  | 1.80
17 | UPVC排水管 DN50 | m | 17.002 |  |  | 5.34
18 | 室内塑料排水管粘接管件 DN50 | 个 | 11.592 |  |  | 1.80
19 | 灭火器MF/ABC2 | 个 | 2
20 | 焊接钢管 | kg | 10.28 |  |  | 4.19
21 | 焊接钢管 DN150 | m | 1.272 |  |  | 76.05
22 | 焊接钢管 DN32 | m | 0.636 |  |  | 13.11
23 | 配管 PC32 | m | 6.093 |  |  | 2.95
24 | 配电箱 ALh3 | 台 | 2

## E.3 单位工程招标控制价投标报价汇总表(表-04-1~539
单位工程招标控制价/投标报价汇总表
（适用于一般计税方法）
工程名称：遂宁市安居区聚贤镇城乡建设用地增减挂钩项目\群福村一组陈家湾安置点\8#楼 3人户拼【±0.00以下基础工程（条基）】 |  | 标段：/
序号 | 汇总内容 | 金 额（元） | 其中:暂估价(元)
1 | 分部分项及单价措施项目 | 17517.22
1.1 | 土石方工程 | 2715.45
1.2 | 砌筑工程 | 5701.77
1.3 | 混凝土及钢筋混凝土工程 | 4041.70
1.4 | 单价措施项目 | 5058.30
2 | 总价措施项目 | 185.30 | -
2.1 | 其中：安全文明施工费 | 174.44 | -
3 | 其他项目 |  | -
3.1 | 其中：暂列金额 |  | -
3.2 | 其中：专业工程暂估价 |  | -
3.3 | 其中：计日工 |  | -
3.4 | 其中：总承包服务费 |  | -
4 | 规费 | 577.46 | -
5 | 创优质工程奖补偿奖励费 |  | -
6 | 税前不含税工程造价 | 18279.98 | -
6.1 | 其中：除税甲供材料（设备）费 |  | -
7 | 销项增值税额 | 548.40 | -
8 | 附加税 |  | -
招标控制价/投标报价总价合计=税前不含税工程造价+销项增值税额+附加税 |  | 18828.38

## F.1 分部分项工程和单价措施项目清单与计价表(表-0~540
分部分项工程和单价措施项目清单与计价表
工程名称：遂宁市安居区聚贤镇城乡建设用地增减挂钩项目\群福村一组陈家湾安置点\8#楼 3人户拼【±0.00以下基础工程（条基）】 |  |  |  |  | 标段：/
序号 | 项目编码 | 项目名称 | 项目特征描述 | 计量 单位 | 工程量 | 金额（元）
[6 empty] | 综合单价 | 合价 | 其中
[8 empty] | 定额人工费 | 定额机械费 | 暂估价
0101 土石方工程
1 | 010101003035 | 挖槽坑土方 | 1.土壤类别：各种类别的土方或石方等综合考虑 2.挖土深度：按设计综合 3.挖土方式：人机综合 4.场内运距及堆场：投标人场内运距及堆场、场内的二次转运等自行考虑，综合考虑报价 5.基坑周边地表位移监测、钎探、人工捡底等相关费用由投标人综合考虑包含在综合单价内 6.其他：投标人应对施工现场及周边条件进行仔细勘察，充分考虑各种因素，综合报价 | m3 | 156.07 | 11.28 | 1760.47 | 1267.29 | 363.64
2 | 010103001038 | 回填方 | 1.填方材料品种：合格土 2.部位：综合 3.密实度：满足设计、施工及验收规范要求 4.回填方式：人机综合 5.回填土来源：投标人根据现场情况自行综合考虑 6.场内、外运距及堆场：场内、外运距及堆场投标人自行考虑，综合考虑报价 | m3 | 140.46 | 6.37 | 894.73 | 233.16 | 620.83
3 | 010103002078 | 余方弃置 基础运距1km | 1.废弃料品种：各种类别的土方、石方及障碍物等综合考虑 2.场外运距及堆场：外弃运距，基础运距1km，堆场投标人自行考虑，综合考虑报价（包含弃置点的费用，施工过程中，不论何种原因，弃置点发生变更、土石方消纳费综合单价不做调整），并须满足城市建筑碴土清运管理规定及要求,综合单价包含渣土处置等各类费用 | m3 | 15.61 | 2.27 | 35.43 | 11.24 | 22.63
4 | 010103002079 | 余方弃置 增运运距1km | 1.废弃料品种 ：各种类别的土方、石方及障碍物等综合考虑 2.场外运距及堆场：外弃运距，增运运距1km，堆场投标人自行考虑，综合考虑报价（包含弃置点的费用，施工过程中，不论何种原因，弃置点发生变更、土石方消纳费综合单价不做调整），并须满足城市建筑碴土清运管理规定及要求,综合单价包含渣土处置等各类费用 | m3 | 15.61 | 1.59 | 24.82 | 5.93 | 17.80
|  | 分部小计 |  |  |  |  | 2715.45 | 1517.62 | 1024.90
0104 砌筑工程
5 | 010401001035 | ±0.00以下砖基础 | 1.砖品种、规格、强度等级：MU15页岩实心砖，规格综合 2.墙体类型：综合 3.砂浆强度等级、配合比：M10水泥砂浆砌筑 4.配砖、弧形砌体部分由投标人综合考虑，进入本项综合单价之中，不再单独计量计价 5.其他：满足设计施工图纸及现行验收规范要求 | m3 | 19.61 | 275.24 | 5397.46 | 4371.07 | 12.55
6 | 010401012035 | 室外踏步及台阶 (注意改定额量） | 1.1：2水泥砂浆粉20厚 2.M5水泥砂浆砌筑实心砖 3.100厚C15混凝土 4.素土夯实 5.其他：参照西南18J812-10-1a满足设计施工图纸及现行验收规范要求 | m2 | 8.78 | 34.66 | 304.31 | 251.99 | 0.79
|  | 分部小计 |  |  |  |  | 5701.77 | 4623.06 | 13.34
0105 混凝土及钢筋混凝土工程
7 | 010501001035 | 现浇混凝土基础垫层 C20 | 1.混凝土种类：商品混凝土 2.混凝土强度等级：C20 3.砼拌合料、配合比等：石料种类及粒径投标人综合考虑且需满足规范要求，综合单价含砼的所有外加剂费用，掺添外加剂需满足设计及规范要求，结算时无论使用何种外加剂综合单价均不作调整 4.混凝土浇筑含泵送费用及相关电费，结算时无论使用地泵还是汽车泵综合单价均不作调整 5.混凝土达到设计要求，满足现行施工验收规范 | m3 | 6.02 | 59.82 | 360.12 | 272.10 | 1.69
8 | 010501002032 | 现浇混凝土带形基础 C25 | 1.混凝土种类：商品混凝土 2.混凝土强度等级：C25 3.砼拌合料、配合比等：石料种类及粒径投标人综合考虑且需满足规范要求，综合单价含砼的所有外加剂费用，掺添外加剂需满足设计及规范要求，结算时无论使用何种外加剂综合单价均不作调整 4.混凝土浇筑含泵送费用及相关电费，结算时无论使用地泵还是汽车泵综合单价均不作调整 5.不同砼强度等级的梁柱节点采用高一强度的砼处理费用包含在该综合单价内 6.砼浇筑时应按设计要求留设安装管线槽，产生的费用综合进入本项综合单价报价之中 7.混凝土达到设计要求，满足现行施工验收规范 | m3 | 24.71 | 59.73 | 1475.93 | 1124.31 | 7.41
9 | 010503004068 | 现浇混凝土地圈梁 C25 | 1.混凝土种类：商品混凝土 2.混凝土强度等级：C25 3.砼拌合料、配合比等：石料种类及粒径投标人综合考虑且需满足规范要求，综合单价含砼的所有外加剂费用，掺添外加剂需满足设计及规范要求，结算时无论使用何种外加剂综合单价均不作调整 4.混凝土浇筑含泵送费用及相关电费，结算时无论使用地泵还是汽车泵综合单价均不作调整 5.不同砼强度等级的梁柱节点采用高一强度的砼处理费用包含在该综合单价内 6.砼浇筑时应按设计要求留设安装管线槽，产生的费用综合进入本项综合单价报价之中 7.混凝土达到设计要求，满足现行施工验收规范 | m3 | 2.63 | 74.50 | 195.94 | 148.83 | 1.05
10 | 010502002069 | 现浇混凝土构造柱 C25 | 1.混凝土种类：商品混凝土 2.混凝土强度等级：C25 3.砼拌合料、配合比等：石料种类及粒径投标人综合考虑且需满足规范要求，综合单价含砼的所有外加剂费用，掺添外加剂需满足设计及规范要求，结算时无论使用何种外加剂综合单价均不作调整 4.混凝土浇筑含泵送费用及相关电费，结算时无论使用地泵还是汽车泵综合单价均不作调整 5.混凝土达到设计要求，满足现行施工验收规范 | m3 | 1.84 | 80.91 | 148.87 | 114.06 | 0.74
11 | 010515001295 | 现浇构件钢筋 HRB400 直径≤φ10 | 1.钢筋种类、规格：HRB400 直径≤φ10 2.钢筋的除锈、连接方式（螺纹套筒除外）、搭接综合考虑，费用包括在投标报价综合单价内，不再单独计量计价 3.钢筋连接方式无论采用绑扎、焊接、机械连接、植筋等由投标人按设计要求及相关规范要求实施，其费用考虑在综合单价中，且达到设计及施工现行规范，结算时不再单独计量计价 4.措施钢筋、弧形构件钢筋制作安装由投标人自行综合考虑在投标报价中，结算时不作调整 5.其他：满足设计及规范要求 | t | 0.165 | 1452.37 | 239.64 | 185.79 | 4.57
12 | 010515001296 | 现浇构件钢筋 HRB400 直径φ12～14 | 1.钢筋种类、规格：HRB400 直径φ12～14 2.钢筋的除锈、连接方式（螺纹套筒除外）、搭接综合考虑，费用包括在投标报价综合单价内，不再单独计量计价 3.钢筋连接方式无论采用绑扎、焊接、机械连接、植筋等由投标人按设计要求及相关规范要求实施，其费用考虑在综合单价中，且达到设计及施工现行规范，结算时不再单独计量计价 4.措施钢筋、弧形构件钢筋制作安装由投标人自行综合考虑在投标报价中，结算时不作调整 5.其他：满足设计及规范要求 | t | 0.58 | 1453.20 | 842.86 | 598.25 | 65.81
13 | 010515001297 | 现浇构件钢筋 HRB400 直径φ16～25 | 1.钢筋种类、规格：HRB400 直径φ16～25 2.钢筋的除锈、连接方式（螺纹套筒除外）、搭接综合考虑，费用包括在投标报价综合单价内，不再单独计量计价 3.钢筋连接方式无论采用绑扎、焊接、机械连接、植筋等由投标人按设计要求及相关规范要求实施，其费用考虑在综合单价中，且达到设计及施工现行规范，结算时不再单独计量计价 4.措施钢筋、弧形构件钢筋制作安装由投标人自行综合考虑在投标报价中，结算时不作调整 5.其他：满足设计及规范要求 | t | 0.039 | 1453.65 | 56.69 | 38.69 | 6.20
14 | 010507001035 | 散水 (注意改定额量） | 1.20厚1：2.5水泥砂浆粉面 2.60厚C15混凝土 3.100厚C20混凝土垫层 2.变形缝填塞材料种类：满足设计要求 3.其他：参照西南18J812-7-2满足设计施工图纸及现行验收规范要求 | m2 | 41.69 | 17.31 | 721.65 | 607.01 | 3.75
|  | 分部小计 |  |  |  |  | 4041.70 | 3089.04 | 91.22
单价措施项目清单
混凝土模板及支架（撑 ）
15 | 011702001079 | 基础垫层模板安拆 | 1.构件类型：基础垫层模板 2.模板材料：投标人自行考虑 3.支架材料：投标人自行考虑 4.本项目投标人应根据设计图、投标施工组织设计、现场实际情况综合报价，不论采用何种支模方式均执行该综合单价 5.综合单价内应包含模板支架及模板的安拆、维修、维护、运输等相关费用 6.其他要求：满足设计与施工验收规范 | m2 | 13.3 | 30.13 | 400.73 | 212.53 | 2.93
16 | 011702001080 | 条形基础模板安拆 | 1.构件类型：条形基础模板 2.模板材料：投标人自行考虑 3.支架材料：投标人自行考虑 4.本项目投标人应根据设计图、投标施工组织设计、现场实际情况综合报价，不论采用何种支模方式均执行该综合单价 5.综合单价内应包含模板支架及模板的安拆、维修、维护、运输等相关费用 6.其他要求：满足设计与施工验收规范 | m2 | 68.8 | 43.76 | 3010.69 | 1649.82 | 37.84
17 | 011702005037 | 基础圈梁模板安拆 | 1.构件类型：基础圈梁模板 2.模板材料：投标人自行考虑 3.支架材料：投标人自行考虑 4.本项目投标人应根据设计图、投标施工组织设计、现场实际情况综合报价，不论采用何种支模方式均执行该综合单价 5.综合单价内应包含模板支架及模板的安拆、维修、维护、运输等相关费用 6.其他要求：满足设计与施工验收规范 | m2 | 22.59 | 46.01 | 1039.37 | 606.32 | 11.97
18 | 011702003069 | 构造柱模板安拆 | 1.构件类型：构造柱模板 2.模板材料：投标人自行考虑 3.支架材料：投标人自行考虑 4.本项目投标人应根据设计图、投标施工组织设计、现场实际情况综合报价，不论采用何种支模方式均执行该综合单价 5.综合单价内应包含模板支架及模板的安拆、维修、维护、运输等相关费用 6.其他要求：满足设计与施工验收规范 | m2 | 13.6 | 44.67 | 607.51 | 332.11 | 7.21
|  | 分部小计 |  |  |  |  | 5058.30 | 2800.78 | 59.95
|  | 分部小计 |  |  |  |  | 5058.30 | 2800.78 | 59.95
合 计 | [6 empty] | 17517.22 | 12030.50 | 1189.41

## F.4 总价措施项目清单与计价表(表-11)【8#楼 3人户~
总价措施项目清单与计价表
工程名称：遂宁市安居区聚贤镇城乡建设用地增减挂钩项目\群福村一组陈家湾安置点\8#楼 3人户拼【±0.00以下基础工程（条基）】 |  |  |  | 标段：/
序号 | 项目编码 | 项目名称 | 计算基础 | 费率 （%） | 金额 （元） | 调整费率 (%) | 调整后金额 (元) | 备注
定额(人工费+机械费)
1 | 011707001103 | 安全文明施工费 |  |  | 174.44
1.1 | ① | 环境保护费 | 不含总价措施税前工程造价 | 0.35 | 43.61
1.2 | ② | 文明施工费 | 不含总价措施税前工程造价 | 0.35 | 43.61
1.3 | ③ | 安全施工费 | 不含总价措施税前工程造价 | 0.35 | 43.61
1.4 | ④ | 临时设施费 | 不含总价措施税前工程造价 | 0.35 | 43.61
2 | 011707002103 | 夜间施工增加费
3 | 011707003103 | 非夜间施工照明
4 | 011707004103 | 二次搬运费 |  |  | 7.24
5 | 011707005103 | 冬雨季施工增加费
6 | 011707006103 | 地上、地下设施、建筑物的临时保护设施
7 | 011707007103 | 已完工程及设备保护费
8 | 011707008103 | 工程定位复测费 |  |  | 3.62
合计 |  |  |  |  | 185.30

## K.2 承包人提供主要材料和工程设备一览表(表-20)~541
承包人提供主要材料和工程设备一览表 （适用造价信息差额调整法）
工程名称：遂宁市安居区聚贤镇城乡建设用地增减挂钩项目\群福村一组陈家湾安置点\8#楼 3人户拼【±0.00以下基础工程（条基）】 |  |  |  |  | 标段：/
序号 | 名称、规格、型号 | 单位 | 数量 | 风险系数% | 基准单价(元) | 投标单价(元) | 发承包人确认单价(元) | 备注
1 | 柴油(机械) | L | 100.551 |  |  | 6.34
2 | 水 | m3 | 17.806 |  |  | 3.91
3 | 其他材料费 | 元 | 122.618 |  |  | 1.00
4 | 商品混凝土 C25 | m3 | 34.292
5 | 焊条 (高强钢筋用) | kg | 5.369 |  |  | 5.40
6 | 标准砖 | 千匹 | 20.423
7 | 商品混凝土 C20 | m3 | 10.9
8 | 商品混凝土 C15 | m3 | 3.414
9 | 干混地面砂浆 M20 | t | 2.024
10 | 二等锯材 | m3 | 0.815 |  |  | 1480.00
11 | 复合模板 | m2 | 29.191 |  |  | 28.00
12 | 汽油(机械) | L | 5.855 |  |  | 6.74
13 | 干混砌筑砂浆 M5 | t | 0.257
14 | 对拉螺栓 | kg | 3.345 |  |  | 4.15
15 | 对拉螺栓塑料管 | m | 11.962 |  |  | 1.10
16 | 摊销卡具和支撑钢材 | kg | 6.186 |  |  | 3.58
17 | 高强钢筋 φ≤10 | t | 0.184
18 | 高强钢筋 φ12～16 | t | 0.622
19 | 高强钢筋 φ＞16 | t | 0.039
20 | 干混砌筑砂浆 M10 | t | 15.667

## E.3 单位工程招标控制价投标报价汇总表(表-04-1~542
单位工程招标控制价/投标报价汇总表
（适用于一般计税方法）
工程名称：遂宁市安居区聚贤镇城乡建设用地增减挂钩项目\群福村一组陈家湾安置点\8#楼 3人户拼【±0.00以上建筑与主体工程】 |  | 标段：/
序号 | 汇总内容 | 金 额（元） | 其中:暂估价(元)
1 | 分部分项及单价措施项目 | 72487.05
1.1 | 砌筑工程 | 25555.04
1.2 | 混凝土及钢筋混凝土工程 | 13151.52
1.3 | 金属结构工程 | 336.87
1.4 | 单价措施项目 | 33443.62
2 | 总价措施项目 | 591.51 | -
2.1 | 其中：安全文明施工费 | 546.60 | -
3 | 其他项目 |  | -
3.1 | 其中：暂列金额 |  | -
3.2 | 其中：专业工程暂估价 |  | -
3.3 | 其中：计日工 |  | -
3.4 | 其中：总承包服务费 |  | -
4 | 规费 | 2359.23 | -
5 | 创优质工程奖补偿奖励费 |  | -
6 | 税前不含税工程造价 | 75437.79 | -
6.1 | 其中：除税甲供材料（设备）费 |  | -
7 | 销项增值税额 | 2263.13 | -
8 | 附加税 |  | -
招标控制价/投标报价总价合计=税前不含税工程造价+销项增值税额+附加税 |  | 77700.92

## F.1 分部分项工程和单价措施项目清单与计价表(表-0~543
分部分项工程和单价措施项目清单与计价表
工程名称：遂宁市安居区聚贤镇城乡建设用地增减挂钩项目\群福村一组陈家湾安置点\8#楼 3人户拼【±0.00以上建筑与主体工程】 |  |  |  |  | 标段：/
序号 | 项目编码 | 项目名称 | 项目特征描述 | 计量 单位 | 工程量 | 金额（元）
[6 empty] | 综合单价 | 合价 | 其中
[8 empty] | 定额人工费 | 定额机械费 | 暂估价
0104 砌筑工程
1 | 010401003035 | ±0.00以上MU10实心砖墙 M5 | 1.砖品种、规格、强度等级:MU10页岩标砖 2.墙体厚度:详施工图 3.砂浆强度等级：M5混合砂浆 4.墙身防潮详设计 | m3 | 93.42 | 273.55 | 25555.04 | 20674.78 | 41.10
|  | 分部小计 |  |  |  |  | 25555.04 | 20674.78 | 41.10
0105 混凝土及钢筋混凝土工程
2 | 010502002070 | 现浇混凝土构造柱 C25 | 1.混凝土种类：商品混凝土 2.混凝土强度等级：C25 3.砼拌合料、配合比等：石料种类及粒径投标人综合考虑且需满足规范要求，综合单价含砼的所有外加剂费用，掺添外加剂需满足设计及规范要求，结算时无论使用何种外加剂综合单价均不作调整 4.混凝土浇筑含泵送费用及相关电费，结算时无论使用地泵还是汽车泵综合单价均不作调整 5.混凝土达到设计要求，满足现行施工验收规范 | m3 | 10.59 | 80.91 | 856.84 | 656.47 | 4.24
3 | 010505001103 | 现浇混凝土矩形梁 C30 | 1.混凝土种类：商品混凝土 2.混凝土强度等级：C30 3.砼拌合料、配合比等：石料种类及粒径投标人综合考虑且需满足规范要求，综合单价含砼的所有外加剂费用，掺添外加剂需满足设计及规范要求，结算时无论使用何种外加剂综合单价均不作调整 4.混凝土浇筑含泵送费用及相关电费，结算时无论使用地泵还是汽车泵综合单价均不作调整 5.不同砼强度等级的梁柱节点采用高一强度的砼处理费用包含在该综合单价内 6.砼浇筑时应按设计要求留设安装管线槽，产生的费用综合进入本项综合单价报价之中 7.混凝土达到设计要求，满足现行施工验收规范 | m3 | 1.97 | 60.01 | 118.22 | 86.19 | 1.02
4 | 010503004069 | 现浇混凝土圈梁 C25 | 1.混凝土种类：商品混凝土 2.混凝土强度等级：C25 3.砼拌合料、配合比等：石料种类及粒径投标人综合考虑且需满足规范要求，综合单价含砼的所有外加剂费用，掺添外加剂需满足设计及规范要求，结算时无论使用何种外加剂综合单价均不作调整 4.混凝土浇筑含泵送费用及相关电费，结算时无论使用地泵还是汽车泵综合单价均不作调整 5.不同砼强度等级的梁柱节点采用高一强度的砼处理费用包含在该综合单价内 6.砼浇筑时应按设计要求留设安装管线槽，产生的费用综合进入本项综合单价报价之中 7.混凝土达到设计要求，满足现行施工验收规范 | m3 | 6.19 | 74.50 | 461.16 | 350.29 | 2.48
5 | 010505001104 | 现浇混凝土有梁板 C30 | 1.混凝土种类：商品混凝土 2.混凝土强度等级：C30 3.砼拌合料、配合比等：石料种类及粒径投标人综合考虑且需满足规范要求，综合单价含砼的所有外加剂费用，掺添外加剂需满足设计及规范要求，结算时无论使用何种外加剂综合单价均不作调整 4.混凝土浇筑含泵送费用及相关电费，结算时无论使用地泵还是汽车泵综合单价均不作调整 5.不同砼强度等级的梁柱节点采用高一强度的砼处理费用包含在该综合单价内 6.砼浇筑时应按设计要求留设安装管线槽，产生的费用综合进入本项综合单价报价之中 7.混凝土达到设计要求，满足现行施工验收规范 | m3 | 18.73 | 60.01 | 1123.99 | 819.44 | 9.74
6 | 010505001105 | 现浇混凝土屋面板 C30 | 1.混凝土种类：商品混凝土 2.混凝土强度等级：C30 3.砼拌合料、配合比等：石料种类及粒径投标人综合考虑且需满足规范要求，综合单价含砼的所有外加剂费用，掺添外加剂需满足设计及规范要求，结算时无论使用何种外加剂综合单价均不作调整 4.混凝土浇筑含泵送费用及相关电费，结算时无论使用地泵还是汽车泵综合单价均不作调整 5.不同砼强度等级的梁柱节点采用高一强度的砼处理费用包含在该综合单价内 6.砼浇筑时应按设计要求留设安装管线槽，产生的费用综合进入本项综合单价报价之中 7.混凝土达到设计要求，满足现行施工验收规范 | m3 | 15.94 | 60.90 | 970.75 | 710.92 | 6.69
7 | 010505008035 | 现浇混凝土雨篷 C25 | 1.混凝土种类：商品混凝土 2.混凝土强度等级：C25 3.砼拌合料、配合比等：石料种类及粒径投标人综合考虑且需满足规范要求，综合单价含砼的所有外加剂费用，掺添外加剂需满足设计及规范要求，结算时无论使用何种外加剂综合单价均不作调整 4.混凝土浇筑含泵送费用及相关电费，结算时无论使用地泵还是汽车泵综合单价均不作调整 5.结构类型：雨棚、挑檐、阳台板综合考虑 6.混凝土达到设计要求，满足现行施工验收规范 | m3 | 0.73 | 87.08 | 63.57 | 47.31 | 0.47
8 | 010506001035 | 现浇混凝土直形楼梯 C30 | 1.混凝土种类：商品混凝土 2.混凝土强度等级：C30 3.砼拌合料、配合比等：石料种类及粒径投标人综合考虑且需满足规范要求，综合单价含砼的所有外加剂费用，掺添外加剂需满足设计及规范要求，结算时无论使用何种外加剂综合单价均不作调整 4.混凝土浇筑含泵送费用及相关电费，结算时无论使用地泵还是汽车泵综合单价均不作调整 5.不同砼强度等级的梁柱节点采用高一强度的砼处理费用包含在该综合单价内 6.砼浇筑时应按设计要求留设安装管线槽，产生的费用综合进入本项综合单价报价之中 7.混凝土达到设计要求，满足现行施工验收规范 | m3 | 10.56 | 39.37 | 415.75 | 313.32 | 1.27
9 | 010507007089 | 现浇混凝土翻边 C25 | 1.混凝土种类：商品混凝土 2.混凝土强度等级：C25 3.砼拌合料、配合比等：石料种类及粒径投标人综合考虑且需满足规范要求，综合单价含砼的所有外加剂费用，掺添外加剂需满足设计及规范要求，结算时无论使用何种外加剂综合单价均不作调整 4.混凝土浇筑含泵送费用及相关电费，结算时无论使用地泵还是汽车泵综合单价均不作调整 5.混凝土达到设计要求，满足现行施工验收规范 | m3 | 1.95 | 64.95 | 126.65 | 93.78 | 1.25
10 | 010507007090 | 现浇混凝土其他构件 C25 | 1.混凝土种类：商品混凝土 2.混凝土强度等级：C25 3.砼拌合料、配合比等：石料种类及粒径投标人综合考虑且需满足规范要求，综合单价含砼的所有外加剂费用，掺添外加剂需满足设计及规范要求，结算时无论使用何种外加剂综合单价均不作调整 4.混凝土浇筑含泵送费用及相关电费，结算时无论使用地泵还是汽车泵综合单价均不作调整 5.混凝土达到设计要求，满足现行施工验收规范 | m3 | 0.66 | 156.40 | 103.22 | 79.36
11 | 010507007091 | 烟道C20细石砼 | 1.构件的类型 2.构件规格 3.部位 4.混凝土种类 5.混凝土强度等级 | m3 | 0.1 | 156.40 | 15.64 | 12.02
12 | 010510003035 | 预制混凝土过梁 C25 | 1.混凝土种类：预制混凝土 2.混凝土强度等级：C25 3.砼拌合料、配合比等：石料种类及粒径投标人综合考虑且需满足规范要求，模板制作安装运输需满足设计及规范要求，结算时综合单价均不作调整 4.混凝土预制送费用及相关电费，现场预制及运输加工综合单价均不作调整 5.混凝土达到设计要求，满足现行施工验收规范 | m3 | 2.39 | 112.77 | 269.52 | 117.09 | 76.03
13 | 010515001298 | 砌体加固筋 HPB300 直径≤φ10 | 1.钢筋种类、规格：HPB300 直径≤φ10 2.钢筋的除锈、连接方式（螺纹套筒除外）、搭接综合考虑，费用包括在投标报价综合单价内，不再单独计量计价 3.钢筋连接方式无论采用绑扎、焊接、机械连接、植筋等由投标人按设计要求及相关规范要求实施，其费用考虑在综合单价中，且达到设计及施工现行规范，结算时不再单独计量计价 4.措施钢筋、弧形构件钢筋制作安装由投标人自行综合考虑在投标报价中，结算时不作调整 5.其他：满足设计及规范要求 | t | 0.268 | 1273.13 | 341.20 | 263.72 | 6.78
14 | 010515001299 | 现浇构件钢筋 HPB300 直径≤φ10 | 1.钢筋种类、规格：HPB300 直径≤φ10 2.钢筋的除锈、连接方式（螺纹套筒除外）、搭接综合考虑，费用包括在投标报价综合单价内，不再单独计量计价 3.钢筋连接方式无论采用绑扎、焊接、机械连接、植筋等由投标人按设计要求及相关规范要求实施，其费用考虑在综合单价中，且达到设计及施工现行规范，结算时不再单独计量计价 4.措施钢筋、弧形构件钢筋制作安装由投标人自行综合考虑在投标报价中，结算时不作调整 5.其他：满足设计及规范要求 | t | 0.126 | 1453.90 | 183.19 | 141.59 | 3.64
15 | 010515001300 | 现浇构件钢筋 HRB400 直径≤φ10 | 1.钢筋种类、规格：HRB400 直径≤φ10 2.钢筋的除锈、连接方式（螺纹套筒除外）、搭接综合考虑，费用包括在投标报价综合单价内，不再单独计量计价 3.钢筋连接方式无论采用绑扎、焊接、机械连接、植筋等由投标人按设计要求及相关规范要求实施，其费用考虑在综合单价中，且达到设计及施工现行规范，结算时不再单独计量计价 4.措施钢筋、弧形构件钢筋制作安装由投标人自行综合考虑在投标报价中，结算时不作调整 5.其他：满足设计及规范要求 | t | 2.816 | 1452.37 | 4089.87 | 3170.87 | 78.06
16 | 010515001301 | 现浇构件钢筋 HRB400 直径φ12～14 | 1.钢筋种类、规格：HRB400 直径φ12～14 2.钢筋的除锈、连接方式（螺纹套筒除外）、搭接综合考虑，费用包括在投标报价综合单价内，不再单独计量计价 3.钢筋连接方式无论采用绑扎、焊接、机械连接、植筋等由投标人按设计要求及相关规范要求实施，其费用考虑在综合单价中，且达到设计及施工现行规范，结算时不再单独计量计价 4.措施钢筋、弧形构件钢筋制作安装由投标人自行综合考虑在投标报价中，结算时不作调整 5.其他：满足设计及规范要求 | t | 2.037 | 1453.20 | 2960.17 | 2101.08 | 231.14
17 | 010515001302 | 现浇构件钢筋 HRB400 直径φ16～25 | 1.钢筋种类、规格：HRB400 直径φ16～25 2.钢筋的除锈、连接方式（螺纹套筒除外）、搭接综合考虑，费用包括在投标报价综合单价内，不再单独计量计价 3.钢筋连接方式无论采用绑扎、焊接、机械连接、植筋等由投标人按设计要求及相关规范要求实施，其费用考虑在综合单价中，且达到设计及施工现行规范，结算时不再单独计量计价 4.措施钢筋、弧形构件钢筋制作安装由投标人自行综合考虑在投标报价中，结算时不作调整 5.其他：满足设计及规范要求 | t | 0.144 | 1453.65 | 209.33 | 142.84 | 22.90
18 | 010516002035 | 预埋铁件 | 1.钢材种类：综合 2.规格：综合 | t | 0.14 | 6017.52 | 842.45 | 231.80 | 41.28
|  | 分部小计 |  |  |  |  | 13151.52 | 9338.09 | 486.99
0106 金属结构工程
19 | 010607005035 | 砌块墙钢丝网加固 | 1.材料品种、规格:φ0.8的9×25孔镀锌焊接钢丝网 2.部位：不同材料交接处等 3.其他：满足设计及规范要求 | m2 | 30.68 | 10.98 | 336.87 | 196.66
|  | 分部小计 |  |  |  |  | 336.87 | 196.66
单价措施项目清单
脚手架工程
20 | 011701001035 | 综合脚手架 | 1.建筑结构形式：综合 2.檐口高度：单层建筑(檐口高度) ≤9m 3.搭设方式：综合 4.搭设高度：综合 5.满足设计及现行施工规范要求，综合单价中包含完成此项目的全部工作内容的费用 | m2 | 242.53 | 14.95 | 3625.82 | 2490.78 | 126.12
|  | 分部小计 |  |  |  |  | 3625.82 | 2490.78 | 126.12
混凝土模板及支架（撑 ）
21 | 011702006035 | 矩形梁模板安拆 | 1.构件类型：矩形梁模板 2.模板材料：投标人自行考虑 3.支架材料：投标人自行考虑 4.本项目投标人应根据设计图、投标施工组织设计、现场实际情况综合报价，不论采用何种支模方式均执行该综合单价 5.综合单价内应包含模板支架及模板的安拆、维修、维护、运输等相关费用 6.其他要求：满足设计与施工验收规范 | m2 | 23.25 | 46.64 | 1084.38 | 629.15 | 23.48
22 | 011702014035 | 有梁板模板安拆 | 1.构件类型：有梁板模板 2.模板材料：投标人自行考虑 3.支架材料：投标人自行考虑 4.本项目投标人应根据设计图、投标施工组织设计、现场实际情况综合报价，不论采用何种支模方式均执行该综合单价 5.综合单价内应包含模板支架及模板的安拆、维修、维护、运输等相关费用 6.其他要求：满足设计与施工验收规范 | m2 | 307.43 | 48.47 | 14901.13 | 8306.76 | 322.80
23 | 011702024035 | 楼梯模板安拆 | 1.构件类型：楼梯模板 2.模板材料：投标人自行考虑 3.支架材料：投标人自行考虑 4.本项目投标人应根据设计图、投标施工组织设计、现场实际情况综合报价，不论采用何种支模方式均执行该综合单价 5.综合单价内应包含模板支架及模板的安拆、维修、维护、运输等相关费用 6.其他要求：满足设计与施工验收规范 | m2 | 10.56 | 112.66 | 1189.69 | 783.97 | 7.60
24 | 011702008035 | 圈梁模板安拆 | 1.构件类型：圈梁模板 2.模板材料：投标人自行考虑 3.支架材料：投标人自行考虑 4.本项目投标人应根据设计图、投标施工组织设计、现场实际情况综合报价，不论采用何种支模方式均执行该综合单价 5.综合单价内应包含模板支架及模板的安拆、维修、维护、运输等相关费用 6.其他要求：满足设计与施工验收规范 | m2 | 31.4 | 47.18 | 1481.45 | 894.90 | 16.33
25 | 011702009035 | 过梁模板安拆 | 1.构件类型：过梁模板 2.模板材料：投标人自行考虑 3.支架材料：投标人自行考虑 4.本项目投标人应根据设计图、投标施工组织设计、现场实际情况综合报价，不论采用何种支模方式均执行该综合单价 5.综合单价内应包含模板支架及模板的安拆、维修、维护、运输等相关费用 6.其他要求：满足设计与施工验收规范 | m2 | 31.59 | 54.97 | 1736.50 | 1077.85 | 13.27
26 | 011702003070 | 构造柱模板安拆 | 1.构件类型：构造柱模板 2.模板材料：投标人自行考虑 3.支架材料：投标人自行考虑 4.本项目投标人应根据设计图、投标施工组织设计、现场实际情况综合报价，不论采用何种支模方式均执行该综合单价 5.综合单价内应包含模板支架及模板的安拆、维修、维护、运输等相关费用 6.其他要求：满足设计与施工验收规范 | m2 | 78.73 | 44.67 | 3516.87 | 1922.59 | 41.73
27 | 011702025069 | 反坎模板安拆 | 1.构件类型：反坎模板 2.模板材料：投标人自行考虑 3.支架材料：投标人自行考虑 4.本项目投标人应根据设计图、投标施工组织设计、现场实际情况综合报价，不论采用何种支模方式均执行该综合单价 5.综合单价内应包含模板支架及模板的安拆、维修、维护、运输等相关费用 6.其他要求：满足设计与施工验收规范 | m2 | 18.27 | 64.29 | 1174.58 | 714.72 | 10.78
28 | 011702023035 | 雨篷模板安拆 | 1.构件类型：雨棚模板 2.模板材料：投标人自行考虑 3.支架材料：投标人自行考虑 4.本项目投标人应根据设计图、投标施工组织设计、现场实际情况综合报价，不论采用何种支模方式均执行该综合单价 5.综合单价内应包含模板支架及模板的安拆、维修、维护、运输等相关费用 6.其他要求：满足设计与施工验收规范 | m2 | 7.85 | 72.24 | 567.08 | 341.87 | 3.77
29 | 011702025070 | 其它现浇构件模板安拆 | 1.构件类型：其他现浇构建模板 2.模板材料：投标人自行考虑 3.支架材料：投标人自行考虑 4.本项目投标人应根据设计图、投标施工组织设计、现场实际情况综合报价，不论采用何种支模方式均执行该综合单价 5.综合单价内应包含模板支架及模板的安拆、维修、维护、运输等相关费用 6.其他要求：满足设计与施工验收规范 | m2 | 8.14 | 64.29 | 523.32 | 318.44 | 4.80
|  | 分部小计 |  |  |  |  | 26175.00 | 14990.25 | 444.56
垂直运输
30 | 011703001035 | 垂直运输 | 1.建筑物建筑类型及结构形式：详施工设计； 2.建筑面积：详施工设计； 3.建筑物檐口高度、层数：详施工设计； 4.其它满足设计、施工及验收规范要求； | m2 | 242.53 | 15.02 | 3642.80 | 1460.03 | 1966.92
|  | 分部小计 |  |  |  |  | 3642.80 | 1460.03 | 1966.92
|  | 分部小计 |  |  |  |  | 33443.62 | 18941.06 | 2537.60
合 计 | [6 empty] | 72487.05 | 49150.59 | 3065.69

## F.4 总价措施项目清单与计价表(表-11)【8#楼 ~544
总价措施项目清单与计价表
工程名称：遂宁市安居区聚贤镇城乡建设用地增减挂钩项目\群福村一组陈家湾安置点\8#楼 3人户拼【±0.00以上建筑与主体工程】 |  |  |  | 标段：/
序号 | 项目编码 | 项目名称 | 计算基础 | 费率 （%） | 金额 （元） | 调整费率 (%) | 调整后金额 (元) | 备注
定额(人工费+机械费)
1 | 011707001104 | 安全文明施工费 |  |  | 546.60
1.1 | ① | 环境保护费 | 不含总价措施税前工程造价 | 0.35 | 136.65
1.2 | ② | 文明施工费 | 不含总价措施税前工程造价 | 0.35 | 136.65
1.3 | ③ | 安全施工费 | 不含总价措施税前工程造价 | 0.35 | 136.65
1.4 | ④ | 临时设施费 | 不含总价措施税前工程造价 | 0.35 | 136.65
2 | 011707002104 | 夜间施工增加费
3 | 011707003104 | 非夜间施工照明
4 | 011707004104 | 二次搬运费 |  |  | 29.94
5 | 011707005104 | 冬雨季施工增加费
6 | 011707006104 | 地上、地下设施、建筑物的临时保护设施
7 | 011707007104 | 已完工程及设备保护费
8 | 011707008104 | 工程定位复测费 |  |  | 14.97
合计 |  |  |  |  | 591.51

## K.2 承包人提供主要材料和工程设备一览表(表-20)~545
承包人提供主要材料和工程设备一览表 （适用造价信息差额调整法）
工程名称：遂宁市安居区聚贤镇城乡建设用地增减挂钩项目\群福村一组陈家湾安置点\8#楼 3人户拼【±0.00以上建筑与主体工程】 |  |  |  |  | 标段：/
序号 | 名称、规格、型号 | 单位 | 数量 | 风险系数% | 基准单价(元) | 投标单价(元) | 发承包人确认单价(元) | 备注
1 | 商品混凝土 C25 | m3 | 20.221
2 | 水 | m3 | 51.409 |  |  | 3.91
3 | 其他材料费 | 元 | 1124.716 |  |  | 1.00
4 | 钢筋 φ≤10 | t | 0.432
5 | 焊条 (高强钢筋用) | kg | 18.915 |  |  | 5.40
6 | 干混砌筑砂浆 M5 | t | 50.997
7 | 商品混凝土 C30 | m3 | 46.455
8 | 摊销卡具和支撑钢材 | kg | 271.941 |  |  | 3.58
9 | 复合模板 | m2 | 133.75 |  |  | 28.00
10 | 二等锯材 | m3 | 3.466 |  |  | 1480.00
11 | 柴油(机械) | L | 63.109 |  |  | 6.34
12 | 预制过梁 C25 | m3 | 2.402
13 | 汽油(机械) | L | 0.16 |  |  | 6.74
14 | 钢材 综合 | kg | 143.5 |  |  | 4.00
15 | 焊条 综合 | kg | 4.2 |  |  | 4.15
16 | 钢丝网 综合 | m2 | 32.235 |  |  | 2.96
17 | 商品细石混凝土 C20 | m3 | 0.101
18 | 脚手架钢材 | kg | 94.696 |  |  | 3.58
19 | 锯材 综合 | m3 | 0.146 |  |  | 1480.00
20 | 对拉螺栓 | kg | 3.448 |  |  | 4.15
21 | 对拉螺栓塑料管 | m | 3.307 |  |  | 1.10
22 | 高强钢筋 φ≤10 | t | 3.146
23 | 高强钢筋 φ12～16 | t | 2.185
24 | 高强钢筋 φ＞16 | t | 0.145
25 | 标准砖 | 千匹 | 68.843

## E.3 单位工程招标控制价投标报价汇总表(表-04-1~546
单位工程招标控制价/投标报价汇总表
（适用于一般计税方法）
工程名称：遂宁市安居区聚贤镇城乡建设用地增减挂钩项目\群福村一组陈家湾安置点\8#楼 3人户拼【±0.00以上装饰装修工程】 |  | 标段：/
序号 | 汇总内容 | 金 额（元） | 其中:暂估价(元)
1 | 分部分项及单价措施项目 | 38243.96
1.1 | 门窗工程 | 2263.97
1.2 | 屋面及防水工程 | 6484.75
1.3 | 保温、隔热、防腐工程
1.4 | 楼地面装饰工程
1.5 | 墙、柱面装饰与隔断、幕墙工程 | 14001.87
1.6 | 油漆、涂料、裱糊工程 | 6282.30
1.7 | 其他装饰工程 | 4885.06
1.8 | 单价措施项目 | 4326.01
2 | 总价措施项目 | 498.58 | -
2.1 | 其中：安全文明施工费 | 474.84 | -
3 | 其他项目 |  | -
3.1 | 其中：暂列金额 |  | -
3.2 | 其中：专业工程暂估价 |  | -
3.3 | 其中：计日工 |  | -
3.4 | 其中：总承包服务费 |  | -
4 | 规费 | 1327.42 | -
5 | 创优质工程奖补偿奖励费 |  | -
6 | 税前不含税工程造价 | 40069.96 | -
6.1 | 其中：除税甲供材料（设备）费 |  | -
7 | 销项增值税额 | 1202.10 | -
8 | 附加税 |  | -
招标控制价/投标报价总价合计=税前不含税工程造价+销项增值税额+附加税 |  | 41272.06

## F.1 分部分项工程和单价措施项目清单与计价表(表-0~547
分部分项工程和单价措施项目清单与计价表
工程名称：遂宁市安居区聚贤镇城乡建设用地增减挂钩项目\群福村一组陈家湾安置点\8#楼 3人户拼【±0.00以上装饰装修工程】 |  |  |  |  | 标段：/
序号 | 项目编码 | 项目名称 | 项目特征描述 | 计量 单位 | 工程量 | 金额（元）
[6 empty] | 综合单价 | 合价 | 其中
[8 empty] | 定额人工费 | 定额机械费 | 暂估价
0108 门窗工程
1 | 010802004035 | 钢制防盗门 | 1.门类型：钢制防盗门 2.框截面尺寸及开启方式：尺寸综合，开启方式综合 3.门扇厚度：满足设计及相关规范要求 | m2 | 7.2 | 43.40 | 312.48 | 227.52 | 11.52
2 | 010807001055 | 塑钢固定窗 | 1.窗类型：塑钢固定窗 2.窗洞尺寸按设计 3.材料种类：塑钢型材 4.玻璃品种、厚度：塑钢窗框5+12A+5 5.五金材料：滑轮滑轨、卡锁 6.其它：符合设计及规范要求 | m2 | 2.16 | 34.88 | 75.34 | 53.20 | 3.41
3 | 010807001056 | 塑钢平开窗 | 1.窗类型：塑钢平开窗 2.窗洞尺寸按设计 3.材料种类：塑钢型材 4.玻璃品种、厚度：塑钢窗框5+12A+5 5.五金材料：滑轮滑轨、卡锁 6.所有可开启外窗均设置纱窗 7.其它：符合设计及规范要求 | m2 | 36.9 | 50.26 | 1854.59 | 1349.80 | 58.30
4 | 010807003035 | 铝合金百叶窗 | 1.窗类型：铝合金百叶窗 2.窗洞尺寸按设计 3.材料种类：断热桥铝合金型材 4.五金材料：滑轮滑轨、卡锁 5.其它：符合设计及规范要求 | m2 | 0.54 | 39.93 | 21.56 | 15.27 | 0.76
|  | 分部小计 |  |  |  |  | 2263.97 | 1645.79 | 73.99
0109 屋面及防水工程
5 | 010901001035 | 玻纤沥青瓦（屋1） | 1.瓦品种、规格：玻纤沥青瓦 2.其它：符合设计及规范要求 | m2 | 201.14 | 12.63 | 2540.40 | 1818.31
6 | 010902001035 | 0.8厚聚乙烯丙纶防水卷材（屋1） | 1.防水膜品种：0.8厚聚乙烯丙纶防水卷材(两道) 2.涂膜厚度、遍数：两道 3.其它：符合设计及规范要求 | m2 | 201.14 | 11.82 | 2377.47 | 1755.95
7 | 010902003035 | 20厚1:2.5水泥砂浆保护层（屋1） | 1.20厚1:2.5水泥砂浆保护层 2.其它：符合设计及规范要求 | m2 | 201.14 | 7.79 | 1566.88 | 1436.14 | 6.03
|  | 分部小计 |  |  |  |  | 6484.75 | 5010.40 | 6.03
0110 保温、隔热、防腐工程
分部小计
0111 楼地面装饰工程
分部小计
0112 墙、柱面装饰与隔断、幕墙工程
8 | 011201001069 | 内墙面一般抹灰（内1） | 1.5厚1:2.5水泥砂浆罩面压光 2.6厚1:3水泥砂浆垫层 3.7厚1:3水泥砂浆打底扫毛 4.其它：符合设计及规范要求 | m2 | 544.57 | 12.68 | 6905.15 | 6360.58 | 5.45
9 | 011201001070 | 内墙面一般抹灰（内2） | 1.8厚1:2防水砂浆(M5水泥砂浆内掺5%防水剂)找平层 2.10厚1:3水泥砂浆打底扫毛 3.其它：符合设计及规范要求 | m2 | 135.87 | 12.19 | 1656.26 | 1525.82 | 1.36
10 | 011201004035 | 外墙面找平抹灰（外1） | 1.8mm厚水泥聚合物纤维抗裂砂浆找平，掺5%无机铝盐防水剂 2.10mm厚水泥聚合物纤维抗裂砂浆打底，掺5%无机铝盐防水剂（不同材质交接每边搭接500宽钢丝网，另计） 3.基层墙体清理（混凝土墙面刷界面处理剂） 4.其它：符合设计及规范要求 | m2 | 286.34 | 19.00 | 5440.46 | 3905.68 | 14.32
|  | 分部小计 |  |  |  |  | 14001.87 | 11792.08 | 21.13
0114 油漆、涂料、裱糊工程
11 | 011406001035 | 墙面乳胶漆（外1） | 1.刷乳胶漆透明保护面漆一道 2.喷外墙防水乳胶漆一道 3.涂刷封闭底漆一道 4.刮涂柔性外墙细腻子两遍、找平、磨光 5.其它：符合设计及规范要求 | m2 | 286.34 | 21.94 | 6282.30 | 4335.19
|  | 分部小计 |  |  |  |  | 6282.30 | 4335.19
0115 其他装饰工程
12 | 011502007035 | EPS线条材料装饰线 | 1.EPS线条材料装饰线 2.具体位置详见设计施工图 | m | 92.04 | 14.35 | 1320.77 | 240.22
13 | 010514001035 | 烟道（C-PC-3) | 1.烟道（C-PC-3) 2.排气道风帽含在单价内 3.具体做法参GB23J916-1（37-41） | m | 12.8 | 278.46 | 3564.29 | 1469.95 | 104.70
|  | 分部小计 |  |  |  |  | 4885.06 | 1710.17 | 104.70
单价措施项目清单
脚手架工程
14 | 011701002035 | 外脚手架 | 1.搭设方式：双排脚手架 2.搭设高度：高度≤4m 3.脚手架材质：综合考虑 4.其他：满足设计及相关规范要求 | m2 | 347.75 | 12.44 | 4326.01 | 3161.05 | 180.83
|  | 分部小计 |  |  |  |  | 4326.01 | 3161.05 | 180.83
|  | 分部小计 |  |  |  |  | 4326.01 | 3161.05 | 180.83
合 计 | [6 empty] | 38243.96 | 27654.68 | 386.68

## F.4 总价措施项目清单与计价表(表-11)【8#楼 ~548
总价措施项目清单与计价表
工程名称：遂宁市安居区聚贤镇城乡建设用地增减挂钩项目\群福村一组陈家湾安置点\8#楼 3人户拼【±0.00以上装饰装修工程】 |  |  |  | 标段：/
序号 | 项目编码 | 项目名称 | 计算基础 | 费率 （%） | 金额 （元） | 调整费率 (%) | 调整后金额 (元) | 备注
定额(人工费+机械费)
1 | 011707001105 | 安全文明施工费 |  |  | 474.84
1.1 | ① | 环境保护费 | 不含总价措施税前工程造价 | 0.35 | 118.71
1.2 | ② | 文明施工费 | 不含总价措施税前工程造价 | 0.35 | 118.71
1.3 | ③ | 安全施工费 | 不含总价措施税前工程造价 | 0.35 | 118.71
1.4 | ④ | 临时设施费 | 不含总价措施税前工程造价 | 0.35 | 118.71
2 | 011707002105 | 夜间施工增加费
3 | 011707003105 | 非夜间施工照明
4 | 011707004105 | 二次搬运费 |  |  | 15.83
5 | 011707005105 | 冬雨季施工增加费
6 | 011707006105 | 地上、地下设施、建筑物的临时保护设施
7 | 011707007105 | 已完工程及设备保护费
8 | 011707008105 | 工程定位复测费 |  |  | 7.91
合计 |  |  |  |  | 498.58

## K.2 承包人提供主要材料和工程设备一览表(表-20)~549
承包人提供主要材料和工程设备一览表 （适用造价信息差额调整法）
工程名称：遂宁市安居区聚贤镇城乡建设用地增减挂钩项目\群福村一组陈家湾安置点\8#楼 3人户拼【±0.00以上装饰装修工程】 |  |  |  |  | 标段：/
序号 | 名称、规格、型号 | 单位 | 数量 | 风险系数% | 基准单价(元) | 投标单价(元) | 发承包人确认单价(元) | 备注
1 | 其他材料费 | 元 | 624.088 |  |  | 1.00
2 | 膨胀螺栓(金属胀锚螺栓) M8×80 | 套 | 163.47 |  |  | 0.26
3 | 聚乙烯丙纶防水卷材 0.8mm | m2 | 227.243
4 | 水 | m3 | 12.461 |  |  | 3.91
5 | 干混抹灰砂浆 M15 | t | 8.858
6 | 干混抹灰砂浆 M20 | t | 22.829
7 | 滑石粉 | kg | 70.524 |  |  | 0.34
8 | 腻子胶 | kg | 21.785 |  |  | 1.25
9 | 大白粉 | kg | 2.144 |  |  | 0.39
10 | 白水泥 | kg | 35.613 |  |  | 0.63
11 | 塑钢固定窗 5+12A+5 | m2 | 2.084
12 | 钢防盗门 | m2 | 6.926
13 | 膨胀螺栓 | 套 | 19.296 |  |  | 0.14
14 | 塑钢平开窗 5+12A+5 | m2 | 35.199
15 | 铝合金百叶窗 | m2 | 0.48
16 | 玻纤沥青瓦 | m2 | 213.166
17 | 改性沥青粘接剂 | kg | 96.528 |  |  | 1.66
18 | 改性沥青嵌缝油膏 | kg | 21.719 |  |  | 3.50
19 | 干混地面砂浆 M20 | t | 7.722
20 | 水泥 32.5 | kg | 64.018 |  |  | 0.42
21 | EPS线条 | m | 96.6 |  |  | 12.50
22 | 烟道（C-PC-3) | m | 25.856 |  |  | 25.00
23 | 干混砌筑砂浆 M5 | t | 0.269
24 | C-ZF-W150防火止回阀 | 个 | 3.03 |  |  | 200.00
25 | 风帽 C-FM-Y250 | 个 | 3.03 |  |  | 150.00
26 | 脚手架钢材 | kg | 76.071 |  |  | 3.58
27 | 锯材 综合 | m3 | 0.167 |  |  | 1480.00
28 | 柴油(机械) | L | 20.645 |  |  | 6.34
29 | 无机盐铝防水剂 | kg | 207.205 |  |  | 3.32
30 | 乳胶漆底漆 | kg | 23.288 |  |  | 16.00
31 | 乳胶漆面漆 | kg | 56.275 |  |  | 18.00

## E.3 单位工程招标控制价投标报价汇总表(表-04-1~550
单位工程招标控制价/投标报价汇总表
（适用于一般计税方法）
工程名称：遂宁市安居区聚贤镇城乡建设用地增减挂钩项目\群福村一组陈家湾安置点\8#楼 3人户拼【2# 3人户拼安装工程】 |  | 标段：/
序号 | 汇总内容 | 金 额（元） | 其中:暂估价(元)
1 | 分部分项及单价措施项目 | 13325.73
1.1 | 电气 | 8768.87
1.2 | 给排水 | 4254.16
1.3 | 单价措施项目 | 302.70
2 | 总价措施项目 | 190.52 | -
2.1 | 其中：安全文明施工费 | 182.32 | -
3 | 其他项目 |  | -
3.1 | 其中：暂列金额 |  | -
3.2 | 其中：专业工程暂估价 |  | -
3.3 | 其中：计日工 |  | -
3.4 | 其中：总承包服务费 |  | -
4 | 规费 | 346.57 | -
5 | 创优质工程奖补偿奖励费 |  | -
6 | 税前不含税工程造价 | 13862.82 | -
6.1 | 其中：除税甲供材料（设备）费 |  | -
7 | 销项增值税额 | 415.88 | -
8 | 附加税 |  | -
招标控制价/投标报价总价合计=税前不含税工程造价+销项增值税额+附加税 |  | 14278.70

## F.1 分部分项工程和单价措施项目清单与计价表(表-0~551
分部分项工程和单价措施项目清单与计价表
工程名称：遂宁市安居区聚贤镇城乡建设用地增减挂钩项目\群福村一组陈家湾安置点\8#楼 3人户拼【2# 3人户拼安装工程】 |  |  |  |  | 标段：/
序号 | 项目编码 | 项目名称 | 项目特征描述 | 计量 单位 | 工程量 | 金额（元）
[6 empty] | 综合单价 | 合价 | 其中
[8 empty] | 定额人工费 | 定额机械费 | 暂估价
电气
1 | 030404017036 | 配电箱 ALh3 | 1.名称：配电箱 ALh3 2.型号、规格：综合考虑 3.包含系统图上箱内所有元器件 4.安装方式：综合考虑 5.其他要求：满足设计、相关图集、标准及相关技术要求 | 台 | 2 | 109.91 | 219.82 | 159.18
2 | 030411006068 | 燃气阀门关断用接线盒 | 1.名称：燃气阀门关断用接线盒 2.型号、规格：详设计 3.安装方式：综合考虑 4.其他要求：满足设计、相关图集、标准及相关技术要求 | 个 | 2 | 7.16 | 14.32 | 6.90
3 | 030409008069 | 局部等电位接地端子箱 | 1.名称：局部等电位接地端子箱 2.材质：综合考虑满足规范及施工技术要求 3.规格：综合考虑满足规范及施工技术要求 4.做法：详15D502(P31) 5.其他要求：满足设计、相关图集、标准及相关技术要求 | 台 | 4 | 35.39 | 141.56 | 33.48
4 | 030409008070 | 总等电位接地端子箱 | 1.名称：总等电位接地端子箱 2.材质：综合考虑满足规范及施工技术要求 3.规格：综合考虑满足规范及施工技术要求 4.做法：详15D502(P28.P29) 5.其他要求：满足设计、相关图集、标准及相关技术要求 | 台 | 2 | 49.95 | 99.90 | 16.74
5 | 030502003038 | 多媒体配线箱AHD | 1.名称：多媒体配线箱AHD 2.型号、规格：详设计 3.安装方式：综合考虑 4.其他要求：满足设计、相关图集、标准及相关技术要求 | 个 | 2 | 121.21 | 242.42 | 86.40
6 | 030409003069 | 接地测试板安装 | 1.名称：接地测试板 2.型号、规格：详设计 3.安装方式：综合考虑 4.其他要求：满足设计、相关图集、标准及相关技术要求 | 块 | 2 | 67.22 | 134.44 | 61.92 | 11.22
7 | 030411006069 | 塑料接线盒 | 1.名称：塑料接线盒 2.型号、规格：详设计 3.安装方式：综合考虑 4.其他要求：满足设计、相关图集、标准及相关技术要求 | 个 | 128 | 6.29 | 805.12 | 441.60
8 | 030411001125 | 配管 PC20 | 1.名称：电气配管 2.材质、规格：PC20 3.配置形式：暗敷综合考虑 4.包含管道剔槽补槽、打洞补洞、预留孔洞、接地、过线盒、穿引线以及各类封堵 5.各类套管制作、安装 6.其他要求：满足设计、相关图集、标准及招标技术要 | m | 409.33 | 7.93 | 3245.99 | 2292.25
9 | 030411001126 | 配管 PC25 | 1.名称：电气配管 2.材质、规格：PC25 3.配置形式：暗敷综合考虑 4.包含管道剔槽补槽、打洞补洞、预留孔洞、接地、过线盒、穿引线以及各类封堵 5.各类套管制作、安装 6.其他要求：满足设计、相关图集、标准及招标技术要 | m | 6 | 10.33 | 61.98 | 41.88
10 | 030411001127 | 配管 PC32 | 1.名称：电气配管 2.材质、规格：PC32 3.配置形式：暗敷综合考虑 4.包含管道剔槽补槽、打洞补洞、预留孔洞、接地、过线盒、穿引线以及各类封堵 5.各类套管制作、安装 6.其他要求：满足设计、相关图集、标准及招标技术要 | m | 5.44 | 12.54 | 68.22 | 44.39
11 | 030411001128 | 配管 SC20 | 1.名称：电气配管 2.材质：镀锌钢管 3.规格：SC20 4.配置形式及部位：砖、混凝土结构明敷、暗敷、吊顶内等综合考虑 5.管道防腐 6.预留孔洞、打孔洞，预留槽、剔槽及混凝土砂浆补孔洞、补槽 7.支架制作、安装；含管件、所有附件；接地（含跨接线），按规范要求刷漆及防火涂料 | m | 7.2 | 15.04 | 108.29 | 37.22
12 | 030409005035 | 避雷网 φ10热镀锌圆钢 | 1.名称：避雷网 φ10热镀锌圆钢 2.安装形式：按设计 3.其他要求：满足设计、相关图集、标准及相关技术要求 | m | 101.7 | 23.87 | 2427.58 | 973.27 | 79.33
13 | 030409003070 | 利用建筑结构钢筋引下 | 1.名称：利用建筑结构钢筋引下 2.安装形式：按设计 3.其他要求：满足设计、相关图集、标准及相关技术要求 | m | 12 | 11.32 | 135.84 | 67.68 | 45.72
14 | 030414011035 | 接地装置 | 1.名称：接地装置调试 2.类别：综合考虑 3.包含整个工程接地系统调试，满足规范及施工技术要求 4.其他要求：满足设计、相关图集、标准及相关技术要求 | 系统 | 1 | 1063.39 | 1063.39 | 684.18 | 223.55
|  | 分部小计 |  |  |  |  | 8768.87 | 4947.09 | 359.82
给排水
15 | 031003001069 | 止回阀 DN25 | 1.名称：止回阀 2.规格：DN25 3.材质：满足设计及招标要求 4.压力等级：综合考虑 5.连接形式、安装部位：综合考虑，安装 6.其他要求：满足设计、相关图集、标准及招标技术要求 | 个 | 2 | 49.06 | 98.12 | 25.44 | 2.46
16 | 031003001070 | 截止阀 DN25 | 1.名称：截止阀 2.规格：DN25 3.材质：满足设计及招标要求 4.压力等级：综合考虑 5.连接形式、安装部位：综合考虑，安装 6.其他要求：满足设计、相关图集、标准及招标技术要求 | 个 | 2 | 48.20 | 96.40 | 25.44 | 2.46
17 | 031001006281 | UPVC双壁中空螺旋消音排水管 DN100 | 1.安装部位：室内 2.输送介质：污、废水 3.材质：UPVC双壁中空螺旋消音排水管 4.型号、规格：DN100 5.连接方式：承插粘接 6.通球、灌水试验按设计要求 7.其他要求：满足设计、相关图集、标准及招标技术要求 | m | 35.4 | 49.59 | 1755.49 | 764.64 | 0.35
18 | 031001006282 | UPVC双壁中空螺旋消音排水管 DN50 | 1.安装部位：室内 2.输送介质：污、废水 3.材质：UPVC双壁中空螺旋消音排水管 4.型号、规格：DN50 5.连接方式：承插粘接 6.通球、灌水试验按设计要求 7.其他要求：满足设计、相关图集、标准及招标技术要求 | m | 44.36 | 22.94 | 1017.62 | 641.89
19 | 031001006283 | 塑料管 DN50 | 1.安装部位：室内 2.输送介质：空调水 3.材质：UPVC排水管 4.型号、规格：DN50 5.连接方式：承插粘接 6.通球、灌水试验按设计要求 7.其他要求：满足设计、相关图集、标准及招标技术要求 | m | 16.8 | 22.94 | 385.39 | 243.10
20 | 030901013035 | 灭火器MF/ABC2 | 1.形式:灭火器 | 具 | 2 | 6.60 | 13.20 | 10.80 | 0.02
21 | 030817008035 | 刚性防水套管 DN100 | 1.类型 2.材质 3.规格 4.填料材质 | 个 | 2 | 258.95 | 517.90 | 278.12 | 54.72
22 | 031002003069 | 钢套管 DN100 | 1.名称、类型 2.材质 3.规格 4.填料材质 | 个 | 4 | 82.21 | 328.84 | 155.28 | 4.36
23 | 031002003070 | 钢套管 DN25 | 1.名称、类型 2.材质 3.规格 4.填料材质 | 个 | 2 | 20.60 | 41.20 | 22.44 | 1.50
|  | 分部小计 |  |  |  |  | 4254.16 | 2167.15 | 65.87
单价措施项目清单
24 | 031301017038 | 脚手架搭拆 |  | 项 | 1 | 302.70 | 302.70 | 105.94 | 15.14
25 | 031301018035 | 其他措施 |  | 项
|  | 分部小计 |  |  |  |  | 302.70 | 105.94 | 15.14
合 计 | [6 empty] | 13325.73 | 7220.18 | 440.83

## F.4 总价措施项目清单与计价表(表-11)【8#楼 ~552
总价措施项目清单与计价表
工程名称：遂宁市安居区聚贤镇城乡建设用地增减挂钩项目\群福村一组陈家湾安置点\8#楼 3人户拼【2# 3人户拼安装工程】 |  |  |  | 标段：/
序号 | 项目编码 | 项目名称 | 计算基础 | 费率 （%） | 金额 （元） | 调整费率 (%) | 调整后金额 (元) | 备注
定额(人工费+机械费)
1 | 031302001041 | 安全文明施工费 |  |  | 182.32
1.1 | ① | 环境保护费 | 不含总价措施税前工程造价 | 0.35 | 45.58
1.2 | ② | 文明施工费 | 不含总价措施税前工程造价 | 0.35 | 45.58
1.3 | ③ | 安全施工费 | 不含总价措施税前工程造价 | 0.35 | 45.58
1.4 | ④ | 临时设施费 | 不含总价措施税前工程造价 | 0.35 | 45.58
2 | 031302002041 | 夜间施工增加费
3 | 031302003041 | 非夜间施工增加
4 | 031302004041 | 二次搬运费 |  |  | 5.47
5 | 031302005041 | 冬雨季施工增加费
6 | 031302006041 | 已完工程及设备保护费
7 | 031302008041 | 工程定位复测费 |  |  | 2.73
合计 |  |  |  |  | 190.52

## K.2 承包人提供主要材料和工程设备一览表(表-20)~553
承包人提供主要材料和工程设备一览表 （适用造价信息差额调整法）
工程名称：遂宁市安居区聚贤镇城乡建设用地增减挂钩项目\群福村一组陈家湾安置点\8#楼 3人户拼【2# 3人户拼安装工程】 |  |  |  |  | 标段：/
序号 | 名称、规格、型号 | 单位 | 数量 | 风险系数% | 基准单价(元) | 投标单价(元) | 发承包人确认单价(元) | 备注
1 | 燃气阀门关断用接线盒 | 个 | 2.04 |  |  | 2.30
2 | 局部等电位接地端子箱 | 个 | 4.02 |  |  | 28.00
3 | 总等电位接地端子箱 | 个 | 2.01 |  |  | 45.00
4 | 多媒体配线箱AHD | 个 | 2 |  |  | 49.27
5 | 接地测试板 | 块 | 2 |  |  | 25.00
6 | 塑料接线盒 | 个 | 130.56 |  |  | 1.30
7 | 配管 PC20 | m | 458.45 |  |  | 1.30
8 | 配管 PC25 | m | 6.72 |  |  | 2.10
9 | 镀锌钢管 DN20 | m | 7.416 |  |  | 8.55
10 | 镀锌圆钢 φ10 | m | 106.785 |  |  | 12.27
11 | 止回阀 DN25 | 个 | 2.02 |  |  | 26.00
12 | 截止阀 DN25 | 个 | 2.02 |  |  | 25.00
13 | UPVC双壁中空螺旋消音排水管 DN100 | m | 33.63 |  |  | 16.98
14 | UPVC双壁中空螺旋消音排水管粘接管件 DN100 | 个 | 40.922 |  |  | 10.00
15 | UPVC双壁中空螺旋消音排水管 DN50 | m | 44.892 |  |  | 5.34
16 | UPVC双壁中空螺旋消音排水管粘接管件 DN50 | 个 | 30.608 |  |  | 1.80
17 | UPVC排水管 DN50 | m | 17.002 |  |  | 5.34
18 | 室内塑料排水管粘接管件 DN50 | 个 | 11.592 |  |  | 1.80
19 | 灭火器MF/ABC2 | 个 | 2
20 | 焊接钢管 | kg | 10.28 |  |  | 4.19
21 | 焊接钢管 DN150 | m | 1.272 |  |  | 76.05
22 | 焊接钢管 DN32 | m | 0.636 |  |  | 13.11
23 | 配管 PC32 | m | 6.093 |  |  | 2.95
24 | 配电箱 ALh3 | 台 | 2

## E.3 单位工程招标控制价投标报价汇总表(表-04-1~554
单位工程招标控制价/投标报价汇总表
（适用于一般计税方法）
工程名称：遂宁市安居区聚贤镇城乡建设用地增减挂钩项目\群福村一组陈家湾安置点\9#楼 3人户拼【±0.00以下基础工程（条基）】 |  | 标段：/
序号 | 汇总内容 | 金 额（元） | 其中:暂估价(元)
1 | 分部分项及单价措施项目 | 21863.11
1.1 | 土石方工程 | 4284.10
1.2 | 砌筑工程 | 7353.21
1.3 | 混凝土及钢筋混凝土工程 | 5007.58
1.4 | 单价措施项目 | 5218.22
2 | 总价措施项目 | 246.59 | -
2.1 | 其中：安全文明施工费 | 233.04 | -
3 | 其他项目 |  | -
3.1 | 其中：暂列金额 |  | -
3.2 | 其中：专业工程暂估价 |  | -
3.3 | 其中：计日工 |  | -
3.4 | 其中：总承包服务费 |  | -
4 | 规费 | 721.63 | -
5 | 创优质工程奖补偿奖励费 |  | -
6 | 税前不含税工程造价 | 22831.33 | -
6.1 | 其中：除税甲供材料（设备）费 |  | -
7 | 销项增值税额 | 684.94 | -
8 | 附加税 |  | -
招标控制价/投标报价总价合计=税前不含税工程造价+销项增值税额+附加税 |  | 23516.27

## F.1 分部分项工程和单价措施项目清单与计价表(表-0~555
分部分项工程和单价措施项目清单与计价表
工程名称：遂宁市安居区聚贤镇城乡建设用地增减挂钩项目\群福村一组陈家湾安置点\9#楼 3人户拼【±0.00以下基础工程（条基）】 |  |  |  |  | 标段：/
序号 | 项目编码 | 项目名称 | 项目特征描述 | 计量 单位 | 工程量 | 金额（元）
[6 empty] | 综合单价 | 合价 | 其中
[8 empty] | 定额人工费 | 定额机械费 | 暂估价
0101 土石方工程
1 | 010101003036 | 挖槽坑土方 | 1.土壤类别：各种类别的土方或石方等综合考虑 2.挖土深度：按设计综合 3.挖土方式：人机综合 4.场内运距及堆场：投标人场内运距及堆场、场内的二次转运等自行考虑，综合考虑报价 5.基坑周边地表位移监测、钎探、人工捡底等相关费用由投标人综合考虑包含在综合单价内 6.其他：投标人应对施工现场及周边条件进行仔细勘察，充分考虑各种因素，综合报价 | m3 | 246.27 | 11.28 | 2777.93 | 1999.71 | 573.81
2 | 010103001039 | 回填方 | 1.填方材料品种：合格土 2.部位：综合 3.密实度：满足设计、施工及验收规范要求 4.回填方式：人机综合 5.回填土来源：投标人根据现场情况自行综合考虑 6.场内、外运距及堆场：场内、外运距及堆场投标人自行考虑，综合考虑报价 | m3 | 221.34 | 6.37 | 1409.94 | 367.42 | 978.32
3 | 010103002080 | 余方弃置 基础运距1km | 1.废弃料品种：各种类别的土方、石方及障碍物等综合考虑 2.场外运距及堆场：外弃运距，基础运距1km，堆场投标人自行考虑，综合考虑报价（包含弃置点的费用，施工过程中，不论何种原因，弃置点发生变更、土石方消纳费综合单价不做调整），并须满足城市建筑碴土清运管理规定及要求,综合单价包含渣土处置等各类费用 | m3 | 24.93 | 2.27 | 56.59 | 17.95 | 36.15
4 | 010103002081 | 余方弃置 增运运距1km | 1.废弃料品种 ：各种类别的土方、石方及障碍物等综合考虑 2.场外运距及堆场：外弃运距，增运运距1km，堆场投标人自行考虑，综合考虑报价（包含弃置点的费用，施工过程中，不论何种原因，弃置点发生变更、土石方消纳费综合单价不做调整），并须满足城市建筑碴土清运管理规定及要求,综合单价包含渣土处置等各类费用 | m3 | 24.93 | 1.59 | 39.64 | 9.47 | 28.42
|  | 分部小计 |  |  |  |  | 4284.10 | 2394.55 | 1616.70
0104 砌筑工程
5 | 010401001036 | ±0.00以下砖基础 | 1.砖品种、规格、强度等级：MU15页岩实心砖，规格综合 2.墙体类型：综合 3.砂浆强度等级、配合比：M10水泥砂浆砌筑 4.配砖、弧形砌体部分由投标人综合考虑，进入本项综合单价之中，不再单独计量计价 5.其他：满足设计施工图纸及现行验收规范要求 | m3 | 25.61 | 275.24 | 7048.90 | 5708.47 | 16.39
6 | 010401012036 | 室外踏步及台阶 (注意改定额量） | 1.1：2水泥砂浆粉20厚 2.M5水泥砂浆砌筑实心砖 3.100厚C15混凝土 4.素土夯实 5.其他：参照西南18J812-10-1a满足设计施工图纸及现行验收规范要求 | m2 | 8.78 | 34.66 | 304.31 | 251.99 | 0.79
|  | 分部小计 |  |  |  |  | 7353.21 | 5960.46 | 17.18
0105 混凝土及钢筋混凝土工程
7 | 010501001036 | 现浇混凝土基础垫层 C20 | 1.混凝土种类：商品混凝土 2.混凝土强度等级：C20 3.砼拌合料、配合比等：石料种类及粒径投标人综合考虑且需满足规范要求，综合单价含砼的所有外加剂费用，掺添外加剂需满足设计及规范要求，结算时无论使用何种外加剂综合单价均不作调整 4.混凝土浇筑含泵送费用及相关电费，结算时无论使用地泵还是汽车泵综合单价均不作调整 5.混凝土达到设计要求，满足现行施工验收规范 | m3 | 6.02 | 59.82 | 360.12 | 272.10 | 1.69
8 | 010501002033 | 现浇混凝土带形基础 C25 | 1.混凝土种类：商品混凝土 2.混凝土强度等级：C25 3.砼拌合料、配合比等：石料种类及粒径投标人综合考虑且需满足规范要求，综合单价含砼的所有外加剂费用，掺添外加剂需满足设计及规范要求，结算时无论使用何种外加剂综合单价均不作调整 4.混凝土浇筑含泵送费用及相关电费，结算时无论使用地泵还是汽车泵综合单价均不作调整 5.不同砼强度等级的梁柱节点采用高一强度的砼处理费用包含在该综合单价内 6.砼浇筑时应按设计要求留设安装管线槽，产生的费用综合进入本项综合单价报价之中 7.混凝土达到设计要求，满足现行施工验收规范 | m3 | 24.71 | 59.73 | 1475.93 | 1124.31 | 7.41
9 | 010503004070 | 现浇混凝土地圈梁 C25 | 1.混凝土种类：商品混凝土 2.混凝土强度等级：C25 3.砼拌合料、配合比等：石料种类及粒径投标人综合考虑且需满足规范要求，综合单价含砼的所有外加剂费用，掺添外加剂需满足设计及规范要求，结算时无论使用何种外加剂综合单价均不作调整 4.混凝土浇筑含泵送费用及相关电费，结算时无论使用地泵还是汽车泵综合单价均不作调整 5.不同砼强度等级的梁柱节点采用高一强度的砼处理费用包含在该综合单价内 6.砼浇筑时应按设计要求留设安装管线槽，产生的费用综合进入本项综合单价报价之中 7.混凝土达到设计要求，满足现行施工验收规范 | m3 | 2.63 | 74.50 | 195.94 | 148.83 | 1.05
10 | 010502002071 | 现浇混凝土构造柱 C25 | 1.混凝土种类：商品混凝土 2.混凝土强度等级：C25 3.砼拌合料、配合比等：石料种类及粒径投标人综合考虑且需满足规范要求，综合单价含砼的所有外加剂费用，掺添外加剂需满足设计及规范要求，结算时无论使用何种外加剂综合单价均不作调整 4.混凝土浇筑含泵送费用及相关电费，结算时无论使用地泵还是汽车泵综合单价均不作调整 5.混凝土达到设计要求，满足现行施工验收规范 | m3 | 2.41 | 80.91 | 194.99 | 149.40 | 0.96
11 | 010515001303 | 现浇构件钢筋 HRB400 直径≤φ10 | 1.钢筋种类、规格：HRB400 直径≤φ10 2.钢筋的除锈、连接方式（螺纹套筒除外）、搭接综合考虑，费用包括在投标报价综合单价内，不再单独计量计价 3.钢筋连接方式无论采用绑扎、焊接、机械连接、植筋等由投标人按设计要求及相关规范要求实施，其费用考虑在综合单价中，且达到设计及施工现行规范，结算时不再单独计量计价 4.措施钢筋、弧形构件钢筋制作安装由投标人自行综合考虑在投标报价中，结算时不作调整 5.其他：满足设计及规范要求 | t | 0.307 | 1452.37 | 445.88 | 345.69 | 8.51
12 | 010515001304 | 现浇构件钢筋 HRB400 直径φ12～14 | 1.钢筋种类、规格：HRB400 直径φ12～14 2.钢筋的除锈、连接方式（螺纹套筒除外）、搭接综合考虑，费用包括在投标报价综合单价内，不再单独计量计价 3.钢筋连接方式无论采用绑扎、焊接、机械连接、植筋等由投标人按设计要求及相关规范要求实施，其费用考虑在综合单价中，且达到设计及施工现行规范，结算时不再单独计量计价 4.措施钢筋、弧形构件钢筋制作安装由投标人自行综合考虑在投标报价中，结算时不作调整 5.其他：满足设计及规范要求 | t | 1.071 | 1453.20 | 1556.38 | 1104.69 | 121.53
13 | 010515001305 | 现浇构件钢筋 HRB400 直径φ16～25 | 1.钢筋种类、规格：HRB400 直径φ16～25 2.钢筋的除锈、连接方式（螺纹套筒除外）、搭接综合考虑，费用包括在投标报价综合单价内，不再单独计量计价 3.钢筋连接方式无论采用绑扎、焊接、机械连接、植筋等由投标人按设计要求及相关规范要求实施，其费用考虑在综合单价中，且达到设计及施工现行规范，结算时不再单独计量计价 4.措施钢筋、弧形构件钢筋制作安装由投标人自行综合考虑在投标报价中，结算时不作调整 5.其他：满足设计及规范要求 | t | 0.039 | 1453.65 | 56.69 | 38.69 | 6.20
14 | 010507001036 | 散水 (注意改定额量） | 1.20厚1：2.5水泥砂浆粉面 2.60厚C15混凝土 3.100厚C20混凝土垫层 2.变形缝填塞材料种类：满足设计要求 3.其他：参照西南18J812-7-2满足设计施工图纸及现行验收规范要求 | m2 | 41.69 | 17.31 | 721.65 | 607.01 | 3.75
|  | 分部小计 |  |  |  |  | 5007.58 | 3790.72 | 151.10
单价措施项目清单
混凝土模板及支架（撑 ）
15 | 011702001081 | 基础垫层模板安拆 | 1.构件类型：基础垫层模板 2.模板材料：投标人自行考虑 3.支架材料：投标人自行考虑 4.本项目投标人应根据设计图、投标施工组织设计、现场实际情况综合报价，不论采用何种支模方式均执行该综合单价 5.综合单价内应包含模板支架及模板的安拆、维修、维护、运输等相关费用 6.其他要求：满足设计与施工验收规范 | m2 | 13.3 | 30.13 | 400.73 | 212.53 | 2.93
16 | 011702001082 | 条形基础模板安拆 | 1.构件类型：条形基础模板 2.模板材料：投标人自行考虑 3.支架材料：投标人自行考虑 4.本项目投标人应根据设计图、投标施工组织设计、现场实际情况综合报价，不论采用何种支模方式均执行该综合单价 5.综合单价内应包含模板支架及模板的安拆、维修、维护、运输等相关费用 6.其他要求：满足设计与施工验收规范 | m2 | 68.8 | 43.76 | 3010.69 | 1649.82 | 37.84
17 | 011702005038 | 基础圈梁模板安拆 | 1.构件类型：基础圈梁模板 2.模板材料：投标人自行考虑 3.支架材料：投标人自行考虑 4.本项目投标人应根据设计图、投标施工组织设计、现场实际情况综合报价，不论采用何种支模方式均执行该综合单价 5.综合单价内应包含模板支架及模板的安拆、维修、维护、运输等相关费用 6.其他要求：满足设计与施工验收规范 | m2 | 22.59 | 46.01 | 1039.37 | 606.32 | 11.97
18 | 011702003071 | 构造柱模板安拆 | 1.构件类型：构造柱模板 2.模板材料：投标人自行考虑 3.支架材料：投标人自行考虑 4.本项目投标人应根据设计图、投标施工组织设计、现场实际情况综合报价，不论采用何种支模方式均执行该综合单价 5.综合单价内应包含模板支架及模板的安拆、维修、维护、运输等相关费用 6.其他要求：满足设计与施工验收规范 | m2 | 17.18 | 44.67 | 767.43 | 419.54 | 9.11
|  | 分部小计 |  |  |  |  | 5218.22 | 2888.21 | 61.85
大型机械设备进出场及安拆
19 | 011705001016 | 大型机械设备进出场及安拆 | 1.机械设备名称：根据现场实际情况综合考虑各种机械进出场及安拆 2.机械设备规格型号：综合考虑 | 台次
分部小计
|  | 分部小计 |  |  |  |  | 5218.22 | 2888.21 | 61.85
合 计 | [6 empty] | 21863.11 | 15033.94 | 1846.83

## F.4 总价措施项目清单与计价表(表-11)【9#楼 3人户~
总价措施项目清单与计价表
工程名称：遂宁市安居区聚贤镇城乡建设用地增减挂钩项目\群福村一组陈家湾安置点\9#楼 3人户拼【±0.00以下基础工程（条基）】 |  |  |  | 标段：/
序号 | 项目编码 | 项目名称 | 计算基础 | 费率 （%） | 金额 （元） | 调整费率 (%) | 调整后金额 (元) | 备注
定额(人工费+机械费)
1 | 011707001106 | 安全文明施工费 |  |  | 233.04
1.1 | ① | 环境保护费 | 不含总价措施税前工程造价 | 0.35 | 58.26
1.2 | ② | 文明施工费 | 不含总价措施税前工程造价 | 0.35 | 58.26
1.3 | ③ | 安全施工费 | 不含总价措施税前工程造价 | 0.35 | 58.26
1.4 | ④ | 临时设施费 | 不含总价措施税前工程造价 | 0.35 | 58.26
2 | 011707002106 | 夜间施工增加费
3 | 011707003106 | 非夜间施工照明
4 | 011707004106 | 二次搬运费 |  |  | 9.03
5 | 011707005106 | 冬雨季施工增加费
6 | 011707006106 | 地上、地下设施、建筑物的临时保护设施
7 | 011707007106 | 已完工程及设备保护费
8 | 011707008106 | 工程定位复测费 |  |  | 4.52
合计 |  |  |  |  | 246.59

## K.2 承包人提供主要材料和工程设备一览表(表-20)~556
承包人提供主要材料和工程设备一览表 （适用造价信息差额调整法）
工程名称：遂宁市安居区聚贤镇城乡建设用地增减挂钩项目\群福村一组陈家湾安置点\9#楼 3人户拼【±0.00以下基础工程（条基）】 |  |  |  |  | 标段：/
序号 | 名称、规格、型号 | 单位 | 数量 | 风险系数% | 基准单价(元) | 投标单价(元) | 发承包人确认单价(元) | 备注
1 | 柴油(机械) | L | 154.784 |  |  | 6.34
2 | 水 | m3 | 19.518 |  |  | 3.91
3 | 其他材料费 | 元 | 139.183 |  |  | 1.00
4 | 商品混凝土 C25 | m3 | 34.865
5 | 焊条 (高强钢筋用) | kg | 9.641 |  |  | 5.40
6 | 标准砖 | 千匹 | 26.554
7 | 商品混凝土 C20 | m3 | 10.9
8 | 商品混凝土 C15 | m3 | 3.414
9 | 干混地面砂浆 M20 | t | 2.024
10 | 二等锯材 | m3 | 0.838 |  |  | 1480.00
11 | 复合模板 | m2 | 30.079 |  |  | 28.00
12 | 汽油(机械) | L | 9.222 |  |  | 6.74
13 | 干混砌筑砂浆 M5 | t | 0.257
14 | 对拉螺栓 | kg | 3.345 |  |  | 4.15
15 | 对拉螺栓塑料管 | m | 11.962 |  |  | 1.10
16 | 摊销卡具和支撑钢材 | kg | 7.823 |  |  | 3.58
17 | 高强钢筋 φ≤10 | t | 0.343
18 | 高强钢筋 φ12～16 | t | 1.149
19 | 高强钢筋 φ＞16 | t | 0.039
20 | 干混砌筑砂浆 M10 | t | 20.46

## E.3 单位工程招标控制价投标报价汇总表(表-04-1~557
单位工程招标控制价/投标报价汇总表
（适用于一般计税方法）
工程名称：遂宁市安居区聚贤镇城乡建设用地增减挂钩项目\群福村一组陈家湾安置点\9#楼 3人户拼【±0.00以上建筑与主体工程】 |  | 标段：/
序号 | 汇总内容 | 金 额（元） | 其中:暂估价(元)
1 | 分部分项及单价措施项目 | 72487.05
1.1 | 砌筑工程 | 25555.04
1.2 | 混凝土及钢筋混凝土工程 | 13151.52
1.3 | 金属结构工程 | 336.87
1.4 | 单价措施项目 | 33443.62
2 | 总价措施项目 | 591.51 | -
2.1 | 其中：安全文明施工费 | 546.60 | -
3 | 其他项目 |  | -
3.1 | 其中：暂列金额 |  | -
3.2 | 其中：专业工程暂估价 |  | -
3.3 | 其中：计日工 |  | -
3.4 | 其中：总承包服务费 |  | -
4 | 规费 | 2359.23 | -
5 | 创优质工程奖补偿奖励费 |  | -
6 | 税前不含税工程造价 | 75437.79 | -
6.1 | 其中：除税甲供材料（设备）费 |  | -
7 | 销项增值税额 | 2263.13 | -
8 | 附加税 |  | -
招标控制价/投标报价总价合计=税前不含税工程造价+销项增值税额+附加税 |  | 77700.92

## F.1 分部分项工程和单价措施项目清单与计价表(表-0~558
分部分项工程和单价措施项目清单与计价表
工程名称：遂宁市安居区聚贤镇城乡建设用地增减挂钩项目\群福村一组陈家湾安置点\9#楼 3人户拼【±0.00以上建筑与主体工程】 |  |  |  |  | 标段：/
序号 | 项目编码 | 项目名称 | 项目特征描述 | 计量 单位 | 工程量 | 金额（元）
[6 empty] | 综合单价 | 合价 | 其中
[8 empty] | 定额人工费 | 定额机械费 | 暂估价
0104 砌筑工程
1 | 010401003036 | ±0.00以上MU10实心砖墙 M5 | 1.砖品种、规格、强度等级:MU10页岩标砖 2.墙体厚度:详施工图 3.砂浆强度等级：M5混合砂浆 4.墙身防潮详设计 | m3 | 93.42 | 273.55 | 25555.04 | 20674.78 | 41.10
|  | 分部小计 |  |  |  |  | 25555.04 | 20674.78 | 41.10
0105 混凝土及钢筋混凝土工程
2 | 010502002072 | 现浇混凝土构造柱 C25 | 1.混凝土种类：商品混凝土 2.混凝土强度等级：C25 3.砼拌合料、配合比等：石料种类及粒径投标人综合考虑且需满足规范要求，综合单价含砼的所有外加剂费用，掺添外加剂需满足设计及规范要求，结算时无论使用何种外加剂综合单价均不作调整 4.混凝土浇筑含泵送费用及相关电费，结算时无论使用地泵还是汽车泵综合单价均不作调整 5.混凝土达到设计要求，满足现行施工验收规范 | m3 | 10.59 | 80.91 | 856.84 | 656.47 | 4.24
3 | 010505001106 | 现浇混凝土矩形梁 C30 | 1.混凝土种类：商品混凝土 2.混凝土强度等级：C30 3.砼拌合料、配合比等：石料种类及粒径投标人综合考虑且需满足规范要求，综合单价含砼的所有外加剂费用，掺添外加剂需满足设计及规范要求，结算时无论使用何种外加剂综合单价均不作调整 4.混凝土浇筑含泵送费用及相关电费，结算时无论使用地泵还是汽车泵综合单价均不作调整 5.不同砼强度等级的梁柱节点采用高一强度的砼处理费用包含在该综合单价内 6.砼浇筑时应按设计要求留设安装管线槽，产生的费用综合进入本项综合单价报价之中 7.混凝土达到设计要求，满足现行施工验收规范 | m3 | 1.97 | 60.01 | 118.22 | 86.19 | 1.02
4 | 010503004071 | 现浇混凝土圈梁 C25 | 1.混凝土种类：商品混凝土 2.混凝土强度等级：C25 3.砼拌合料、配合比等：石料种类及粒径投标人综合考虑且需满足规范要求，综合单价含砼的所有外加剂费用，掺添外加剂需满足设计及规范要求，结算时无论使用何种外加剂综合单价均不作调整 4.混凝土浇筑含泵送费用及相关电费，结算时无论使用地泵还是汽车泵综合单价均不作调整 5.不同砼强度等级的梁柱节点采用高一强度的砼处理费用包含在该综合单价内 6.砼浇筑时应按设计要求留设安装管线槽，产生的费用综合进入本项综合单价报价之中 7.混凝土达到设计要求，满足现行施工验收规范 | m3 | 6.19 | 74.50 | 461.16 | 350.29 | 2.48
5 | 010505001107 | 现浇混凝土有梁板 C30 | 1.混凝土种类：商品混凝土 2.混凝土强度等级：C30 3.砼拌合料、配合比等：石料种类及粒径投标人综合考虑且需满足规范要求，综合单价含砼的所有外加剂费用，掺添外加剂需满足设计及规范要求，结算时无论使用何种外加剂综合单价均不作调整 4.混凝土浇筑含泵送费用及相关电费，结算时无论使用地泵还是汽车泵综合单价均不作调整 5.不同砼强度等级的梁柱节点采用高一强度的砼处理费用包含在该综合单价内 6.砼浇筑时应按设计要求留设安装管线槽，产生的费用综合进入本项综合单价报价之中 7.混凝土达到设计要求，满足现行施工验收规范 | m3 | 18.73 | 60.01 | 1123.99 | 819.44 | 9.74
6 | 010505001108 | 现浇混凝土屋面板 C30 | 1.混凝土种类：商品混凝土 2.混凝土强度等级：C30 3.砼拌合料、配合比等：石料种类及粒径投标人综合考虑且需满足规范要求，综合单价含砼的所有外加剂费用，掺添外加剂需满足设计及规范要求，结算时无论使用何种外加剂综合单价均不作调整 4.混凝土浇筑含泵送费用及相关电费，结算时无论使用地泵还是汽车泵综合单价均不作调整 5.不同砼强度等级的梁柱节点采用高一强度的砼处理费用包含在该综合单价内 6.砼浇筑时应按设计要求留设安装管线槽，产生的费用综合进入本项综合单价报价之中 7.混凝土达到设计要求，满足现行施工验收规范 | m3 | 15.94 | 60.90 | 970.75 | 710.92 | 6.69
7 | 010505008036 | 现浇混凝土雨篷 C25 | 1.混凝土种类：商品混凝土 2.混凝土强度等级：C25 3.砼拌合料、配合比等：石料种类及粒径投标人综合考虑且需满足规范要求，综合单价含砼的所有外加剂费用，掺添外加剂需满足设计及规范要求，结算时无论使用何种外加剂综合单价均不作调整 4.混凝土浇筑含泵送费用及相关电费，结算时无论使用地泵还是汽车泵综合单价均不作调整 5.结构类型：雨棚、挑檐、阳台板综合考虑 6.混凝土达到设计要求，满足现行施工验收规范 | m3 | 0.73 | 87.08 | 63.57 | 47.31 | 0.47
8 | 010506001036 | 现浇混凝土直形楼梯 C30 | 1.混凝土种类：商品混凝土 2.混凝土强度等级：C30 3.砼拌合料、配合比等：石料种类及粒径投标人综合考虑且需满足规范要求，综合单价含砼的所有外加剂费用，掺添外加剂需满足设计及规范要求，结算时无论使用何种外加剂综合单价均不作调整 4.混凝土浇筑含泵送费用及相关电费，结算时无论使用地泵还是汽车泵综合单价均不作调整 5.不同砼强度等级的梁柱节点采用高一强度的砼处理费用包含在该综合单价内 6.砼浇筑时应按设计要求留设安装管线槽，产生的费用综合进入本项综合单价报价之中 7.混凝土达到设计要求，满足现行施工验收规范 | m3 | 10.56 | 39.37 | 415.75 | 313.32 | 1.27
9 | 010507007092 | 现浇混凝土翻边 C25 | 1.混凝土种类：商品混凝土 2.混凝土强度等级：C25 3.砼拌合料、配合比等：石料种类及粒径投标人综合考虑且需满足规范要求，综合单价含砼的所有外加剂费用，掺添外加剂需满足设计及规范要求，结算时无论使用何种外加剂综合单价均不作调整 4.混凝土浇筑含泵送费用及相关电费，结算时无论使用地泵还是汽车泵综合单价均不作调整 5.混凝土达到设计要求，满足现行施工验收规范 | m3 | 1.95 | 64.95 | 126.65 | 93.78 | 1.25
10 | 010507007093 | 现浇混凝土其他构件 C25 | 1.混凝土种类：商品混凝土 2.混凝土强度等级：C25 3.砼拌合料、配合比等：石料种类及粒径投标人综合考虑且需满足规范要求，综合单价含砼的所有外加剂费用，掺添外加剂需满足设计及规范要求，结算时无论使用何种外加剂综合单价均不作调整 4.混凝土浇筑含泵送费用及相关电费，结算时无论使用地泵还是汽车泵综合单价均不作调整 5.混凝土达到设计要求，满足现行施工验收规范 | m3 | 0.66 | 156.40 | 103.22 | 79.36
11 | 010507007094 | 烟道C20细石砼 | 1.构件的类型 2.构件规格 3.部位 4.混凝土种类 5.混凝土强度等级 | m3 | 0.1 | 156.40 | 15.64 | 12.02
12 | 010510003036 | 预制混凝土过梁 C25 | 1.混凝土种类：预制混凝土 2.混凝土强度等级：C25 3.砼拌合料、配合比等：石料种类及粒径投标人综合考虑且需满足规范要求，模板制作安装运输需满足设计及规范要求，结算时综合单价均不作调整 4.混凝土预制送费用及相关电费，现场预制及运输加工综合单价均不作调整 5.混凝土达到设计要求，满足现行施工验收规范 | m3 | 2.39 | 112.77 | 269.52 | 117.09 | 76.03
13 | 010515001306 | 砌体加固筋 HPB300 直径≤φ10 | 1.钢筋种类、规格：HPB300 直径≤φ10 2.钢筋的除锈、连接方式（螺纹套筒除外）、搭接综合考虑，费用包括在投标报价综合单价内，不再单独计量计价 3.钢筋连接方式无论采用绑扎、焊接、机械连接、植筋等由投标人按设计要求及相关规范要求实施，其费用考虑在综合单价中，且达到设计及施工现行规范，结算时不再单独计量计价 4.措施钢筋、弧形构件钢筋制作安装由投标人自行综合考虑在投标报价中，结算时不作调整 5.其他：满足设计及规范要求 | t | 0.268 | 1273.13 | 341.20 | 263.72 | 6.78
14 | 010515001307 | 现浇构件钢筋 HPB300 直径≤φ10 | 1.钢筋种类、规格：HPB300 直径≤φ10 2.钢筋的除锈、连接方式（螺纹套筒除外）、搭接综合考虑，费用包括在投标报价综合单价内，不再单独计量计价 3.钢筋连接方式无论采用绑扎、焊接、机械连接、植筋等由投标人按设计要求及相关规范要求实施，其费用考虑在综合单价中，且达到设计及施工现行规范，结算时不再单独计量计价 4.措施钢筋、弧形构件钢筋制作安装由投标人自行综合考虑在投标报价中，结算时不作调整 5.其他：满足设计及规范要求 | t | 0.126 | 1453.90 | 183.19 | 141.59 | 3.64
15 | 010515001308 | 现浇构件钢筋 HRB400 直径≤φ10 | 1.钢筋种类、规格：HRB400 直径≤φ10 2.钢筋的除锈、连接方式（螺纹套筒除外）、搭接综合考虑，费用包括在投标报价综合单价内，不再单独计量计价 3.钢筋连接方式无论采用绑扎、焊接、机械连接、植筋等由投标人按设计要求及相关规范要求实施，其费用考虑在综合单价中，且达到设计及施工现行规范，结算时不再单独计量计价 4.措施钢筋、弧形构件钢筋制作安装由投标人自行综合考虑在投标报价中，结算时不作调整 5.其他：满足设计及规范要求 | t | 2.816 | 1452.37 | 4089.87 | 3170.87 | 78.06
16 | 010515001309 | 现浇构件钢筋 HRB400 直径φ12～14 | 1.钢筋种类、规格：HRB400 直径φ12～14 2.钢筋的除锈、连接方式（螺纹套筒除外）、搭接综合考虑，费用包括在投标报价综合单价内，不再单独计量计价 3.钢筋连接方式无论采用绑扎、焊接、机械连接、植筋等由投标人按设计要求及相关规范要求实施，其费用考虑在综合单价中，且达到设计及施工现行规范，结算时不再单独计量计价 4.措施钢筋、弧形构件钢筋制作安装由投标人自行综合考虑在投标报价中，结算时不作调整 5.其他：满足设计及规范要求 | t | 2.037 | 1453.20 | 2960.17 | 2101.08 | 231.14
17 | 010515001310 | 现浇构件钢筋 HRB400 直径φ16～25 | 1.钢筋种类、规格：HRB400 直径φ16～25 2.钢筋的除锈、连接方式（螺纹套筒除外）、搭接综合考虑，费用包括在投标报价综合单价内，不再单独计量计价 3.钢筋连接方式无论采用绑扎、焊接、机械连接、植筋等由投标人按设计要求及相关规范要求实施，其费用考虑在综合单价中，且达到设计及施工现行规范，结算时不再单独计量计价 4.措施钢筋、弧形构件钢筋制作安装由投标人自行综合考虑在投标报价中，结算时不作调整 5.其他：满足设计及规范要求 | t | 0.144 | 1453.65 | 209.33 | 142.84 | 22.90
18 | 010516002036 | 预埋铁件 | 1.钢材种类：综合 2.规格：综合 | t | 0.14 | 6017.52 | 842.45 | 231.80 | 41.28
|  | 分部小计 |  |  |  |  | 13151.52 | 9338.09 | 486.99
0106 金属结构工程
19 | 010607005036 | 砌块墙钢丝网加固 | 1.材料品种、规格:φ0.8的9×25孔镀锌焊接钢丝网 2.部位：不同材料交接处等 3.其他：满足设计及规范要求 | m2 | 30.68 | 10.98 | 336.87 | 196.66
|  | 分部小计 |  |  |  |  | 336.87 | 196.66
单价措施项目清单
脚手架工程
20 | 011701001036 | 综合脚手架 | 1.建筑结构形式：综合 2.檐口高度：单层建筑(檐口高度) ≤9m 3.搭设方式：综合 4.搭设高度：综合 5.满足设计及现行施工规范要求，综合单价中包含完成此项目的全部工作内容的费用 | m2 | 242.53 | 14.95 | 3625.82 | 2490.78 | 126.12
|  | 分部小计 |  |  |  |  | 3625.82 | 2490.78 | 126.12
混凝土模板及支架（撑 ）
21 | 011702006036 | 矩形梁模板安拆 | 1.构件类型：矩形梁模板 2.模板材料：投标人自行考虑 3.支架材料：投标人自行考虑 4.本项目投标人应根据设计图、投标施工组织设计、现场实际情况综合报价，不论采用何种支模方式均执行该综合单价 5.综合单价内应包含模板支架及模板的安拆、维修、维护、运输等相关费用 6.其他要求：满足设计与施工验收规范 | m2 | 23.25 | 46.64 | 1084.38 | 629.15 | 23.48
22 | 011702014036 | 有梁板模板安拆 | 1.构件类型：有梁板模板 2.模板材料：投标人自行考虑 3.支架材料：投标人自行考虑 4.本项目投标人应根据设计图、投标施工组织设计、现场实际情况综合报价，不论采用何种支模方式均执行该综合单价 5.综合单价内应包含模板支架及模板的安拆、维修、维护、运输等相关费用 6.其他要求：满足设计与施工验收规范 | m2 | 307.43 | 48.47 | 14901.13 | 8306.76 | 322.80
23 | 011702024036 | 楼梯模板安拆 | 1.构件类型：楼梯模板 2.模板材料：投标人自行考虑 3.支架材料：投标人自行考虑 4.本项目投标人应根据设计图、投标施工组织设计、现场实际情况综合报价，不论采用何种支模方式均执行该综合单价 5.综合单价内应包含模板支架及模板的安拆、维修、维护、运输等相关费用 6.其他要求：满足设计与施工验收规范 | m2 | 10.56 | 112.66 | 1189.69 | 783.97 | 7.60
24 | 011702008036 | 圈梁模板安拆 | 1.构件类型：圈梁模板 2.模板材料：投标人自行考虑 3.支架材料：投标人自行考虑 4.本项目投标人应根据设计图、投标施工组织设计、现场实际情况综合报价，不论采用何种支模方式均执行该综合单价 5.综合单价内应包含模板支架及模板的安拆、维修、维护、运输等相关费用 6.其他要求：满足设计与施工验收规范 | m2 | 31.4 | 47.18 | 1481.45 | 894.90 | 16.33
25 | 011702009036 | 过梁模板安拆 | 1.构件类型：过梁模板 2.模板材料：投标人自行考虑 3.支架材料：投标人自行考虑 4.本项目投标人应根据设计图、投标施工组织设计、现场实际情况综合报价，不论采用何种支模方式均执行该综合单价 5.综合单价内应包含模板支架及模板的安拆、维修、维护、运输等相关费用 6.其他要求：满足设计与施工验收规范 | m2 | 31.59 | 54.97 | 1736.50 | 1077.85 | 13.27
26 | 011702003072 | 构造柱模板安拆 | 1.构件类型：构造柱模板 2.模板材料：投标人自行考虑 3.支架材料：投标人自行考虑 4.本项目投标人应根据设计图、投标施工组织设计、现场实际情况综合报价，不论采用何种支模方式均执行该综合单价 5.综合单价内应包含模板支架及模板的安拆、维修、维护、运输等相关费用 6.其他要求：满足设计与施工验收规范 | m2 | 78.73 | 44.67 | 3516.87 | 1922.59 | 41.73
27 | 011702025071 | 反坎模板安拆 | 1.构件类型：反坎模板 2.模板材料：投标人自行考虑 3.支架材料：投标人自行考虑 4.本项目投标人应根据设计图、投标施工组织设计、现场实际情况综合报价，不论采用何种支模方式均执行该综合单价 5.综合单价内应包含模板支架及模板的安拆、维修、维护、运输等相关费用 6.其他要求：满足设计与施工验收规范 | m2 | 18.27 | 64.29 | 1174.58 | 714.72 | 10.78
28 | 011702023036 | 雨篷模板安拆 | 1.构件类型：雨棚模板 2.模板材料：投标人自行考虑 3.支架材料：投标人自行考虑 4.本项目投标人应根据设计图、投标施工组织设计、现场实际情况综合报价，不论采用何种支模方式均执行该综合单价 5.综合单价内应包含模板支架及模板的安拆、维修、维护、运输等相关费用 6.其他要求：满足设计与施工验收规范 | m2 | 7.85 | 72.24 | 567.08 | 341.87 | 3.77
29 | 011702025072 | 其它现浇构件模板安拆 | 1.构件类型：其他现浇构建模板 2.模板材料：投标人自行考虑 3.支架材料：投标人自行考虑 4.本项目投标人应根据设计图、投标施工组织设计、现场实际情况综合报价，不论采用何种支模方式均执行该综合单价 5.综合单价内应包含模板支架及模板的安拆、维修、维护、运输等相关费用 6.其他要求：满足设计与施工验收规范 | m2 | 8.14 | 64.29 | 523.32 | 318.44 | 4.80
|  | 分部小计 |  |  |  |  | 26175.00 | 14990.25 | 444.56
垂直运输
30 | 011703001036 | 垂直运输 | 1.建筑物建筑类型及结构形式：详施工设计； 2.建筑面积：详施工设计； 3.建筑物檐口高度、层数：详施工设计； 4.其它满足设计、施工及验收规范要求； | m2 | 242.53 | 15.02 | 3642.80 | 1460.03 | 1966.92
|  | 分部小计 |  |  |  |  | 3642.80 | 1460.03 | 1966.92
|  | 分部小计 |  |  |  |  | 33443.62 | 18941.06 | 2537.60
合 计 | [6 empty] | 72487.05 | 49150.59 | 3065.69

## F.4 总价措施项目清单与计价表(表-11)【9#楼 ~559
总价措施项目清单与计价表
工程名称：遂宁市安居区聚贤镇城乡建设用地增减挂钩项目\群福村一组陈家湾安置点\9#楼 3人户拼【±0.00以上建筑与主体工程】 |  |  |  | 标段：/
序号 | 项目编码 | 项目名称 | 计算基础 | 费率 （%） | 金额 （元） | 调整费率 (%) | 调整后金额 (元) | 备注
定额(人工费+机械费)
1 | 011707001107 | 安全文明施工费 |  |  | 546.60
1.1 | ① | 环境保护费 | 不含总价措施税前工程造价 | 0.35 | 136.65
1.2 | ② | 文明施工费 | 不含总价措施税前工程造价 | 0.35 | 136.65
1.3 | ③ | 安全施工费 | 不含总价措施税前工程造价 | 0.35 | 136.65
1.4 | ④ | 临时设施费 | 不含总价措施税前工程造价 | 0.35 | 136.65
2 | 011707002107 | 夜间施工增加费
3 | 011707003107 | 非夜间施工照明
4 | 011707004107 | 二次搬运费 |  |  | 29.94
5 | 011707005107 | 冬雨季施工增加费
6 | 011707006107 | 地上、地下设施、建筑物的临时保护设施
7 | 011707007107 | 已完工程及设备保护费
8 | 011707008107 | 工程定位复测费 |  |  | 14.97
合计 |  |  |  |  | 591.51

## K.2 承包人提供主要材料和工程设备一览表(表-20)~560
承包人提供主要材料和工程设备一览表 （适用造价信息差额调整法）
工程名称：遂宁市安居区聚贤镇城乡建设用地增减挂钩项目\群福村一组陈家湾安置点\9#楼 3人户拼【±0.00以上建筑与主体工程】 |  |  |  |  | 标段：/
序号 | 名称、规格、型号 | 单位 | 数量 | 风险系数% | 基准单价(元) | 投标单价(元) | 发承包人确认单价(元) | 备注
1 | 商品混凝土 C25 | m3 | 20.221
2 | 水 | m3 | 51.409 |  |  | 3.91
3 | 其他材料费 | 元 | 1124.716 |  |  | 1.00
4 | 钢筋 φ≤10 | t | 0.432
5 | 焊条 (高强钢筋用) | kg | 18.915 |  |  | 5.40
6 | 干混砌筑砂浆 M5 | t | 50.997
7 | 商品混凝土 C30 | m3 | 46.455
8 | 摊销卡具和支撑钢材 | kg | 271.941 |  |  | 3.58
9 | 复合模板 | m2 | 133.75 |  |  | 28.00
10 | 二等锯材 | m3 | 3.466 |  |  | 1480.00
11 | 柴油(机械) | L | 63.109 |  |  | 6.34
12 | 预制过梁 C25 | m3 | 2.402
13 | 汽油(机械) | L | 0.16 |  |  | 6.74
14 | 钢材 综合 | kg | 143.5 |  |  | 4.00
15 | 焊条 综合 | kg | 4.2 |  |  | 4.15
16 | 钢丝网 综合 | m2 | 32.235 |  |  | 2.96
17 | 商品细石混凝土 C20 | m3 | 0.101
18 | 脚手架钢材 | kg | 94.696 |  |  | 3.58
19 | 锯材 综合 | m3 | 0.146 |  |  | 1480.00
20 | 对拉螺栓 | kg | 3.448 |  |  | 4.15
21 | 对拉螺栓塑料管 | m | 3.307 |  |  | 1.10
22 | 高强钢筋 φ≤10 | t | 3.146
23 | 高强钢筋 φ12～16 | t | 2.185
24 | 高强钢筋 φ＞16 | t | 0.145
25 | 标准砖 | 千匹 | 68.843

## E.3 单位工程招标控制价投标报价汇总表(表-04-1~561
单位工程招标控制价/投标报价汇总表
（适用于一般计税方法）
工程名称：遂宁市安居区聚贤镇城乡建设用地增减挂钩项目\群福村一组陈家湾安置点\9#楼 3人户拼【±0.00以上装饰装修工程】 |  | 标段：/
序号 | 汇总内容 | 金 额（元） | 其中:暂估价(元)
1 | 分部分项及单价措施项目 | 38243.96
1.1 | 门窗工程 | 2263.97
1.2 | 屋面及防水工程 | 6484.75
1.3 | 保温、隔热、防腐工程
1.4 | 楼地面装饰工程
1.5 | 墙、柱面装饰与隔断、幕墙工程 | 14001.87
1.6 | 油漆、涂料、裱糊工程 | 6282.30
1.7 | 其他装饰工程 | 4885.06
1.8 | 单价措施项目 | 4326.01
2 | 总价措施项目 | 498.58 | -
2.1 | 其中：安全文明施工费 | 474.84 | -
3 | 其他项目 |  | -
3.1 | 其中：暂列金额 |  | -
3.2 | 其中：专业工程暂估价 |  | -
3.3 | 其中：计日工 |  | -
3.4 | 其中：总承包服务费 |  | -
4 | 规费 | 1327.42 | -
5 | 创优质工程奖补偿奖励费 |  | -
6 | 税前不含税工程造价 | 40069.96 | -
6.1 | 其中：除税甲供材料（设备）费 |  | -
7 | 销项增值税额 | 1202.10 | -
8 | 附加税 |  | -
招标控制价/投标报价总价合计=税前不含税工程造价+销项增值税额+附加税 |  | 41272.06

## F.1 分部分项工程和单价措施项目清单与计价表(表-0~562
分部分项工程和单价措施项目清单与计价表
工程名称：遂宁市安居区聚贤镇城乡建设用地增减挂钩项目\群福村一组陈家湾安置点\9#楼 3人户拼【±0.00以上装饰装修工程】 |  |  |  |  | 标段：/
序号 | 项目编码 | 项目名称 | 项目特征描述 | 计量 单位 | 工程量 | 金额（元）
[6 empty] | 综合单价 | 合价 | 其中
[8 empty] | 定额人工费 | 定额机械费 | 暂估价
0108 门窗工程
1 | 010802004036 | 钢制防盗门 | 1.门类型：钢制防盗门 2.框截面尺寸及开启方式：尺寸综合，开启方式综合 3.门扇厚度：满足设计及相关规范要求 | m2 | 7.2 | 43.40 | 312.48 | 227.52 | 11.52
2 | 010807001057 | 塑钢固定窗 | 1.窗类型：塑钢固定窗 2.窗洞尺寸按设计 3.材料种类：塑钢型材 4.玻璃品种、厚度：塑钢窗框5+12A+5 5.五金材料：滑轮滑轨、卡锁 6.其它：符合设计及规范要求 | m2 | 2.16 | 34.88 | 75.34 | 53.20 | 3.41
3 | 010807001058 | 塑钢平开窗 | 1.窗类型：塑钢平开窗 2.窗洞尺寸按设计 3.材料种类：塑钢型材 4.玻璃品种、厚度：塑钢窗框5+12A+5 5.五金材料：滑轮滑轨、卡锁 6.所有可开启外窗均设置纱窗 7.其它：符合设计及规范要求 | m2 | 36.9 | 50.26 | 1854.59 | 1349.80 | 58.30
4 | 010807003036 | 铝合金百叶窗 | 1.窗类型：铝合金百叶窗 2.窗洞尺寸按设计 3.材料种类：断热桥铝合金型材 4.五金材料：滑轮滑轨、卡锁 5.其它：符合设计及规范要求 | m2 | 0.54 | 39.93 | 21.56 | 15.27 | 0.76
|  | 分部小计 |  |  |  |  | 2263.97 | 1645.79 | 73.99
0109 屋面及防水工程
5 | 010901001036 | 玻纤沥青瓦（屋1） | 1.瓦品种、规格：玻纤沥青瓦 2.其它：符合设计及规范要求 | m2 | 201.14 | 12.63 | 2540.40 | 1818.31
6 | 010902001036 | 0.8厚聚乙烯丙纶防水卷材（屋1） | 1.防水膜品种：0.8厚聚乙烯丙纶防水卷材(两道) 2.涂膜厚度、遍数：两道 3.其它：符合设计及规范要求 | m2 | 201.14 | 11.82 | 2377.47 | 1755.95
7 | 010902003036 | 20厚1:2.5水泥砂浆保护层（屋1） | 1.20厚1:2.5水泥砂浆保护层 2.其它：符合设计及规范要求 | m2 | 201.14 | 7.79 | 1566.88 | 1436.14 | 6.03
|  | 分部小计 |  |  |  |  | 6484.75 | 5010.40 | 6.03
0110 保温、隔热、防腐工程
分部小计
0111 楼地面装饰工程
分部小计
0112 墙、柱面装饰与隔断、幕墙工程
8 | 011201001071 | 内墙面一般抹灰（内1） | 1.5厚1:2.5水泥砂浆罩面压光 2.6厚1:3水泥砂浆垫层 3.7厚1:3水泥砂浆打底扫毛 4.其它：符合设计及规范要求 | m2 | 544.57 | 12.68 | 6905.15 | 6360.58 | 5.45
9 | 011201001072 | 内墙面一般抹灰（内2） | 1.8厚1:2防水砂浆(M5水泥砂浆内掺5%防水剂)找平层 2.10厚1:3水泥砂浆打底扫毛 3.其它：符合设计及规范要求 | m2 | 135.87 | 12.19 | 1656.26 | 1525.82 | 1.36
10 | 011201004036 | 外墙面找平抹灰（外1） | 1.8mm厚水泥聚合物纤维抗裂砂浆找平，掺5%无机铝盐防水剂 2.10mm厚水泥聚合物纤维抗裂砂浆打底，掺5%无机铝盐防水剂（不同材质交接每边搭接500宽钢丝网，另计） 3.基层墙体清理（混凝土墙面刷界面处理剂） 4.其它：符合设计及规范要求 | m2 | 286.34 | 19.00 | 5440.46 | 3905.68 | 14.32
|  | 分部小计 |  |  |  |  | 14001.87 | 11792.08 | 21.13
0114 油漆、涂料、裱糊工程
11 | 011406001036 | 墙面乳胶漆（外1） | 1.刷乳胶漆透明保护面漆一道 2.喷外墙防水乳胶漆一道 3.涂刷封闭底漆一道 4.刮涂柔性外墙细腻子两遍、找平、磨光 5.其它：符合设计及规范要求 | m2 | 286.34 | 21.94 | 6282.30 | 4335.19
|  | 分部小计 |  |  |  |  | 6282.30 | 4335.19
0115 其他装饰工程
12 | 011502007036 | EPS线条材料装饰线 | 1.EPS线条材料装饰线 2.具体位置详见设计施工图 | m | 92.04 | 14.35 | 1320.77 | 240.22
13 | 010514001036 | 烟道（C-PC-3) | 1.烟道（C-PC-3) 2.排气道风帽含在单价内 3.具体做法参GB23J916-1（37-41） | m | 12.8 | 278.46 | 3564.29 | 1469.95 | 104.70
|  | 分部小计 |  |  |  |  | 4885.06 | 1710.17 | 104.70
单价措施项目清单
脚手架工程
14 | 011701002036 | 外脚手架 | 1.搭设方式：双排脚手架 2.搭设高度：高度≤4m 3.脚手架材质：综合考虑 4.其他：满足设计及相关规范要求 | m2 | 347.75 | 12.44 | 4326.01 | 3161.05 | 180.83
|  | 分部小计 |  |  |  |  | 4326.01 | 3161.05 | 180.83
|  | 分部小计 |  |  |  |  | 4326.01 | 3161.05 | 180.83
合 计 | [6 empty] | 38243.96 | 27654.68 | 386.68

## F.4 总价措施项目清单与计价表(表-11)【9#楼 ~563
总价措施项目清单与计价表
工程名称：遂宁市安居区聚贤镇城乡建设用地增减挂钩项目\群福村一组陈家湾安置点\9#楼 3人户拼【±0.00以上装饰装修工程】 |  |  |  | 标段：/
序号 | 项目编码 | 项目名称 | 计算基础 | 费率 （%） | 金额 （元） | 调整费率 (%) | 调整后金额 (元) | 备注
定额(人工费+机械费)
1 | 011707001108 | 安全文明施工费 |  |  | 474.84
1.1 | ① | 环境保护费 | 不含总价措施税前工程造价 | 0.35 | 118.71
1.2 | ② | 文明施工费 | 不含总价措施税前工程造价 | 0.35 | 118.71
1.3 | ③ | 安全施工费 | 不含总价措施税前工程造价 | 0.35 | 118.71
1.4 | ④ | 临时设施费 | 不含总价措施税前工程造价 | 0.35 | 118.71
2 | 011707002108 | 夜间施工增加费
3 | 011707003108 | 非夜间施工照明
4 | 011707004108 | 二次搬运费 |  |  | 15.83
5 | 011707005108 | 冬雨季施工增加费
6 | 011707006108 | 地上、地下设施、建筑物的临时保护设施
7 | 011707007108 | 已完工程及设备保护费
8 | 011707008108 | 工程定位复测费 |  |  | 7.91
合计 |  |  |  |  | 498.58

## K.2 承包人提供主要材料和工程设备一览表(表-20)~564
承包人提供主要材料和工程设备一览表 （适用造价信息差额调整法）
工程名称：遂宁市安居区聚贤镇城乡建设用地增减挂钩项目\群福村一组陈家湾安置点\9#楼 3人户拼【±0.00以上装饰装修工程】 |  |  |  |  | 标段：/
序号 | 名称、规格、型号 | 单位 | 数量 | 风险系数% | 基准单价(元) | 投标单价(元) | 发承包人确认单价(元) | 备注
1 | 其他材料费 | 元 | 624.088 |  |  | 1.00
2 | 膨胀螺栓(金属胀锚螺栓) M8×80 | 套 | 163.47 |  |  | 0.26
3 | 聚乙烯丙纶防水卷材 0.8mm | m2 | 227.243
4 | 水 | m3 | 12.461 |  |  | 3.91
5 | 干混抹灰砂浆 M15 | t | 8.858
6 | 干混抹灰砂浆 M20 | t | 22.829
7 | 滑石粉 | kg | 70.524 |  |  | 0.34
8 | 腻子胶 | kg | 21.785 |  |  | 1.25
9 | 大白粉 | kg | 2.144 |  |  | 0.39
10 | 白水泥 | kg | 35.613 |  |  | 0.63
11 | 塑钢固定窗 5+12A+5 | m2 | 2.084
12 | 钢防盗门 | m2 | 6.926
13 | 膨胀螺栓 | 套 | 19.296 |  |  | 0.14
14 | 塑钢平开窗 5+12A+5 | m2 | 35.199
15 | 铝合金百叶窗 | m2 | 0.48
16 | 玻纤沥青瓦 | m2 | 213.166
17 | 改性沥青粘接剂 | kg | 96.528 |  |  | 1.66
18 | 改性沥青嵌缝油膏 | kg | 21.719 |  |  | 3.50
19 | 干混地面砂浆 M20 | t | 7.722
20 | 水泥 32.5 | kg | 64.018 |  |  | 0.42
21 | EPS线条 | m | 96.6 |  |  | 12.50
22 | 烟道（C-PC-3) | m | 25.856 |  |  | 25.00
23 | 干混砌筑砂浆 M5 | t | 0.269
24 | C-ZF-W150防火止回阀 | 个 | 3.03 |  |  | 200.00
25 | 风帽 C-FM-Y250 | 个 | 3.03 |  |  | 150.00
26 | 脚手架钢材 | kg | 76.071 |  |  | 3.58
27 | 锯材 综合 | m3 | 0.167 |  |  | 1480.00
28 | 柴油(机械) | L | 20.645 |  |  | 6.34
29 | 无机盐铝防水剂 | kg | 207.205 |  |  | 3.32
30 | 乳胶漆底漆 | kg | 23.288 |  |  | 16.00
31 | 乳胶漆面漆 | kg | 56.275 |  |  | 18.00

## E.3 单位工程招标控制价投标报价汇总表(表-04-1~565
单位工程招标控制价/投标报价汇总表
（适用于一般计税方法）
工程名称：遂宁市安居区聚贤镇城乡建设用地增减挂钩项目\群福村一组陈家湾安置点\9#楼 3人户拼【5# 3人户拼安装工程】 |  | 标段：/
序号 | 汇总内容 | 金 额（元） | 其中:暂估价(元)
1 | 分部分项及单价措施项目 | 13325.73
1.1 | 电气 | 8768.87
1.2 | 给排水 | 4254.16
1.3 | 单价措施项目 | 302.70
2 | 总价措施项目 | 190.52 | -
2.1 | 其中：安全文明施工费 | 182.32 | -
3 | 其他项目 |  | -
3.1 | 其中：暂列金额 |  | -
3.2 | 其中：专业工程暂估价 |  | -
3.3 | 其中：计日工 |  | -
3.4 | 其中：总承包服务费 |  | -
4 | 规费 | 346.57 | -
5 | 创优质工程奖补偿奖励费 |  | -
6 | 税前不含税工程造价 | 13862.82 | -
6.1 | 其中：除税甲供材料（设备）费 |  | -
7 | 销项增值税额 | 415.88 | -
8 | 附加税 |  | -
招标控制价/投标报价总价合计=税前不含税工程造价+销项增值税额+附加税 |  | 14278.70

## F.1 分部分项工程和单价措施项目清单与计价表(表-0~566
分部分项工程和单价措施项目清单与计价表
工程名称：遂宁市安居区聚贤镇城乡建设用地增减挂钩项目\群福村一组陈家湾安置点\9#楼 3人户拼【5# 3人户拼安装工程】 |  |  |  |  | 标段：/
序号 | 项目编码 | 项目名称 | 项目特征描述 | 计量 单位 | 工程量 | 金额（元）
[6 empty] | 综合单价 | 合价 | 其中
[8 empty] | 定额人工费 | 定额机械费 | 暂估价
电气
1 | 030404017037 | 配电箱 ALh3 | 1.名称：配电箱 ALh3 2.型号、规格：综合考虑 3.包含系统图上箱内所有元器件 4.安装方式：综合考虑 5.其他要求：满足设计、相关图集、标准及相关技术要求 | 台 | 2 | 109.91 | 219.82 | 159.18
2 | 030411006070 | 燃气阀门关断用接线盒 | 1.名称：燃气阀门关断用接线盒 2.型号、规格：详设计 3.安装方式：综合考虑 4.其他要求：满足设计、相关图集、标准及相关技术要求 | 个 | 2 | 7.16 | 14.32 | 6.90
3 | 030409008071 | 局部等电位接地端子箱 | 1.名称：局部等电位接地端子箱 2.材质：综合考虑满足规范及施工技术要求 3.规格：综合考虑满足规范及施工技术要求 4.做法：详15D502(P31) 5.其他要求：满足设计、相关图集、标准及相关技术要求 | 台 | 4 | 35.39 | 141.56 | 33.48
4 | 030409008072 | 总等电位接地端子箱 | 1.名称：总等电位接地端子箱 2.材质：综合考虑满足规范及施工技术要求 3.规格：综合考虑满足规范及施工技术要求 4.做法：详15D502(P28.P29) 5.其他要求：满足设计、相关图集、标准及相关技术要求 | 台 | 2 | 49.95 | 99.90 | 16.74
5 | 030502003039 | 多媒体配线箱AHD | 1.名称：多媒体配线箱AHD 2.型号、规格：详设计 3.安装方式：综合考虑 4.其他要求：满足设计、相关图集、标准及相关技术要求 | 个 | 2 | 121.21 | 242.42 | 86.40
6 | 030409003071 | 接地测试板安装 | 1.名称：接地测试板 2.型号、规格：详设计 3.安装方式：综合考虑 4.其他要求：满足设计、相关图集、标准及相关技术要求 | 块 | 2 | 67.22 | 134.44 | 61.92 | 11.22
7 | 030411006071 | 塑料接线盒 | 1.名称：塑料接线盒 2.型号、规格：详设计 3.安装方式：综合考虑 4.其他要求：满足设计、相关图集、标准及相关技术要求 | 个 | 128 | 6.29 | 805.12 | 441.60
8 | 030411001129 | 配管 PC20 | 1.名称：电气配管 2.材质、规格：PC20 3.配置形式：暗敷综合考虑 4.包含管道剔槽补槽、打洞补洞、预留孔洞、接地、过线盒、穿引线以及各类封堵 5.各类套管制作、安装 6.其他要求：满足设计、相关图集、标准及招标技术要 | m | 409.33 | 7.93 | 3245.99 | 2292.25
9 | 030411001130 | 配管 PC25 | 1.名称：电气配管 2.材质、规格：PC25 3.配置形式：暗敷综合考虑 4.包含管道剔槽补槽、打洞补洞、预留孔洞、接地、过线盒、穿引线以及各类封堵 5.各类套管制作、安装 6.其他要求：满足设计、相关图集、标准及招标技术要 | m | 6 | 10.33 | 61.98 | 41.88
10 | 030411001131 | 配管 PC32 | 1.名称：电气配管 2.材质、规格：PC32 3.配置形式：暗敷综合考虑 4.包含管道剔槽补槽、打洞补洞、预留孔洞、接地、过线盒、穿引线以及各类封堵 5.各类套管制作、安装 6.其他要求：满足设计、相关图集、标准及招标技术要 | m | 5.44 | 12.54 | 68.22 | 44.39
11 | 030411001132 | 配管 SC20 | 1.名称：电气配管 2.材质：镀锌钢管 3.规格：SC20 4.配置形式及部位：砖、混凝土结构明敷、暗敷、吊顶内等综合考虑 5.管道防腐 6.预留孔洞、打孔洞，预留槽、剔槽及混凝土砂浆补孔洞、补槽 7.支架制作、安装；含管件、所有附件；接地（含跨接线），按规范要求刷漆及防火涂料 | m | 7.2 | 15.04 | 108.29 | 37.22
12 | 030409005036 | 避雷网 φ10热镀锌圆钢 | 1.名称：避雷网 φ10热镀锌圆钢 2.安装形式：按设计 3.其他要求：满足设计、相关图集、标准及相关技术要求 | m | 101.7 | 23.87 | 2427.58 | 973.27 | 79.33
13 | 030409003072 | 利用建筑结构钢筋引下 | 1.名称：利用建筑结构钢筋引下 2.安装形式：按设计 3.其他要求：满足设计、相关图集、标准及相关技术要求 | m | 12 | 11.32 | 135.84 | 67.68 | 45.72
14 | 030414011036 | 接地装置 | 1.名称：接地装置调试 2.类别：综合考虑 3.包含整个工程接地系统调试，满足规范及施工技术要求 4.其他要求：满足设计、相关图集、标准及相关技术要求 | 系统 | 1 | 1063.39 | 1063.39 | 684.18 | 223.55
|  | 分部小计 |  |  |  |  | 8768.87 | 4947.09 | 359.82
给排水
15 | 031003001071 | 止回阀 DN25 | 1.名称：止回阀 2.规格：DN25 3.材质：满足设计及招标要求 4.压力等级：综合考虑 5.连接形式、安装部位：综合考虑，安装 6.其他要求：满足设计、相关图集、标准及招标技术要求 | 个 | 2 | 49.06 | 98.12 | 25.44 | 2.46
16 | 031003001072 | 截止阀 DN25 | 1.名称：截止阀 2.规格：DN25 3.材质：满足设计及招标要求 4.压力等级：综合考虑 5.连接形式、安装部位：综合考虑，安装 6.其他要求：满足设计、相关图集、标准及招标技术要求 | 个 | 2 | 48.20 | 96.40 | 25.44 | 2.46
17 | 031001006289 | UPVC双壁中空螺旋消音排水管 DN100 | 1.安装部位：室内 2.输送介质：污、废水 3.材质：UPVC双壁中空螺旋消音排水管 4.型号、规格：DN100 5.连接方式：承插粘接 6.通球、灌水试验按设计要求 7.其他要求：满足设计、相关图集、标准及招标技术要求 | m | 35.4 | 49.59 | 1755.49 | 764.64 | 0.35
18 | 031001006290 | UPVC双壁中空螺旋消音排水管 DN50 | 1.安装部位：室内 2.输送介质：污、废水 3.材质：UPVC双壁中空螺旋消音排水管 4.型号、规格：DN50 5.连接方式：承插粘接 6.通球、灌水试验按设计要求 7.其他要求：满足设计、相关图集、标准及招标技术要求 | m | 44.36 | 22.94 | 1017.62 | 641.89
19 | 031001006291 | 塑料管 DN50 | 1.安装部位：室内 2.输送介质：空调水 3.材质：UPVC排水管 4.型号、规格：DN50 5.连接方式：承插粘接 6.通球、灌水试验按设计要求 7.其他要求：满足设计、相关图集、标准及招标技术要求 | m | 16.8 | 22.94 | 385.39 | 243.10
20 | 030901013036 | 灭火器MF/ABC2 | 1.形式:灭火器 | 具 | 2 | 6.60 | 13.20 | 10.80 | 0.02
21 | 030817008036 | 刚性防水套管 DN100 | 1.类型 2.材质 3.规格 4.填料材质 | 个 | 2 | 258.95 | 517.90 | 278.12 | 54.72
22 | 031002003071 | 钢套管 DN100 | 1.名称、类型 2.材质 3.规格 4.填料材质 | 个 | 4 | 82.21 | 328.84 | 155.28 | 4.36
23 | 031002003072 | 钢套管 DN25 | 1.名称、类型 2.材质 3.规格 4.填料材质 | 个 | 2 | 20.60 | 41.20 | 22.44 | 1.50
|  | 分部小计 |  |  |  |  | 4254.16 | 2167.15 | 65.87
单价措施项目清单
24 | 031301017039 | 脚手架搭拆 |  | 项 | 1 | 302.70 | 302.70 | 105.94 | 15.14
25 | 031301018036 | 其他措施 |  | 项
|  | 分部小计 |  |  |  |  | 302.70 | 105.94 | 15.14
合 计 | [6 empty] | 13325.73 | 7220.18 | 440.83

## F.4 总价措施项目清单与计价表(表-11)【9#楼 ~567
总价措施项目清单与计价表
工程名称：遂宁市安居区聚贤镇城乡建设用地增减挂钩项目\群福村一组陈家湾安置点\9#楼 3人户拼【5# 3人户拼安装工程】 |  |  |  | 标段：/
序号 | 项目编码 | 项目名称 | 计算基础 | 费率 （%） | 金额 （元） | 调整费率 (%) | 调整后金额 (元) | 备注
定额(人工费+机械费)
1 | 031302001042 | 安全文明施工费 |  |  | 182.32
1.1 | ① | 环境保护费 | 不含总价措施税前工程造价 | 0.35 | 45.58
1.2 | ② | 文明施工费 | 不含总价措施税前工程造价 | 0.35 | 45.58
1.3 | ③ | 安全施工费 | 不含总价措施税前工程造价 | 0.35 | 45.58
1.4 | ④ | 临时设施费 | 不含总价措施税前工程造价 | 0.35 | 45.58
2 | 031302002042 | 夜间施工增加费
3 | 031302003042 | 非夜间施工增加
4 | 031302004042 | 二次搬运费 |  |  | 5.47
5 | 031302005042 | 冬雨季施工增加费
6 | 031302006042 | 已完工程及设备保护费
7 | 031302008042 | 工程定位复测费 |  |  | 2.73
合计 |  |  |  |  | 190.52

## K.2 承包人提供主要材料和工程设备一览表(表-20)~568
承包人提供主要材料和工程设备一览表 （适用造价信息差额调整法）
工程名称：遂宁市安居区聚贤镇城乡建设用地增减挂钩项目\群福村一组陈家湾安置点\9#楼 3人户拼【5# 3人户拼安装工程】 |  |  |  |  | 标段：/
序号 | 名称、规格、型号 | 单位 | 数量 | 风险系数% | 基准单价(元) | 投标单价(元) | 发承包人确认单价(元) | 备注
1 | 燃气阀门关断用接线盒 | 个 | 2.04 |  |  | 2.30
2 | 局部等电位接地端子箱 | 个 | 4.02 |  |  | 28.00
3 | 总等电位接地端子箱 | 个 | 2.01 |  |  | 45.00
4 | 多媒体配线箱AHD | 个 | 2 |  |  | 49.27
5 | 接地测试板 | 块 | 2 |  |  | 25.00
6 | 塑料接线盒 | 个 | 130.56 |  |  | 1.30
7 | 配管 PC20 | m | 458.45 |  |  | 1.30
8 | 配管 PC25 | m | 6.72 |  |  | 2.10
9 | 镀锌钢管 DN20 | m | 7.416 |  |  | 8.55
10 | 镀锌圆钢 φ10 | m | 106.785 |  |  | 12.27
11 | 止回阀 DN25 | 个 | 2.02 |  |  | 26.00
12 | 截止阀 DN25 | 个 | 2.02 |  |  | 25.00
13 | UPVC双壁中空螺旋消音排水管 DN100 | m | 33.63 |  |  | 16.98
14 | UPVC双壁中空螺旋消音排水管粘接管件 DN100 | 个 | 40.922 |  |  | 10.00
15 | UPVC双壁中空螺旋消音排水管 DN50 | m | 44.892 |  |  | 5.34
16 | UPVC双壁中空螺旋消音排水管粘接管件 DN50 | 个 | 30.608 |  |  | 1.80
17 | UPVC排水管 DN50 | m | 17.002 |  |  | 5.34
18 | 室内塑料排水管粘接管件 DN50 | 个 | 11.592 |  |  | 1.80
19 | 灭火器MF/ABC2 | 个 | 2
20 | 焊接钢管 | kg | 10.28 |  |  | 4.19
21 | 焊接钢管 DN150 | m | 1.272 |  |  | 76.05
22 | 焊接钢管 DN32 | m | 0.636 |  |  | 13.11
23 | 配管 PC32 | m | 6.093 |  |  | 2.95
24 | 配电箱 ALh3 | 台 | 2

## E.3 单位工程招标控制价投标报价汇总表(表-04-1~569
单位工程招标控制价/投标报价汇总表
（适用于一般计税方法）
工程名称：遂宁市安居区聚贤镇城乡建设用地增减挂钩项目\群福村一组陈家湾安置点\10#楼 2人户【±0.00以下基础工程（条基）】 |  | 标段：/
序号 | 汇总内容 | 金 额（元） | 其中:暂估价(元)
1 | 分部分项及单价措施项目 | 9876.13
1.1 | 土石方工程 | 1678.67
1.2 | 砌筑工程 | 2807.35
1.3 | 混凝土及钢筋混凝土工程 | 2793.77
1.4 | 单价措施项目 | 2596.34
2 | 总价措施项目 | 108.04 | -
2.1 | 其中：安全文明施工费 | 101.92 | -
3 | 其他项目 |  | -
3.1 | 其中：暂列金额 |  | -
3.2 | 其中：专业工程暂估价 |  | -
3.3 | 其中：计日工 |  | -
3.4 | 其中：总承包服务费 |  | -
4 | 规费 | 325.53 | -
5 | 创优质工程奖补偿奖励费 |  | -
6 | 税前不含税工程造价 | 10309.70 | -
6.1 | 其中：除税甲供材料（设备）费 |  | -
7 | 销项增值税额 | 309.29 | -
8 | 附加税 |  | -
招标控制价/投标报价总价合计=税前不含税工程造价+销项增值税额+附加税 |  | 10618.99

## F.1 分部分项工程和单价措施项目清单与计价表(表-0~570
分部分项工程和单价措施项目清单与计价表
工程名称：遂宁市安居区聚贤镇城乡建设用地增减挂钩项目\群福村一组陈家湾安置点\10#楼 2人户【±0.00以下基础工程（条基）】 |  |  |  |  | 标段：/
序号 | 项目编码 | 项目名称 | 项目特征描述 | 计量 单位 | 工程量 | 金额（元）
[6 empty] | 综合单价 | 合价 | 其中
[8 empty] | 定额人工费 | 定额机械费 | 暂估价
0101 土石方工程
1 | 010101003037 | 挖槽坑土方 | 1.土壤类别：各种类别的土方或石方等综合考虑 2.挖土深度：按设计综合 3.挖土方式：人机综合 4.场内运距及堆场：投标人场内运距及堆场、场内的二次转运等自行考虑，综合考虑报价 5.基坑周边地表位移监测、钎探、人工捡底等相关费用由投标人综合考虑包含在综合单价内 6.其他：投标人应对施工现场及周边条件进行仔细勘察，充分考虑各种因素，综合报价 | m3 | 98.62 | 11.28 | 1112.43 | 800.79 | 229.78
2 | 010103001040 | 回填方 | 1.填方材料品种：合格土 2.部位：综合 3.密实度：满足设计、施工及验收规范要求 4.回填方式：人机综合 5.回填土来源：投标人根据现场情况自行综合考虑 6.场内、外运距及堆场：场内、外运距及堆场投标人自行考虑，综合考虑报价 | m3 | 73.93 | 6.37 | 470.93 | 122.72 | 326.77
3 | 010103002082 | 余方弃置 基础运距1km | 1.废弃料品种：各种类别的土方、石方及障碍物等综合考虑 2.场外运距及堆场：外弃运距，基础运距1km，堆场投标人自行考虑，综合考虑报价（包含弃置点的费用，施工过程中，不论何种原因，弃置点发生变更、土石方消纳费综合单价不做调整），并须满足城市建筑碴土清运管理规定及要求,综合单价包含渣土处置等各类费用 | m3 | 24.69 | 2.27 | 56.05 | 17.78 | 35.80
4 | 010103002083 | 余方弃置 增运运距1km | 1.废弃料品种 ：各种类别的土方、石方及障碍物等综合考虑 2.场外运距及堆场：外弃运距，增运运距1km，堆场投标人自行考虑，综合考虑报价（包含弃置点的费用，施工过程中，不论何种原因，弃置点发生变更、土石方消纳费综合单价不做调整），并须满足城市建筑碴土清运管理规定及要求,综合单价包含渣土处置等各类费用 | m3 | 24.69 | 1.59 | 39.26 | 9.38 | 28.15
|  | 分部小计 |  |  |  |  | 1678.67 | 950.67 | 620.50
0104 砌筑工程
5 | 010401001037 | ±0.00以下砖基础 | 1.砖品种、规格、强度等级：MU15页岩实心砖，规格综合 2.墙体类型：综合 3.砂浆强度等级、配合比：M10水泥砂浆砌筑 4.配砖、弧形砌体部分由投标人综合考虑，进入本项综合单价之中，不再单独计量计价 5.其他：满足设计施工图纸及现行验收规范要求 | m3 | 9.74 | 275.24 | 2680.84 | 2171.05 | 6.23
6 | 010401012037 | 室外踏步及台阶 | 1.1：2水泥砂浆粉20厚 2.M5水泥砂浆砌筑实心砖 3.100厚C15混凝土 4.素土夯实 5.其他：参照西南18J812-10-1a满足设计施工图纸及现行验收规范要求 | m2 | 3.65 | 34.66 | 126.51 | 104.76 | 0.33
|  | 分部小计 |  |  |  |  | 2807.35 | 2275.81 | 6.56
0105 混凝土及钢筋混凝土工程
7 | 010501001037 | 现浇混凝土基础垫层 C20 | 1.混凝土种类：商品混凝土 2.混凝土强度等级：C20 3.砼拌合料、配合比等：石料种类及粒径投标人综合考虑且需满足规范要求，综合单价含砼的所有外加剂费用，掺添外加剂需满足设计及规范要求，结算时无论使用何种外加剂综合单价均不作调整 4.混凝土浇筑含泵送费用及相关电费，结算时无论使用地泵还是汽车泵综合单价均不作调整 5.混凝土达到设计要求，满足现行施工验收规范 | m3 | 3.59 | 59.82 | 214.75 | 162.27 | 1.01
8 | 010501002034 | 现浇混凝土带形基础 C25 | 1.混凝土种类：商品混凝土 2.混凝土强度等级：C25 3.砼拌合料、配合比等：石料种类及粒径投标人综合考虑且需满足规范要求，综合单价含砼的所有外加剂费用，掺添外加剂需满足设计及规范要求，结算时无论使用何种外加剂综合单价均不作调整 4.混凝土浇筑含泵送费用及相关电费，结算时无论使用地泵还是汽车泵综合单价均不作调整 5.不同砼强度等级的梁柱节点采用高一强度的砼处理费用包含在该综合单价内 6.砼浇筑时应按设计要求留设安装管线槽，产生的费用综合进入本项综合单价报价之中 7.混凝土达到设计要求，满足现行施工验收规范 | m3 | 9.99 | 59.73 | 596.70 | 454.55 | 3.00
9 | 010501003012 | 现浇混凝土独立基础 C25 | 1.混凝土种类：商品混凝土 2.混凝土强度等级：C25 3.砼拌合料、配合比等：石料种类及粒径投标人综合考虑且需满足规范要求，综合单价含砼的所有外加剂费用，掺添外加剂需满足设计及规范要求，结算时无论使用何种外加剂综合单价均不作调整 4.混凝土浇筑含泵送费用及相关电费，结算时无论使用地泵还是汽车泵综合单价均不作调整 5.不同砼强度等级的梁柱节点采用高一强度的砼处理费用包含在该综合单价内 6.砼浇筑时应按设计要求留设安装管线槽，产生的费用综合进入本项综合单价报价之中 7.混凝土达到设计要求，满足现行施工验收规范 | m3 | 1.37 | 59.99 | 82.19 | 62.18 | 0.51
10 | 010502002073 | 现浇混凝土构造柱 C25 | 1.混凝土种类：商品混凝土 2.混凝土强度等级：C25 3.砼拌合料、配合比等：石料种类及粒径投标人综合考虑且需满足规范要求，综合单价含砼的所有外加剂费用，掺添外加剂需满足设计及规范要求，结算时无论使用何种外加剂综合单价均不作调整 4.混凝土浇筑含泵送费用及相关电费，结算时无论使用地泵还是汽车泵综合单价均不作调整 5.混凝土达到设计要求，满足现行施工验收规范 | m3 | 1.22 | 80.91 | 98.71 | 75.63 | 0.49
11 | 010503004072 | 现浇混凝土地圈梁 C25 | 1.混凝土种类：商品混凝土 2.混凝土强度等级：C25 3.砼拌合料、配合比等：石料种类及粒径投标人综合考虑且需满足规范要求，综合单价含砼的所有外加剂费用，掺添外加剂需满足设计及规范要求，结算时无论使用何种外加剂综合单价均不作调整 4.混凝土浇筑含泵送费用及相关电费，结算时无论使用地泵还是汽车泵综合单价均不作调整 5.不同砼强度等级的梁柱节点采用高一强度的砼处理费用包含在该综合单价内 6.砼浇筑时应按设计要求留设安装管线槽，产生的费用综合进入本项综合单价报价之中 7.混凝土达到设计要求，满足现行施工验收规范 | m3 | 1.13 | 74.50 | 84.19 | 63.95 | 0.45
12 | 010515001311 | 现浇构件钢筋 HPB300 直径≤φ10 | 1.钢筋种类、规格：HPB300 直径≤φ10 2.钢筋的除锈、连接方式（螺纹套筒除外）、搭接综合考虑，费用包括在投标报价综合单价内，不再单独计量计价 3.钢筋连接方式无论采用绑扎、焊接、机械连接、植筋等由投标人按设计要求及相关规范要求实施，其费用考虑在综合单价中，且达到设计及施工现行规范，结算时不再单独计量计价 4.措施钢筋、弧形构件钢筋制作安装由投标人自行综合考虑在投标报价中，结算时不作调整 5.其他：满足设计及规范要求 | t | 0.039 | 1453.90 | 56.70 | 43.83 | 1.13
13 | 010515001312 | 现浇构件钢筋 HRB400 直径≤φ10 | 1.钢筋种类、规格：HRB400 直径≤φ10 2.钢筋的除锈、连接方式（螺纹套筒除外）、搭接综合考虑，费用包括在投标报价综合单价内，不再单独计量计价 3.钢筋连接方式无论采用绑扎、焊接、机械连接、植筋等由投标人按设计要求及相关规范要求实施，其费用考虑在综合单价中，且达到设计及施工现行规范，结算时不再单独计量计价 4.措施钢筋、弧形构件钢筋制作安装由投标人自行综合考虑在投标报价中，结算时不作调整 5.其他：满足设计及规范要求 | t | 0.13 | 1452.37 | 188.81 | 146.38 | 3.60
14 | 010515001313 | 现浇构件钢筋 HRB400 直径φ12～14 | 1.钢筋种类、规格：HRB400 直径φ12～14 2.钢筋的除锈、连接方式（螺纹套筒除外）、搭接综合考虑，费用包括在投标报价综合单价内，不再单独计量计价 3.钢筋连接方式无论采用绑扎、焊接、机械连接、植筋等由投标人按设计要求及相关规范要求实施，其费用考虑在综合单价中，且达到设计及施工现行规范，结算时不再单独计量计价 4.措施钢筋、弧形构件钢筋制作安装由投标人自行综合考虑在投标报价中，结算时不作调整 5.其他：满足设计及规范要求 | t | 0.583 | 1453.20 | 847.22 | 601.34 | 66.15
15 | 010515001314 | 现浇构件钢筋 HRB400 直径φ16～25 | 1.钢筋种类、规格：HRB400 直径φ16～25 2.钢筋的除锈、连接方式（螺纹套筒除外）、搭接综合考虑，费用包括在投标报价综合单价内，不再单独计量计价 3.钢筋连接方式无论采用绑扎、焊接、机械连接、植筋等由投标人按设计要求及相关规范要求实施，其费用考虑在综合单价中，且达到设计及施工现行规范，结算时不再单独计量计价 4.措施钢筋、弧形构件钢筋制作安装由投标人自行综合考虑在投标报价中，结算时不作调整 5.其他：满足设计及规范要求 | t | 0.022 | 1453.65 | 31.98 | 21.82 | 3.50
16 | 010507001037 | 散水 | 1.散水，详细做法详见设计施工图 2.变形缝填塞材料种类：满足设计要求 3.其他：参照西南18J812-4-10满足设计施工图纸及现行验收规范要求 | m2 | 34.23 | 17.31 | 592.52 | 498.39 | 3.08
|  | 分部小计 |  |  |  |  | 2793.77 | 2130.34 | 82.92
单价措施项目清单
混凝土模板及支架（撑 ）
17 | 011702001083 | 基础垫层模板安拆 | 1.构件类型：基础垫层模板 2.模板材料：投标人自行考虑 3.支架材料：投标人自行考虑 4.本项目投标人应根据设计图、投标施工组织设计、现场实际情况综合报价，不论采用何种支模方式均执行该综合单价 5.综合单价内应包含模板支架及模板的安拆、维修、维护、运输等相关费用 6.其他要求：满足设计与施工验收规范 | m2 | 8.01 | 30.13 | 241.34 | 128.00 | 1.76
18 | 011702001084 | 条形基础模板安拆 | 1.构件类型：条形基础模板 2.模板材料：投标人自行考虑 3.支架材料：投标人自行考虑 4.本项目投标人应根据设计图、投标施工组织设计、现场实际情况综合报价，不论采用何种支模方式均执行该综合单价 5.综合单价内应包含模板支架及模板的安拆、维修、维护、运输等相关费用 6.其他要求：满足设计与施工验收规范 | m2 | 30.5 | 43.76 | 1334.68 | 731.39 | 16.78
19 | 011702001085 | 独立基础模板安拆 | 1.构件类型：条形基础模板 2.模板材料：投标人自行考虑 3.支架材料：投标人自行考虑 4.本项目投标人应根据设计图、投标施工组织设计、现场实际情况综合报价，不论采用何种支模方式均执行该综合单价 5.综合单价内应包含模板支架及模板的安拆、维修、维护、运输等相关费用 6.其他要求：满足设计与施工验收规范 | m2 | 3.46 | 47.42 | 164.07 | 81.45 | 1.28
20 | 011702005039 | 基础圈梁模板安拆 | 1.构件类型：基础圈梁模板 2.模板材料：投标人自行考虑 3.支架材料：投标人自行考虑 4.本项目投标人应根据设计图、投标施工组织设计、现场实际情况综合报价，不论采用何种支模方式均执行该综合单价 5.综合单价内应包含模板支架及模板的安拆、维修、维护、运输等相关费用 6.其他要求：满足设计与施工验收规范 | m2 | 9.61 | 46.01 | 442.16 | 257.93 | 5.09
21 | 011702003073 | 构造柱模板安拆 | 1.构件类型：构造柱模板 2.模板材料：投标人自行考虑 3.支架材料：投标人自行考虑 4.本项目投标人应根据设计图、投标施工组织设计、现场实际情况综合报价，不论采用何种支模方式均执行该综合单价 5.综合单价内应包含模板支架及模板的安拆、维修、维护、运输等相关费用 6.其他要求：满足设计与施工验收规范 | m2 | 9.27 | 44.67 | 414.09 | 226.37 | 4.91
|  | 分部小计 |  |  |  |  | 2596.34 | 1425.14 | 29.82
|  | 分部小计 |  |  |  |  | 2596.34 | 1425.14 | 29.82
合 计 | [6 empty] | 9876.13 | 6781.96 | 739.80

## F.4 总价措施项目清单与计价表(表-11)【10#楼 2人~
总价措施项目清单与计价表
工程名称：遂宁市安居区聚贤镇城乡建设用地增减挂钩项目\群福村一组陈家湾安置点\10#楼 2人户【±0.00以下基础工程（条基）】 |  |  |  | 标段：/
序号 | 项目编码 | 项目名称 | 计算基础 | 费率 （%） | 金额 （元） | 调整费率 (%) | 调整后金额 (元) | 备注
定额(人工费+机械费)
1 | 011707001109 | 安全文明施工费 |  |  | 101.92
1.1 | ① | 环境保护费 | 不含总价措施税前工程造价 | 0.35 | 25.48
1.2 | ② | 文明施工费 | 不含总价措施税前工程造价 | 0.35 | 25.48
1.3 | ③ | 安全施工费 | 不含总价措施税前工程造价 | 0.35 | 25.48
1.4 | ④ | 临时设施费 | 不含总价措施税前工程造价 | 0.35 | 25.48
2 | 011707002109 | 夜间施工增加费
3 | 011707003109 | 非夜间施工照明
4 | 011707004109 | 二次搬运费 |  |  | 4.08
5 | 011707005109 | 冬雨季施工增加费
6 | 011707006109 | 地上、地下设施、建筑物的临时保护设施
7 | 011707007109 | 已完工程及设备保护费
8 | 011707008109 | 工程定位复测费 |  |  | 2.04
合计 |  |  |  |  | 108.04

## K.2 承包人提供主要材料和工程设备一览表(表-20)~571
承包人提供主要材料和工程设备一览表 （适用造价信息差额调整法）
工程名称：遂宁市安居区聚贤镇城乡建设用地增减挂钩项目\群福村一组陈家湾安置点\10#楼 2人户【±0.00以下基础工程（条基）】 |  |  |  |  | 标段：/
序号 | 名称、规格、型号 | 单位 | 数量 | 风险系数% | 基准单价(元) | 投标单价(元) | 发承包人确认单价(元) | 备注
1 | 柴油(机械) | L | 59.836 |  |  | 6.34
2 | 水 | m3 | 9.621 |  |  | 3.91
3 | 标准砖 | 千匹 | 10.112
4 | 其他材料费 | 元 | 71.944 |  |  | 1.00
5 | 商品混凝土 C20 | m3 | 4.333
6 | 商品混凝土 C25 | m3 | 16.42
7 | 焊条 (高强钢筋用) | kg | 5.254 |  |  | 5.40
8 | 二等锯材 | m3 | 0.429 |  |  | 1480.00
9 | 复合模板 | m2 | 15.028 |  |  | 28.00
10 | 干混地面砂浆 M20 | t | 1.491
11 | 汽油(机械) | L | 3.079 |  |  | 6.74
12 | 商品混凝土 C15 | m3 | 0.374
13 | 干混砌筑砂浆 M5 | t | 0.106
14 | 商品细石混凝土 C20 | m3 | 2.071
15 | 对拉螺栓 | kg | 1.421 |  |  | 4.15
16 | 对拉螺栓塑料管 | m | 5.081 |  |  | 1.10
17 | 摊销卡具和支撑钢材 | kg | 4.23 |  |  | 3.58
18 | 钢筋 φ≤10 | t | 0.048
19 | 高强钢筋 φ≤10 | t | 0.145
20 | 高强钢筋 φ12～16 | t | 0.625
21 | 高强钢筋 φ＞16 | t | 0.022
22 | 干混砌筑砂浆 M10 | t | 7.781

## E.3 单位工程招标控制价投标报价汇总表(表-04-1~572
单位工程招标控制价/投标报价汇总表
（适用于一般计税方法）
工程名称：遂宁市安居区聚贤镇城乡建设用地增减挂钩项目\群福村一组陈家湾安置点\10#楼 2人户【±0.00以上建筑与主体工程】 |  | 标段：/
序号 | 汇总内容 | 金 额（元） | 其中:暂估价(元)
1 | 分部分项及单价措施项目 | 30259.24
1.1 | 砌筑工程 | 9538.69
1.2 | 混凝土及钢筋混凝土工程 | 6105.32
1.3 | 金属结构工程 | 669.78
1.4 | 单价措施项目 | 13945.45
2 | 总价措施项目 | 247.15 | -
2.1 | 其中：安全文明施工费 | 228.40 | -
3 | 其他项目 |  | -
3.1 | 其中：暂列金额 |  | -
3.2 | 其中：专业工程暂估价 |  | -
3.3 | 其中：计日工 |  | -
3.4 | 其中：总承包服务费 |  | -
4 | 规费 | 981.52 | -
5 | 创优质工程奖补偿奖励费 |  | -
6 | 税前不含税工程造价 | 31487.91 | -
6.1 | 其中：除税甲供材料（设备）费 |  | -
7 | 销项增值税额 | 944.64 | -
8 | 附加税 |  | -
招标控制价/投标报价总价合计=税前不含税工程造价+销项增值税额+附加税 |  | 32432.55

## F.1 分部分项工程和单价措施项目清单与计价表(表-0~573
分部分项工程和单价措施项目清单与计价表
工程名称：遂宁市安居区聚贤镇城乡建设用地增减挂钩项目\群福村一组陈家湾安置点\10#楼 2人户【±0.00以上建筑与主体工程】 |  |  |  |  | 标段：/
序号 | 项目编码 | 项目名称 | 项目特征描述 | 计量 单位 | 工程量 | 金额（元）
[6 empty] | 综合单价 | 合价 | 其中
[8 empty] | 定额人工费 | 定额机械费 | 暂估价
0104 砌筑工程
1 | 010401003037 | ±0.00以上MU10实心砖墙 M5 | 1.砖品种、规格、强度等级:MU10页岩标砖 2.墙体厚度:详施工图 3.砂浆强度等级：M5混合砂浆 4.墙身防潮详设计 | m3 | 34.87 | 273.55 | 9538.69 | 7717.08 | 15.34
|  | 分部小计 |  |  |  |  | 9538.69 | 7717.08 | 15.34
0105 混凝土及钢筋混凝土工程
2 | 010502002074 | 现浇混凝土构造柱 C25 | 1.混凝土种类：商品混凝土 2.混凝土强度等级：C25 3.砼拌合料、配合比等：石料种类及粒径投标人综合考虑且需满足规范要求，综合单价含砼的所有外加剂费用，掺添外加剂需满足设计及规范要求，结算时无论使用何种外加剂综合单价均不作调整 4.混凝土浇筑含泵送费用及相关电费，结算时无论使用地泵还是汽车泵综合单价均不作调整 5.混凝土达到设计要求，满足现行施工验收规范 | m3 | 4.52 | 80.91 | 365.71 | 280.19 | 1.81
3 | 010503004073 | 现浇混凝土圈梁 C25 | 1.混凝土种类：商品混凝土 2.混凝土强度等级：C25 3.砼拌合料、配合比等：石料种类及粒径投标人综合考虑且需满足规范要求，综合单价含砼的所有外加剂费用，掺添外加剂需满足设计及规范要求，结算时无论使用何种外加剂综合单价均不作调整 4.混凝土浇筑含泵送费用及相关电费，结算时无论使用地泵还是汽车泵综合单价均不作调整 5.不同砼强度等级的梁柱节点采用高一强度的砼处理费用包含在该综合单价内 6.砼浇筑时应按设计要求留设安装管线槽，产生的费用综合进入本项综合单价报价之中 7.混凝土达到设计要求，满足现行施工验收规范 | m3 | 6.27 | 74.50 | 467.12 | 354.82 | 2.51
4 | 010505001109 | 现浇混凝土矩形梁 C30 | 1.混凝土种类：商品混凝土 2.混凝土强度等级：C30 3.砼拌合料、配合比等：石料种类及粒径投标人综合考虑且需满足规范要求，综合单价含砼的所有外加剂费用，掺添外加剂需满足设计及规范要求，结算时无论使用何种外加剂综合单价均不作调整 4.混凝土浇筑含泵送费用及相关电费，结算时无论使用地泵还是汽车泵综合单价均不作调整 5.不同砼强度等级的梁柱节点采用高一强度的砼处理费用包含在该综合单价内 6.砼浇筑时应按设计要求留设安装管线槽，产生的费用综合进入本项综合单价报价之中 7.混凝土达到设计要求，满足现行施工验收规范 | m3 | 0.74 | 60.01 | 44.41 | 32.38 | 0.38
5 | 010505001110 | 现浇混凝土有梁板 C30 | 1.混凝土种类：商品混凝土 2.混凝土强度等级：C30 3.砼拌合料、配合比等：石料种类及粒径投标人综合考虑且需满足规范要求，综合单价含砼的所有外加剂费用，掺添外加剂需满足设计及规范要求，结算时无论使用何种外加剂综合单价均不作调整 4.混凝土浇筑含泵送费用及相关电费，结算时无论使用地泵还是汽车泵综合单价均不作调整 5.不同砼强度等级的梁柱节点采用高一强度的砼处理费用包含在该综合单价内 6.砼浇筑时应按设计要求留设安装管线槽，产生的费用综合进入本项综合单价报价之中 7.混凝土达到设计要求，满足现行施工验收规范 | m3 | 6.66 | 60.01 | 399.67 | 291.38 | 3.46
6 | 010505001111 | 现浇混凝土屋面板 C30 | 1.混凝土种类：商品混凝土 2.混凝土强度等级：C30 3.砼拌合料、配合比等：石料种类及粒径投标人综合考虑且需满足规范要求，综合单价含砼的所有外加剂费用，掺添外加剂需满足设计及规范要求，结算时无论使用何种外加剂综合单价均不作调整 4.混凝土浇筑含泵送费用及相关电费，结算时无论使用地泵还是汽车泵综合单价均不作调整 5.不同砼强度等级的梁柱节点采用高一强度的砼处理费用包含在该综合单价内 6.砼浇筑时应按设计要求留设安装管线槽，产生的费用综合进入本项综合单价报价之中 7.混凝土达到设计要求，满足现行施工验收规范 | m3 | 5.79 | 60.90 | 352.61 | 258.23 | 2.43
7 | 010505008037 | 现浇混凝土雨篷 C25 | 1.混凝土种类：商品混凝土 2.混凝土强度等级：C25 3.砼拌合料、配合比等：石料种类及粒径投标人综合考虑且需满足规范要求，综合单价含砼的所有外加剂费用，掺添外加剂需满足设计及规范要求，结算时无论使用何种外加剂综合单价均不作调整 4.混凝土浇筑含泵送费用及相关电费，结算时无论使用地泵还是汽车泵综合单价均不作调整 5.结构类型：雨棚、挑檐、阳台板综合考虑 6.混凝土达到设计要求，满足现行施工验收规范 | m3 | 0.5 | 87.08 | 43.54 | 32.41 | 0.32
8 | 010506001037 | 现浇混凝土直形楼梯 C30 | 1.混凝土种类：商品混凝土 2.混凝土强度等级：C30 3.砼拌合料、配合比等：石料种类及粒径投标人综合考虑且需满足规范要求，综合单价含砼的所有外加剂费用，掺添外加剂需满足设计及规范要求，结算时无论使用何种外加剂综合单价均不作调整 4.混凝土浇筑含泵送费用及相关电费，结算时无论使用地泵还是汽车泵综合单价均不作调整 5.不同砼强度等级的梁柱节点采用高一强度的砼处理费用包含在该综合单价内 6.砼浇筑时应按设计要求留设安装管线槽，产生的费用综合进入本项综合单价报价之中 7.混凝土达到设计要求，满足现行施工验收规范 | m2 | 6.67 | 39.37 | 262.60 | 197.90 | 0.80
9 | 010507007095 | 现浇混凝土翻边 C25 | 1.混凝土种类：商品混凝土 2.混凝土强度等级：C25 3.砼拌合料、配合比等：石料种类及粒径投标人综合考虑且需满足规范要求，综合单价含砼的所有外加剂费用，掺添外加剂需满足设计及规范要求，结算时无论使用何种外加剂综合单价均不作调整 4.混凝土浇筑含泵送费用及相关电费，结算时无论使用地泵还是汽车泵综合单价均不作调整 5.混凝土达到设计要求，满足现行施工验收规范 | m3 | 0.92 | 64.95 | 59.75 | 44.24 | 0.59
10 | 010507007096 | 现浇混凝土其他构件 C25 | 1.混凝土种类：商品混凝土 2.混凝土强度等级：C25 3.砼拌合料、配合比等：石料种类及粒径投标人综合考虑且需满足规范要求，综合单价含砼的所有外加剂费用，掺添外加剂需满足设计及规范要求，结算时无论使用何种外加剂综合单价均不作调整 4.混凝土浇筑含泵送费用及相关电费，结算时无论使用地泵还是汽车泵综合单价均不作调整 5.混凝土达到设计要求，满足现行施工验收规范 | m3 | 0.06 | 156.40 | 9.38 | 7.21
11 | 010510003037 | 预制混凝土过梁 C25 | 1.混凝土种类：预制混凝土 2.混凝土强度等级：C25 3.砼拌合料、配合比等：石料种类及粒径投标人综合考虑且需满足规范要求，模板制作安装运输需满足设计及规范要求，结算时综合单价均不作调整 4.混凝土预制送费用及相关电费，现场预制及运输加工综合单价均不作调整 5.混凝土达到设计要求，满足现行施工验收规范 | m3 | 1.13 | 112.77 | 127.43 | 55.36 | 35.95
12 | 010515001315 | 砌体加固筋 HPB300 直径≤φ10 | 1.钢筋种类、规格：HPB300 直径≤φ10 2.钢筋的除锈、连接方式（螺纹套筒除外）、搭接综合考虑，费用包括在投标报价综合单价内，不再单独计量计价 3.钢筋连接方式无论采用绑扎、焊接、机械连接、植筋等由投标人按设计要求及相关规范要求实施，其费用考虑在综合单价中，且达到设计及施工现行规范，结算时不再单独计量计价 4.措施钢筋、弧形构件钢筋制作安装由投标人自行综合考虑在投标报价中，结算时不作调整 5.其他：满足设计及规范要求 | t | 0.111 | 1273.13 | 141.32 | 109.23 | 2.81
13 | 010515001316 | 现浇构件钢筋 HPB300 直径≤φ10 | 1.钢筋种类、规格：HPB300 直径≤φ10 2.钢筋的除锈、连接方式（螺纹套筒除外）、搭接综合考虑，费用包括在投标报价综合单价内，不再单独计量计价 3.钢筋连接方式无论采用绑扎、焊接、机械连接、植筋等由投标人按设计要求及相关规范要求实施，其费用考虑在综合单价中，且达到设计及施工现行规范，结算时不再单独计量计价 4.措施钢筋、弧形构件钢筋制作安装由投标人自行综合考虑在投标报价中，结算时不作调整 5.其他：满足设计及规范要求 | t | 0.043 | 1453.90 | 62.52 | 48.32 | 1.24
14 | 010515001317 | 现浇构件钢筋 HRB400 直径≤φ10 | 1.钢筋种类、规格：HRB400 直径≤φ10 2.钢筋的除锈、连接方式（螺纹套筒除外）、搭接综合考虑，费用包括在投标报价综合单价内，不再单独计量计价 3.钢筋连接方式无论采用绑扎、焊接、机械连接、植筋等由投标人按设计要求及相关规范要求实施，其费用考虑在综合单价中，且达到设计及施工现行规范，结算时不再单独计量计价 4.措施钢筋、弧形构件钢筋制作安装由投标人自行综合考虑在投标报价中，结算时不作调整 5.其他：满足设计及规范要求 | t | 1.311 | 1452.37 | 1904.06 | 1476.21 | 36.34
15 | 010515001318 | 现浇构件钢筋 HRB400 直径φ12～14 | 1.钢筋种类、规格：HRB400 直径φ12～14 2.钢筋的除锈、连接方式（螺纹套筒除外）、搭接综合考虑，费用包括在投标报价综合单价内，不再单独计量计价 3.钢筋连接方式无论采用绑扎、焊接、机械连接、植筋等由投标人按设计要求及相关规范要求实施，其费用考虑在综合单价中，且达到设计及施工现行规范，结算时不再单独计量计价 4.措施钢筋、弧形构件钢筋制作安装由投标人自行综合考虑在投标报价中，结算时不作调整 5.其他：满足设计及规范要求 | t | 0.844 | 1453.20 | 1226.50 | 870.55 | 95.77
16 | 010515001319 | 现浇构件钢筋 HRB400 直径φ16～25 | 1.钢筋种类、规格：HRB400 直径φ16～25 2.钢筋的除锈、连接方式（螺纹套筒除外）、搭接综合考虑，费用包括在投标报价综合单价内，不再单独计量计价 3.钢筋连接方式无论采用绑扎、焊接、机械连接、植筋等由投标人按设计要求及相关规范要求实施，其费用考虑在综合单价中，且达到设计及施工现行规范，结算时不再单独计量计价 4.措施钢筋、弧形构件钢筋制作安装由投标人自行综合考虑在投标报价中，结算时不作调整 5.其他：满足设计及规范要求 | t | 0.191 | 1453.65 | 277.65 | 189.46 | 30.37
17 | 010516002037 | 预埋铁件 | 1.钢材种类：综合 2.规格：综合 | t | 0.06 | 6017.52 | 361.05 | 99.34 | 17.69
|  | 分部小计 |  |  |  |  | 6105.32 | 4347.23 | 232.47
0106 金属结构工程
18 | 010607005037 | 砌块墙钢丝网加固 | 1.材料品种、规格:φ0.8的9×25孔镀锌焊接钢丝网 2.部位：不同材料交接处等 3.其他：满足设计及规范要求 | m2 | 61 | 10.98 | 669.78 | 391.01
|  | 分部小计 |  |  |  |  | 669.78 | 391.01
单价措施项目清单
脚手架工程
19 | 011701001037 | 综合脚手架 | 1.建筑结构形式：综合 2.檐口高度：单层建筑(檐口高度) ≤9m 3.搭设方式：综合 4.搭设高度：综合 5.满足设计及现行施工规范要求，综合单价中包含完成此项目的全部工作内容的费用 | m2 | 85.15 | 14.95 | 1272.99 | 874.49 | 44.28
|  | 分部小计 |  |  |  |  | 1272.99 | 874.49 | 44.28
混凝土模板及支架（撑 ）
20 | 011702006037 | 矩形梁模板安拆 | 1.构件类型：矩形梁模板 2.模板材料：投标人自行考虑 3.支架材料：投标人自行考虑 4.本项目投标人应根据设计图、投标施工组织设计、现场实际情况综合报价，不论采用何种支模方式均执行该综合单价 5.综合单价内应包含模板支架及模板的安拆、维修、维护、运输等相关费用 6.其他要求：满足设计与施工验收规范 | m2 | 7.43 | 46.64 | 346.54 | 201.06 | 7.50
21 | 011702014037 | 有梁板模板安拆 | 1.构件类型：有梁板模板 2.模板材料：投标人自行考虑 3.支架材料：投标人自行考虑 4.本项目投标人应根据设计图、投标施工组织设计、现场实际情况综合报价，不论采用何种支模方式均执行该综合单价 5.综合单价内应包含模板支架及模板的安拆、维修、维护、运输等相关费用 6.其他要求：满足设计与施工验收规范 | m2 | 104.53 | 48.47 | 5066.57 | 2824.40 | 109.76
22 | 011702024037 | 楼梯模板安拆 | 1.构件类型：楼梯模板 2.模板材料：投标人自行考虑 3.支架材料：投标人自行考虑 4.本项目投标人应根据设计图、投标施工组织设计、现场实际情况综合报价，不论采用何种支模方式均执行该综合单价 5.综合单价内应包含模板支架及模板的安拆、维修、维护、运输等相关费用 6.其他要求：满足设计与施工验收规范 | m2 | 6.67 | 112.66 | 751.44 | 495.18 | 4.80
23 | 011702008037 | 圈梁模板安拆 | 1.构件类型：圈梁模板 2.模板材料：投标人自行考虑 3.支架材料：投标人自行考虑 4.本项目投标人应根据设计图、投标施工组织设计、现场实际情况综合报价，不论采用何种支模方式均执行该综合单价 5.综合单价内应包含模板支架及模板的安拆、维修、维护、运输等相关费用 6.其他要求：满足设计与施工验收规范 | m2 | 42.13 | 47.18 | 1987.69 | 1200.71 | 21.91
24 | 011702009037 | 过梁模板安拆 | 1.构件类型：过梁模板 2.模板材料：投标人自行考虑 3.支架材料：投标人自行考虑 4.本项目投标人应根据设计图、投标施工组织设计、现场实际情况综合报价，不论采用何种支模方式均执行该综合单价 5.综合单价内应包含模板支架及模板的安拆、维修、维护、运输等相关费用 6.其他要求：满足设计与施工验收规范 | m2 | 13.75 | 54.97 | 755.84 | 469.15 | 5.78
25 | 011702003074 | 构造柱模板安拆 | 1.构件类型：构造柱模板 2.模板材料：投标人自行考虑 3.支架材料：投标人自行考虑 4.本项目投标人应根据设计图、投标施工组织设计、现场实际情况综合报价，不论采用何种支模方式均执行该综合单价 5.综合单价内应包含模板支架及模板的安拆、维修、维护、运输等相关费用 6.其他要求：满足设计与施工验收规范 | m2 | 34.47 | 44.67 | 1539.77 | 841.76 | 18.27
26 | 011702025073 | 反坎模板安拆 | 1.构件类型：反坎模板 2.模板材料：投标人自行考虑 3.支架材料：投标人自行考虑 4.本项目投标人应根据设计图、投标施工组织设计、现场实际情况综合报价，不论采用何种支模方式均执行该综合单价 5.综合单价内应包含模板支架及模板的安拆、维修、维护、运输等相关费用 6.其他要求：满足设计与施工验收规范 | m2 | 8.67 | 64.29 | 557.39 | 339.17 | 5.12
27 | 011702023037 | 雨篷模板安拆 | 1.构件类型：雨棚模板 2.模板材料：投标人自行考虑 3.支架材料：投标人自行考虑 4.本项目投标人应根据设计图、投标施工组织设计、现场实际情况综合报价，不论采用何种支模方式均执行该综合单价 5.综合单价内应包含模板支架及模板的安拆、维修、维护、运输等相关费用 6.其他要求：满足设计与施工验收规范 | m2 | 4.2 | 72.24 | 303.41 | 182.91 | 2.02
28 | 011702025074 | 其它现浇构件模板安拆 | 1.构件类型：其他现浇构建模板 2.模板材料：投标人自行考虑 3.支架材料：投标人自行考虑 4.本项目投标人应根据设计图、投标施工组织设计、现场实际情况综合报价，不论采用何种支模方式均执行该综合单价 5.综合单价内应包含模板支架及模板的安拆、维修、维护、运输等相关费用 6.其他要求：满足设计与施工验收规范 | m2 | 1.32 | 64.29 | 84.86 | 51.64 | 0.78
|  | 分部小计 |  |  |  |  | 11393.51 | 6605.98 | 175.94
垂直运输
29 | 011703001037 | 垂直运输 | 1.建筑物建筑类型及结构形式：详施工设计； 2.建筑面积：详施工设计； 3.建筑物檐口高度、层数：详施工设计； 4.其它满足设计、施工及验收规范要求； | m2 | 85.15 | 15.02 | 1278.95 | 512.60 | 690.57
|  | 分部小计 |  |  |  |  | 1278.95 | 512.60 | 690.57
|  | 分部小计 |  |  |  |  | 13945.45 | 7993.07 | 910.79
合 计 | [6 empty] | 30259.24 | 20448.39 | 1158.60

## F.4 总价措施项目清单与计价表(表-11)【10#楼~574
总价措施项目清单与计价表
工程名称：遂宁市安居区聚贤镇城乡建设用地增减挂钩项目\群福村一组陈家湾安置点\10#楼 2人户【±0.00以上建筑与主体工程】 |  |  |  | 标段：/
序号 | 项目编码 | 项目名称 | 计算基础 | 费率 （%） | 金额 （元） | 调整费率 (%) | 调整后金额 (元) | 备注
定额(人工费+机械费)
1 | 011707001110 | 安全文明施工费 |  |  | 228.40
1.1 | ① | 环境保护费 | 不含总价措施税前工程造价 | 0.35 | 57.10
1.2 | ② | 文明施工费 | 不含总价措施税前工程造价 | 0.35 | 57.10
1.3 | ③ | 安全施工费 | 不含总价措施税前工程造价 | 0.35 | 57.10
1.4 | ④ | 临时设施费 | 不含总价措施税前工程造价 | 0.35 | 57.10
2 | 011707002110 | 夜间施工增加费
3 | 011707003110 | 非夜间施工照明
4 | 011707004110 | 二次搬运费 |  |  | 12.50
5 | 011707005110 | 冬雨季施工增加费
6 | 011707006110 | 地上、地下设施、建筑物的临时保护设施
7 | 011707007110 | 已完工程及设备保护费
8 | 011707008110 | 工程定位复测费 |  |  | 6.25
合计 |  |  |  |  | 247.15

## K.2 承包人提供主要材料和工程设备一览表(表-20)~575
承包人提供主要材料和工程设备一览表 （适用造价信息差额调整法）
工程名称：遂宁市安居区聚贤镇城乡建设用地增减挂钩项目\群福村一组陈家湾安置点\10#楼 2人户【±0.00以上建筑与主体工程】 |  |  |  |  | 标段：/
序号 | 名称、规格、型号 | 单位 | 数量 | 风险系数% | 基准单价(元) | 投标单价(元) | 发承包人确认单价(元) | 备注
1 | 商品混凝土 C25 | m3 | 12.332
2 | 水 | m3 | 21.354 |  |  | 3.91
3 | 其他材料费 | 元 | 472.7 |  |  | 1.00
4 | 钢筋 φ≤10 | t | 0.168
5 | 焊条 (高强钢筋用) | kg | 8.924 |  |  | 5.40
6 | 干混砌筑砂浆 M5 | t | 19.043
7 | 商品混凝土 C30 | m3 | 17.399
8 | 摊销卡具和支撑钢材 | kg | 105.37 |  |  | 3.58
9 | 复合模板 | m2 | 58.386 |  |  | 28.00
10 | 二等锯材 | m3 | 1.501 |  |  | 1480.00
11 | 柴油(机械) | L | 24.374 |  |  | 6.34
12 | 预制过梁 C25 | m3 | 1.136
13 | 汽油(机械) | L | 0.075 |  |  | 6.74
14 | 钢材 综合 | kg | 61.5 |  |  | 4.00
15 | 焊条 综合 | kg | 1.8 |  |  | 4.15
16 | 钢丝网 综合 | m2 | 64.05 |  |  | 2.96
17 | 脚手架钢材 | kg | 33.271 |  |  | 3.58
18 | 锯材 综合 | m3 | 0.051 |  |  | 1480.00
19 | 对拉螺栓 | kg | 1.095 |  |  | 4.15
20 | 对拉螺栓塑料管 | m | 1.05 |  |  | 1.10
21 | 高强钢筋 φ≤10 | t | 1.464
22 | 高强钢筋 φ12～16 | t | 0.905
23 | 高强钢筋 φ＞16 | t | 0.192
24 | 标准砖 | 千匹 | 25.696

## E.3 单位工程招标控制价投标报价汇总表(表-04-1~576
单位工程招标控制价/投标报价汇总表
（适用于一般计税方法）
工程名称：遂宁市安居区聚贤镇城乡建设用地增减挂钩项目\群福村一组陈家湾安置点\10#楼 2人户【±0.00以上装饰装修工程】 |  | 标段：/
序号 | 汇总内容 | 金 额（元） | 其中:暂估价(元)
1 | 分部分项及单价措施项目 | 18048.25
1.1 | 门窗工程 | 903.40
1.2 | 屋面及防水工程 | 3410.35
1.3 | 保温、隔热、防腐工程
1.4 | 楼地面装饰工程
1.5 | 墙、柱面装饰与隔断、幕墙工程 | 6264.90
1.6 | 油漆、涂料、裱糊工程 | 3701.28
1.7 | 其他装饰工程 | 1388.92
1.8 | 单价措施项目 | 2379.40
2 | 总价措施项目 | 230.57 | -
2.1 | 其中：安全文明施工费 | 219.36 | -
3 | 其他项目 |  | -
3.1 | 其中：暂列金额 |  | -
3.2 | 其中：专业工程暂估价 |  | -
3.3 | 其中：计日工 |  | -
3.4 | 其中：总承包服务费 |  | -
4 | 规费 | 634.92 | -
5 | 创优质工程奖补偿奖励费 |  | -
6 | 税前不含税工程造价 | 18913.74 | -
6.1 | 其中：除税甲供材料（设备）费 |  | -
7 | 销项增值税额 | 567.41 | -
8 | 附加税 |  | -
招标控制价/投标报价总价合计=税前不含税工程造价+销项增值税额+附加税 |  | 19481.15

## F.1 分部分项工程和单价措施项目清单与计价表(表-0~577
分部分项工程和单价措施项目清单与计价表
工程名称：遂宁市安居区聚贤镇城乡建设用地增减挂钩项目\群福村一组陈家湾安置点\10#楼 2人户【±0.00以上装饰装修工程】 |  |  |  |  | 标段：/
序号 | 项目编码 | 项目名称 | 项目特征描述 | 计量 单位 | 工程量 | 金额（元）
[6 empty] | 综合单价 | 合价 | 其中
[8 empty] | 定额人工费 | 定额机械费 | 暂估价
0108 门窗工程
1 | 010802004037 | 钢制防盗门 | 1.门类型：钢制防盗门 2.框截面尺寸及开启方式：尺寸综合，开启方式综合 3.门扇厚度：满足设计及相关规范要求 | m2 | 3.6 | 43.40 | 156.24 | 113.76 | 5.76
2 | 010807001059 | 塑钢平开窗 | 1.窗类型：塑钢平开窗 2.窗洞尺寸按设计 3.材料种类：塑钢型材 4.玻璃品种、厚度：塑钢窗框5+12A+5 5.五金材料：滑轮滑轨、卡锁 6.所有可开启外窗均设置纱窗 7.其它：符合设计及规范要求 | m2 | 14.58 | 50.26 | 732.79 | 533.34 | 23.04
3 | 010807003037 | 铝合金百叶窗 | 1.窗类型：铝合金百叶窗 2.窗洞尺寸按设计 3.材料种类：断热桥铝合金型材 4.五金材料：滑轮滑轨、卡锁 5.其它：符合设计及规范要求 | m2 | 0.36 | 39.93 | 14.37 | 10.18 | 0.50
|  | 分部小计 |  |  |  |  | 903.40 | 657.28 | 29.30
0109 屋面及防水工程
4 | 010901001037 | 玻纤沥青瓦（屋1） | 1.瓦品种、规格：玻纤沥青瓦 2.其它：符合设计及规范要求 | m2 | 105.78 | 12.63 | 1336.00 | 956.25
5 | 010902001037 | 0.8厚聚乙烯丙纶防水卷材（屋1） | 1.防水膜品种：0.8厚聚乙烯丙纶防水卷材(两道) 2.涂膜厚度、遍数：两道 3.其它：符合设计及规范要求 | m2 | 105.78 | 11.82 | 1250.32 | 923.46
6 | 010902003037 | 20厚1:2.5水泥砂浆保护层（屋1） | 1.20厚1:2.5水泥砂浆保护层 2.其它：符合设计及规范要求 | m2 | 105.78 | 7.79 | 824.03 | 755.27 | 3.17
|  | 分部小计 |  |  |  |  | 3410.35 | 2634.98 | 3.17
0110 保温、隔热、防腐工程
分部小计
0111 楼地面装饰工程
分部小计
0112 墙、柱面装饰与隔断、幕墙工程
7 | 011201001073 | 内墙面一般抹灰（内1） | 1.5厚1:2.5水泥砂浆罩面压光 2.6厚1:3水泥砂浆垫层 3.7厚1:3水泥砂浆打底扫毛 4.其它：符合设计及规范要求 | m2 | 188.25 | 12.68 | 2387.01 | 2198.76 | 1.88
8 | 011201001074 | 内墙面一般抹灰（内2） | 1.8厚1:2防水砂浆(M5水泥砂浆内掺5%防水剂)找平层 2.10厚1:3水泥砂浆打底扫毛 3.其它：符合设计及规范要求 | m2 | 64.59 | 12.19 | 787.35 | 725.35 | 0.65
9 | 011201004037 | 外墙面找平抹灰（外1） | 1.8mm厚水泥聚合物纤维抗裂砂浆找平，掺5%无机铝盐防水剂 2.10mm厚水泥聚合物纤维抗裂砂浆打底，掺5%无机铝盐防水剂（不同材质交接每边搭接500宽钢丝网，另计） 3.基层墙体清理（混凝土墙面刷界面处理剂） 4.其它：符合设计及规范要求 | m2 | 162.66 | 19.00 | 3090.54 | 2218.68 | 8.13
|  | 分部小计 |  |  |  |  | 6264.90 | 5142.79 | 10.66
0114 油漆、涂料、裱糊工程
10 | 011406001037 | 墙面乳胶漆（外1） | 1.刷乳胶漆透明保护面漆一道 2.喷外墙防水乳胶漆一道 3.涂刷封闭底漆一道 4.刮涂柔性外墙细腻子两遍、找平、磨光 5.其它：符合设计及规范要求 | m2 | 168.7 | 21.94 | 3701.28 | 2554.12
|  | 分部小计 |  |  |  |  | 3701.28 | 2554.12
0115 其他装饰工程
11 | 011502007037 | EPS线条材料装饰线 | 1.EPS线条材料装饰线 2.具体位置详见设计施工图 | m | 22.08 | 14.35 | 316.85 | 57.63
12 | 010514001037 | 烟道（C-PC-3) | 1.烟道（C-PC-3) 2.排气道风帽含在单价内 3.具体做法参GB23J916-1（37-41） | m | 3.85 | 278.46 | 1072.07 | 442.13 | 31.49
|  | 分部小计 |  |  |  |  | 1388.92 | 499.76 | 31.49
单价措施项目清单
脚手架工程
13 | 011701002037 | 外脚手架 | 1.搭设方式：双排脚手架 2.搭设高度：高度≤4m 3.脚手架材质：综合考虑 4.其他：满足设计及相关规范要求 | m2 | 191.27 | 12.44 | 2379.40 | 1738.64 | 99.46
|  | 分部小计 |  |  |  |  | 2379.40 | 1738.64 | 99.46
|  | 分部小计 |  |  |  |  | 2379.40 | 1738.64 | 99.46
合 计 | [6 empty] | 18048.25 | 13227.57 | 174.08

## F.4 总价措施项目清单与计价表(表-11)【10#楼~578
总价措施项目清单与计价表
工程名称：遂宁市安居区聚贤镇城乡建设用地增减挂钩项目\群福村一组陈家湾安置点\10#楼 2人户【±0.00以上装饰装修工程】 |  |  |  | 标段：/
序号 | 项目编码 | 项目名称 | 计算基础 | 费率 （%） | 金额 （元） | 调整费率 (%) | 调整后金额 (元) | 备注
定额(人工费+机械费)
1 | 011707001111 | 安全文明施工费 |  |  | 219.36
1.1 | ① | 环境保护费 | 不含总价措施税前工程造价 | 0.35 | 54.84
1.2 | ② | 文明施工费 | 不含总价措施税前工程造价 | 0.35 | 54.84
1.3 | ③ | 安全施工费 | 不含总价措施税前工程造价 | 0.35 | 54.84
1.4 | ④ | 临时设施费 | 不含总价措施税前工程造价 | 0.35 | 54.84
2 | 011707002111 | 夜间施工增加费
3 | 011707003111 | 非夜间施工照明
4 | 011707004111 | 二次搬运费 |  |  | 7.47
5 | 011707005111 | 冬雨季施工增加费
6 | 011707006111 | 地上、地下设施、建筑物的临时保护设施
7 | 011707007111 | 已完工程及设备保护费
8 | 011707008111 | 工程定位复测费 |  |  | 3.74
合计 |  |  |  |  | 230.57

## K.2 承包人提供主要材料和工程设备一览表(表-20)~579
承包人提供主要材料和工程设备一览表 （适用造价信息差额调整法）
工程名称：遂宁市安居区聚贤镇城乡建设用地增减挂钩项目\群福村一组陈家湾安置点\10#楼 2人户【±0.00以上装饰装修工程】 |  |  |  |  | 标段：/
序号 | 名称、规格、型号 | 单位 | 数量 | 风险系数% | 基准单价(元) | 投标单价(元) | 发承包人确认单价(元) | 备注
1 | 其他材料费 | 元 | 329.473 |  |  | 1.00
2 | 膨胀螺栓(金属胀锚螺栓) M8×80 | 套 | 62.424 |  |  | 0.26
3 | 聚乙烯丙纶防水卷材 0.8mm | m2 | 119.554
4 | 水 | m3 | 5.521 |  |  | 3.91
5 | 干混抹灰砂浆 M15 | t | 3.257
6 | 干混抹灰砂浆 M20 | t | 11.67
7 | 滑石粉 | kg | 41.556 |  |  | 0.34
8 | 腻子胶 | kg | 12.836 |  |  | 1.25
9 | 大白粉 | kg | 1.264 |  |  | 0.39
10 | 白水泥 | kg | 20.985 |  |  | 0.63
11 | 钢防盗门 | m2 | 3.463
12 | 膨胀螺栓 | 套 | 9.648 |  |  | 0.14
13 | 塑钢平开窗 5+12A+5 | m2 | 13.927
14 | 铝合金百叶窗 | m2 | 0.384
15 | 玻纤沥青瓦 | m2 | 112.148
16 | 改性沥青粘接剂 | kg | 50.784 |  |  | 1.66
17 | 改性沥青嵌缝油膏 | kg | 11.426 |  |  | 3.50
18 | 干混地面砂浆 M20 | t | 4.063
19 | 水泥 32.5 | kg | 36.381 |  |  | 0.42
20 | EPS线条 | m | 23.205 |  |  | 12.50
21 | 烟道（C-PC-3) | m | 7.777 |  |  | 25.00
22 | 干混砌筑砂浆 M5 | t | 0.081
23 | C-ZF-W150防火止回阀 | 个 | 1.01 |  |  | 200.00
24 | 风帽 C-FM-Y250 | 个 | 1.01 |  |  | 150.00
25 | 脚手架钢材 | kg | 41.841 |  |  | 3.58
26 | 锯材 综合 | m3 | 0.092 |  |  | 1480.00
27 | 柴油(机械) | L | 11.356 |  |  | 6.34
28 | 无机盐铝防水剂 | kg | 117.752 |  |  | 3.32
29 | 乳胶漆底漆 | kg | 13.722 |  |  | 16.00
30 | 乳胶漆面漆 | kg | 33.16 |  |  | 18.00

## E.3 单位工程招标控制价投标报价汇总表(表-04-1~580
单位工程招标控制价/投标报价汇总表
（适用于一般计税方法）
工程名称：遂宁市安居区聚贤镇城乡建设用地增减挂钩项目\群福村一组陈家湾安置点\10#楼 2人户【10# 2人户安装工程】 |  | 标段：/
序号 | 汇总内容 | 金 额（元） | 其中:暂估价(元)
1 | 分部分项及单价措施项目 | 7177.89
1.1 | 电气 | 5117.01
1.2 | 给排水 | 1912.88
1.3 | 单价措施项目 | 148.00
2 | 总价措施项目 | 102.82 | -
2.1 | 其中：安全文明施工费 | 98.40 | -
3 | 其他项目 |  | -
3.1 | 其中：暂列金额 |  | -
3.2 | 其中：专业工程暂估价 |  | -
3.3 | 其中：计日工 |  | -
3.4 | 其中：总承包服务费 |  | -
4 | 规费 | 186.44 | -
5 | 创优质工程奖补偿奖励费 |  | -
6 | 税前不含税工程造价 | 7467.15 | -
6.1 | 其中：除税甲供材料（设备）费 |  | -
7 | 销项增值税额 | 224.01 | -
8 | 附加税 |  | -
招标控制价/投标报价总价合计=税前不含税工程造价+销项增值税额+附加税 |  | 7691.16

## F.1 分部分项工程和单价措施项目清单与计价表(表-0~581
分部分项工程和单价措施项目清单与计价表
工程名称：遂宁市安居区聚贤镇城乡建设用地增减挂钩项目\群福村一组陈家湾安置点\10#楼 2人户【10# 2人户安装工程】 |  |  |  |  | 标段：/
序号 | 项目编码 | 项目名称 | 项目特征描述 | 计量 单位 | 工程量 | 金额（元）
[6 empty] | 综合单价 | 合价 | 其中
[8 empty] | 定额人工费 | 定额机械费 | 暂估价
电气
1 | 030404017038 | 配电箱 ALh2 | 1.名称：配电箱 ALh2 2.型号、规格：综合考虑 3.包含系统图上箱内所有元器件 4.安装方式：综合考虑 5.其他要求：满足设计、相关图集、标准及相关技术要求 | 台 | 1 | 161.35 | 161.35 | 119.25
2 | 030411006072 | 燃气阀门关断用接线盒 | 1.名称：燃气阀门关断用接线盒 2.型号、规格：详设计 3.安装方式：综合考虑 4.其他要求：满足设计、相关图集、标准及相关技术要求 | 个 | 1 | 7.16 | 7.16 | 3.45
3 | 030409008073 | 局部等电位接地端子箱 | 1.名称：局部等电位接地端子箱 2.材质：综合考虑满足规范及施工技术要求 3.规格：综合考虑满足规范及施工技术要求 4.做法：详15D502(P31) 5.其他要求：满足设计、相关图集、标准及相关技术要求 | 台 | 2 | 35.39 | 70.78 | 16.74
4 | 030409008074 | 总等电位接地端子箱 | 1.名称：总等电位接地端子箱 2.材质：综合考虑满足规范及施工技术要求 3.规格：综合考虑满足规范及施工技术要求 4.做法：详15D502(P28.P29) 5.其他要求：满足设计、相关图集、标准及相关技术要求 | 台 | 1 | 49.95 | 49.95 | 8.37
5 | 030502003040 | 多媒体配线箱AHD | 1.名称：多媒体配线箱AHD 2.型号、规格：详设计 3.安装方式：综合考虑 4.其他要求：满足设计、相关图集、标准及相关技术要求 | 个 | 1 | 121.21 | 121.21 | 43.20
6 | 030409003073 | 接地测试板安装 | 1.名称：接地测试板 2.型号、规格：详设计 3.安装方式：综合考虑 4.其他要求：满足设计、相关图集、标准及相关技术要求 | 块 | 1 | 67.22 | 67.22 | 30.96 | 5.61
7 | 030411006073 | 塑料接线盒 | 1.名称：塑料接线盒 2.型号、规格：详设计 3.安装方式：综合考虑 4.其他要求：满足设计、相关图集、标准及相关技术要求 | 个 | 108 | 6.29 | 679.32 | 372.60
8 | 030411001133 | 配管 PC20 | 1.名称：电气配管 2.材质、规格：PC20 3.配置形式：暗敷综合考虑 4.包含管道剔槽补槽、打洞补洞、预留孔洞、接地、过线盒、穿引线以及各类封堵 5.各类套管制作、安装 6.其他要求：满足设计、相关图集、标准及招标技术要 | m | 163.99 | 7.93 | 1300.44 | 918.34
9 | 030411001134 | 配管 PC25 | 1.名称：电气配管 2.材质、规格：PC25 3.配置形式：暗敷综合考虑 4.包含管道剔槽补槽、打洞补洞、预留孔洞、接地、过线盒、穿引线以及各类封堵 5.各类套管制作、安装 6.其他要求：满足设计、相关图集、标准及招标技术要 | m | 3.65 | 10.33 | 37.70 | 25.48
10 | 030411001135 | 配管 SC20 | 1.名称：电气配管 2.材质：镀锌钢管 3.规格：SC20 4.配置形式及部位：砖、混凝土结构明敷、暗敷、吊顶内等综合考虑 5.管道防腐 6.预留孔洞、打孔洞，预留槽、剔槽及混凝土砂浆补孔洞、补槽 7.支架制作、安装；含管件、所有附件；接地（含跨接线），按规范要求刷漆及防火涂料 | m | 6.5 | 15.04 | 97.76 | 33.61
11 | 030409005037 | 避雷网 φ10热镀锌圆钢 | 1.名称：避雷网 φ10热镀锌圆钢 2.安装形式：按设计 3.其他要求：满足设计、相关图集、标准及相关技术要求 | m | 58.35 | 23.87 | 1392.81 | 558.41 | 45.51
12 | 030409003074 | 利用建筑结构钢筋引下 | 1.名称：利用建筑结构钢筋引下 2.安装形式：按设计 3.其他要求：满足设计、相关图集、标准及相关技术要求 | m | 6 | 11.32 | 67.92 | 33.84 | 22.86
13 | 030414011037 | 接地装置 | 1.名称：接地装置调试 2.类别：综合考虑 3.包含整个工程接地系统调试，满足规范及施工技术要求 4.其他要求：满足设计、相关图集、标准及相关技术要求 | 系统 | 1 | 1063.39 | 1063.39 | 684.18 | 223.55
|  | 分部小计 |  |  |  |  | 5117.01 | 2848.43 | 297.53
给排水
14 | 031003001073 | 止回阀 DN25 | 1.名称：止回阀 2.规格：DN25 3.材质：满足设计及招标要求 4.压力等级：综合考虑 5.连接形式、安装部位：综合考虑，安装 6.其他要求：满足设计、相关图集、标准及招标技术要求 | 个 | 1 | 49.06 | 49.06 | 12.72 | 1.23
15 | 031003001074 | 截止阀 DN25 | 1.名称：截止阀 2.规格：DN25 3.材质：满足设计及招标要求 4.压力等级：综合考虑 5.连接形式、安装部位：综合考虑，安装 6.其他要求：满足设计、相关图集、标准及招标技术要求 | 个 | 1 | 48.20 | 48.20 | 12.72 | 1.23
16 | 031001006297 | UPVC双壁中空螺旋消音排水管 DN100 | 1.安装部位：室内 2.输送介质：污、废水 3.材质：UPVC双壁中空螺旋消音排水管 4.型号、规格：DN100 5.连接方式：承插粘接 6.通球、灌水试验按设计要求 7.其他要求：满足设计、相关图集、标准及招标技术要求 | m | 15.39 | 49.59 | 763.19 | 332.42 | 0.15
17 | 031001006298 | UPVC双壁中空螺旋消音排水管 DN50 | 1.安装部位：室内 2.输送介质：污、废水 3.材质：UPVC双壁中空螺旋消音排水管 4.型号、规格：DN50 5.连接方式：承插粘接 6.通球、灌水试验按设计要求 7.其他要求：满足设计、相关图集、标准及招标技术要求 | m | 21.42 | 22.94 | 491.37 | 309.95
18 | 031001006299 | 塑料管 DN50 | 1.安装部位：室内 2.输送介质：空调水 3.材质：UPVC排水管 4.型号、规格：DN50 5.连接方式：承插粘接 6.通球、灌水试验按设计要求 7.其他要求：满足设计、相关图集、标准及招标技术要求 | m | 8.4 | 22.94 | 192.70 | 121.55
19 | 030901013037 | 灭火器MF/ABC2 | 1.形式:灭火器 | 具 | 1 | 6.60 | 6.60 | 5.40 | 0.01
20 | 030817008037 | 刚性防水套管 DN100 | 1.类型 2.材质 3.规格 4.填料材质 | 个 | 1 | 258.95 | 258.95 | 139.06 | 27.36
21 | 031002003073 | 钢套管 DN100 | 1.名称、类型 2.材质 3.规格 4.填料材质 | 个 | 1 | 82.21 | 82.21 | 38.82 | 1.09
22 | 031002003074 | 钢套管 DN25 | 1.名称、类型 2.材质 3.规格 4.填料材质 | 个 | 1 | 20.60 | 20.60 | 11.22 | 0.75
|  | 分部小计 |  |  |  |  | 1912.88 | 983.86 | 31.82
单价措施项目清单
23 | 031301017040 | 脚手架搭拆 |  | 项 | 1 | 148.00 | 148.00 | 51.80 | 7.40
24 | 031301018037 | 其他措施 |  | 项
|  | 分部小计 |  |  |  |  | 148.00 | 51.80 | 7.40
合 计 | [6 empty] | 7177.89 | 3884.09 | 336.75

## F.4 总价措施项目清单与计价表(表-11)【10#楼~582
总价措施项目清单与计价表
工程名称：遂宁市安居区聚贤镇城乡建设用地增减挂钩项目\群福村一组陈家湾安置点\10#楼 2人户【10# 2人户安装工程】 |  |  |  | 标段：/
序号 | 项目编码 | 项目名称 | 计算基础 | 费率 （%） | 金额 （元） | 调整费率 (%) | 调整后金额 (元) | 备注
定额(人工费+机械费)
1 | 031302001043 | 安全文明施工费 |  |  | 98.40
1.1 | ① | 环境保护费 | 不含总价措施税前工程造价 | 0.35 | 24.60
1.2 | ② | 文明施工费 | 不含总价措施税前工程造价 | 0.35 | 24.60
1.3 | ③ | 安全施工费 | 不含总价措施税前工程造价 | 0.35 | 24.60
1.4 | ④ | 临时设施费 | 不含总价措施税前工程造价 | 0.35 | 24.60
2 | 031302002043 | 夜间施工增加费
3 | 031302003043 | 非夜间施工增加
4 | 031302004043 | 二次搬运费 |  |  | 2.95
5 | 031302005043 | 冬雨季施工增加费
6 | 031302006043 | 已完工程及设备保护费
7 | 031302008043 | 工程定位复测费 |  |  | 1.47
合计 |  |  |  |  | 102.82

## K.2 承包人提供主要材料和工程设备一览表(表-20)~583
承包人提供主要材料和工程设备一览表 （适用造价信息差额调整法）
工程名称：遂宁市安居区聚贤镇城乡建设用地增减挂钩项目\群福村一组陈家湾安置点\10#楼 2人户【10# 2人户安装工程】 |  |  |  |  | 标段：/
序号 | 名称、规格、型号 | 单位 | 数量 | 风险系数% | 基准单价(元) | 投标单价(元) | 发承包人确认单价(元) | 备注
1 | 配电箱 ALh2 | 台 | 1
2 | 燃气阀门关断用接线盒 | 个 | 1.02 |  |  | 2.30
3 | 局部等电位接地端子箱 | 个 | 2.01 |  |  | 28.00
4 | 总等电位接地端子箱 | 个 | 1.005 |  |  | 45.00
5 | 多媒体配线箱AHD | 个 | 1 |  |  | 49.27
6 | 接地测试板 | 块 | 1 |  |  | 25.00
7 | 塑料接线盒 | 个 | 110.16 |  |  | 1.30
8 | 配管 PC20 | m | 183.669 |  |  | 1.30
9 | 配管 PC25 | m | 4.088 |  |  | 2.10
10 | 镀锌钢管 DN20 | m | 6.695 |  |  | 8.55
11 | 镀锌圆钢 φ10 | m | 61.268 |  |  | 12.27
12 | 止回阀 DN25 | 个 | 1.01 |  |  | 26.00
13 | 截止阀 DN25 | 个 | 1.01 |  |  | 25.00
14 | UPVC双壁中空螺旋消音排水管 DN100 | m | 14.621 |  |  | 16.98
15 | UPVC双壁中空螺旋消音排水管粘接管件 DN100 | 个 | 17.791 |  |  | 10.00
16 | UPVC双壁中空螺旋消音排水管 DN50 | m | 21.677 |  |  | 5.34
17 | UPVC双壁中空螺旋消音排水管粘接管件 DN50 | 个 | 14.78 |  |  | 1.80
18 | UPVC排水管 DN50 | m | 8.501 |  |  | 5.34
19 | 室内塑料排水管粘接管件 DN50 | 个 | 5.796 |  |  | 1.80
20 | 灭火器MF/ABC2 | 个 | 1
21 | 焊接钢管 | kg | 5.14 |  |  | 4.19
22 | 焊接钢管 DN150 | m | 0.318 |  |  | 76.05
23 | 焊接钢管 DN32 | m | 0.318 |  |  | 13.11

## E.3 单位工程招标控制价投标报价汇总表(表-04-1~584
单位工程招标控制价/投标报价汇总表
（适用于一般计税方法）
工程名称：遂宁市安居区聚贤镇城乡建设用地增减挂钩项目\群福村一组陈家湾安置点\11#楼 5人户拼【±0.00以下基础工程（条基）】 |  | 标段：/
序号 | 汇总内容 | 金 额（元） | 其中:暂估价(元)
1 | 分部分项及单价措施项目 | 22404.20
1.1 | 土石方工程 | 3359.77
1.2 | 砌筑工程 | 7514.65
1.3 | 混凝土及钢筋混凝土工程 | 5455.90
1.4 | 单价措施项目 | 6073.88
2 | 总价措施项目 | 242.53 | -
2.1 | 其中：安全文明施工费 | 228.64 | -
3 | 其他项目 |  | -
3.1 | 其中：暂列金额 |  | -
3.2 | 其中：专业工程暂估价 |  | -
3.3 | 其中：计日工 |  | -
3.4 | 其中：总承包服务费 |  | -
4 | 规费 | 743.99 | -
5 | 创优质工程奖补偿奖励费 |  | -
6 | 税前不含税工程造价 | 23390.72 | -
6.1 | 其中：除税甲供材料（设备）费 |  | -
7 | 销项增值税额 | 701.72 | -
8 | 附加税 |  | -
招标控制价/投标报价总价合计=税前不含税工程造价+销项增值税额+附加税 |  | 24092.44

## F.1 分部分项工程和单价措施项目清单与计价表(表-0~585
分部分项工程和单价措施项目清单与计价表
工程名称：遂宁市安居区聚贤镇城乡建设用地增减挂钩项目\群福村一组陈家湾安置点\11#楼 5人户拼【±0.00以下基础工程（条基）】 |  |  |  |  | 标段：/
序号 | 项目编码 | 项目名称 | 项目特征描述 | 计量 单位 | 工程量 | 金额（元）
[6 empty] | 综合单价 | 合价 | 其中
[8 empty] | 定额人工费 | 定额机械费 | 暂估价
0101 土石方工程
1 | 010101003038 | 挖槽坑土方 | 1.土壤类别：各种类别的土方或石方等综合考虑 2.挖土深度：按设计综合 3.挖土方式：人机综合 4.场内运距及堆场：投标人场内运距及堆场、场内的二次转运等自行考虑，综合考虑报价 5.基坑周边地表位移监测、钎探、人工捡底等相关费用由投标人综合考虑包含在综合单价内 6.其他：投标人应对施工现场及周边条件进行仔细勘察，充分考虑各种因素，综合报价 | m3 | 199.12 | 11.28 | 2246.07 | 1616.85 | 463.95
2 | 010103001041 | 回填方 | 1.填方材料品种：合格土 2.部位：综合 3.密实度：满足设计、施工及验收规范要求 4.回填方式：人机综合 5.回填土来源：投标人根据现场情况自行综合考虑 6.场内、外运距及堆场：场内、外运距及堆场投标人自行考虑，综合考虑报价 | m3 | 137.49 | 6.37 | 875.81 | 228.23 | 607.71
3 | 010103002084 | 余方弃置 基础运距1km | 1.废弃料品种：各种类别的土方、石方及障碍物等综合考虑 2.场外运距及堆场：外弃运距，基础运距1km，堆场投标人自行考虑，综合考虑报价（包含弃置点的费用，施工过程中，不论何种原因，弃置点发生变更、土石方消纳费综合单价不做调整），并须满足城市建筑碴土清运管理规定及要求,综合单价包含渣土处置等各类费用 | m3 | 61.63 | 2.27 | 139.90 | 44.37 | 89.36
4 | 010103002085 | 余方弃置 增运运距1km | 1.废弃料品种 ：各种类别的土方、石方及障碍物等综合考虑 2.场外运距及堆场：外弃运距，增运运距1km，堆场投标人自行考虑，综合考虑报价（包含弃置点的费用，施工过程中，不论何种原因，弃置点发生变更、土石方消纳费综合单价不做调整），并须满足城市建筑碴土清运管理规定及要求,综合单价包含渣土处置等各类费用 | m3 | 61.63 | 1.59 | 97.99 | 23.42 | 70.26
|  | 分部小计 |  |  |  |  | 3359.77 | 1912.87 | 1231.28
0104 砌筑工程
5 | 010401001038 | ±0.00以下砖基础 | 1.砖品种、规格、强度等级：MU15页岩实心砖，规格综合 2.墙体类型：综合 3.砂浆强度等级、配合比：M10水泥砂浆砌筑 4.配砖、弧形砌体部分由投标人综合考虑，进入本项综合单价之中，不再单独计量计价 5.其他：满足设计施工图纸及现行验收规范要求 | m3 | 26.16 | 275.24 | 7200.28 | 5831.06 | 16.74
6 | 010401012038 | 室外踏步及台阶 (注意改定额量） | 1.1：2水泥砂浆粉20厚 2.M5水泥砂浆砌筑实心砖 3.100厚C15混凝土 4.素土夯实 5.其他：参照西南18J812-10-1a满足设计施工图纸及现行验收规范要求 | m2 | 9.07 | 34.66 | 314.37 | 260.31 | 0.82
|  | 分部小计 |  |  |  |  | 7514.65 | 6091.37 | 17.56
0105 混凝土及钢筋混凝土工程
7 | 010501001038 | 现浇混凝土基础垫层 C20 | 1.混凝土种类：商品混凝土 2.混凝土强度等级：C20 3.砼拌合料、配合比等：石料种类及粒径投标人综合考虑且需满足规范要求，综合单价含砼的所有外加剂费用，掺添外加剂需满足设计及规范要求，结算时无论使用何种外加剂综合单价均不作调整 4.混凝土浇筑含泵送费用及相关电费，结算时无论使用地泵还是汽车泵综合单价均不作调整 5.混凝土达到设计要求，满足现行施工验收规范 | m3 | 8.67 | 59.82 | 518.64 | 391.88 | 2.43
8 | 010501002035 | 现浇混凝土带形基础 C25 | 1.混凝土种类：商品混凝土 2.混凝土强度等级：C25 3.砼拌合料、配合比等：石料种类及粒径投标人综合考虑且需满足规范要求，综合单价含砼的所有外加剂费用，掺添外加剂需满足设计及规范要求，结算时无论使用何种外加剂综合单价均不作调整 4.混凝土浇筑含泵送费用及相关电费，结算时无论使用地泵还是汽车泵综合单价均不作调整 5.不同砼强度等级的梁柱节点采用高一强度的砼处理费用包含在该综合单价内 6.砼浇筑时应按设计要求留设安装管线槽，产生的费用综合进入本项综合单价报价之中 7.混凝土达到设计要求，满足现行施工验收规范 | m3 | 28.21 | 59.73 | 1684.98 | 1283.56 | 8.46
9 | 010502002075 | 现浇混凝土构造柱 C25 | 1.混凝土种类：商品混凝土 2.混凝土强度等级：C25 3.砼拌合料、配合比等：石料种类及粒径投标人综合考虑且需满足规范要求，综合单价含砼的所有外加剂费用，掺添外加剂需满足设计及规范要求，结算时无论使用何种外加剂综合单价均不作调整 4.混凝土浇筑含泵送费用及相关电费，结算时无论使用地泵还是汽车泵综合单价均不作调整 5.混凝土达到设计要求，满足现行施工验收规范 | m3 | 2.3 | 80.91 | 186.09 | 142.58 | 0.92
10 | 010503004074 | 现浇混凝土地圈梁 C25 | 1.混凝土种类：商品混凝土 2.混凝土强度等级：C25 3.砼拌合料、配合比等：石料种类及粒径投标人综合考虑且需满足规范要求，综合单价含砼的所有外加剂费用，掺添外加剂需满足设计及规范要求，结算时无论使用何种外加剂综合单价均不作调整 4.混凝土浇筑含泵送费用及相关电费，结算时无论使用地泵还是汽车泵综合单价均不作调整 5.不同砼强度等级的梁柱节点采用高一强度的砼处理费用包含在该综合单价内 6.砼浇筑时应按设计要求留设安装管线槽，产生的费用综合进入本项综合单价报价之中 7.混凝土达到设计要求，满足现行施工验收规范 | m3 | 3.09 | 74.50 | 230.21 | 174.86 | 1.24
11 | 010515001320 | 现浇构件钢筋 HPB300 直径≤φ10 | 1.钢筋种类、规格：HPB300 直径≤φ10 2.钢筋的除锈、连接方式（螺纹套筒除外）、搭接综合考虑，费用包括在投标报价综合单价内，不再单独计量计价 3.钢筋连接方式无论采用绑扎、焊接、机械连接、植筋等由投标人按设计要求及相关规范要求实施，其费用考虑在综合单价中，且达到设计及施工现行规范，结算时不再单独计量计价 4.措施钢筋、弧形构件钢筋制作安装由投标人自行综合考虑在投标报价中，结算时不作调整 5.其他：满足设计及规范要求 | t | 0.083 | 1453.90 | 120.67 | 93.27 | 2.40
12 | 010515001321 | 现浇构件钢筋 HRB400 直径≤φ10 | 1.钢筋种类、规格：HRB400 直径≤φ10 2.钢筋的除锈、连接方式（螺纹套筒除外）、搭接综合考虑，费用包括在投标报价综合单价内，不再单独计量计价 3.钢筋连接方式无论采用绑扎、焊接、机械连接、植筋等由投标人按设计要求及相关规范要求实施，其费用考虑在综合单价中，且达到设计及施工现行规范，结算时不再单独计量计价 4.措施钢筋、弧形构件钢筋制作安装由投标人自行综合考虑在投标报价中，结算时不作调整 5.其他：满足设计及规范要求 | t | 0.421 | 1452.37 | 611.45 | 474.05 | 11.67
13 | 010515001322 | 现浇构件钢筋 HRB400 直径φ12～14 | 1.钢筋种类、规格：HRB400 直径φ12～14 2.钢筋的除锈、连接方式（螺纹套筒除外）、搭接综合考虑，费用包括在投标报价综合单价内，不再单独计量计价 3.钢筋连接方式无论采用绑扎、焊接、机械连接、植筋等由投标人按设计要求及相关规范要求实施，其费用考虑在综合单价中，且达到设计及施工现行规范，结算时不再单独计量计价 4.措施钢筋、弧形构件钢筋制作安装由投标人自行综合考虑在投标报价中，结算时不作调整 5.其他：满足设计及规范要求 | t | 0.964 | 1453.20 | 1400.88 | 994.33 | 109.39
14 | 010515001323 | 现浇构件钢筋 HRB400 直径φ16～25 | 1.钢筋种类、规格：HRB400 直径φ16～25 2.钢筋的除锈、连接方式（螺纹套筒除外）、搭接综合考虑，费用包括在投标报价综合单价内，不再单独计量计价 3.钢筋连接方式无论采用绑扎、焊接、机械连接、植筋等由投标人按设计要求及相关规范要求实施，其费用考虑在综合单价中，且达到设计及施工现行规范，结算时不再单独计量计价 4.措施钢筋、弧形构件钢筋制作安装由投标人自行综合考虑在投标报价中，结算时不作调整 5.其他：满足设计及规范要求 | t | 0.038 | 1453.65 | 55.24 | 37.69 | 6.04
15 | 010507001038 | 散水 (注意改定额量） | 1.20厚1：2.5水泥砂浆粉面 2.60厚C15混凝土 3.100厚C20混凝土垫层 2.变形缝填塞材料种类：满足设计要求 3.其他：参照西南18J812-7-2满足设计施工图纸及现行验收规范要求 | m2 | 37.42 | 17.31 | 647.74 | 544.84 | 3.37
|  | 分部小计 |  |  |  |  | 5455.90 | 4137.06 | 145.92
单价措施项目清单
混凝土模板及支架（撑 ）
16 | 011702001086 | 基础垫层模板安拆 | 1.构件类型：基础垫层模板 2.模板材料：投标人自行考虑 3.支架材料：投标人自行考虑 4.本项目投标人应根据设计图、投标施工组织设计、现场实际情况综合报价，不论采用何种支模方式均执行该综合单价 5.综合单价内应包含模板支架及模板的安拆、维修、维护、运输等相关费用 6.其他要求：满足设计与施工验收规范 | m2 | 19.84 | 30.13 | 597.78 | 317.04 | 4.36
17 | 011702001087 | 条形基础模板安拆 | 1.构件类型：条形基础模板 2.模板材料：投标人自行考虑 3.支架材料：投标人自行考虑 4.本项目投标人应根据设计图、投标施工组织设计、现场实际情况综合报价，不论采用何种支模方式均执行该综合单价 5.综合单价内应包含模板支架及模板的安拆、维修、维护、运输等相关费用 6.其他要求：满足设计与施工验收规范 | m2 | 82.16 | 43.76 | 3595.32 | 1970.20 | 45.19
18 | 011702005040 | 基础圈梁模板安拆 | 1.构件类型：基础圈梁模板 2.模板材料：投标人自行考虑 3.支架材料：投标人自行考虑 4.本项目投标人应根据设计图、投标施工组织设计、现场实际情况综合报价，不论采用何种支模方式均执行该综合单价 5.综合单价内应包含模板支架及模板的安拆、维修、维护、运输等相关费用 6.其他要求：满足设计与施工验收规范 | m2 | 25.47 | 46.01 | 1171.87 | 683.61 | 13.50
19 | 011702003075 | 构造柱模板安拆 | 1.构件类型：构造柱模板 2.模板材料：投标人自行考虑 3.支架材料：投标人自行考虑 4.本项目投标人应根据设计图、投标施工组织设计、现场实际情况综合报价，不论采用何种支模方式均执行该综合单价 5.综合单价内应包含模板支架及模板的安拆、维修、维护、运输等相关费用 6.其他要求：满足设计与施工验收规范 | m2 | 15.87 | 44.67 | 708.91 | 387.55 | 8.41
|  | 分部小计 |  |  |  |  | 6073.88 | 3358.40 | 71.46
|  | 分部小计 |  |  |  |  | 6073.88 | 3358.40 | 71.46
合 计 | [6 empty] | 22404.20 | 15499.70 | 1466.22

## F.4 总价措施项目清单与计价表(表-11)【11#楼 5人~
总价措施项目清单与计价表
工程名称：遂宁市安居区聚贤镇城乡建设用地增减挂钩项目\群福村一组陈家湾安置点\11#楼 5人户拼【±0.00以下基础工程（条基）】 |  |  |  | 标段：/
序号 | 项目编码 | 项目名称 | 计算基础 | 费率 （%） | 金额 （元） | 调整费率 (%) | 调整后金额 (元) | 备注
定额(人工费+机械费)
1 | 011707001112 | 安全文明施工费 |  |  | 228.64
1.1 | ① | 环境保护费 | 不含总价措施税前工程造价 | 0.35 | 57.16
1.2 | ② | 文明施工费 | 不含总价措施税前工程造价 | 0.35 | 57.16
1.3 | ③ | 安全施工费 | 不含总价措施税前工程造价 | 0.35 | 57.16
1.4 | ④ | 临时设施费 | 不含总价措施税前工程造价 | 0.35 | 57.16
2 | 011707002112 | 夜间施工增加费
3 | 011707003112 | 非夜间施工照明
4 | 011707004112 | 二次搬运费 |  |  | 9.26
5 | 011707005112 | 冬雨季施工增加费
6 | 011707006112 | 地上、地下设施、建筑物的临时保护设施
7 | 011707007112 | 已完工程及设备保护费
8 | 011707008112 | 工程定位复测费 |  |  | 4.63
合计 |  |  |  |  | 242.53

## K.2 承包人提供主要材料和工程设备一览表(表-20)~586
承包人提供主要材料和工程设备一览表 （适用造价信息差额调整法）
工程名称：遂宁市安居区聚贤镇城乡建设用地增减挂钩项目\群福村一组陈家湾安置点\11#楼 5人户拼【±0.00以下基础工程（条基）】 |  |  |  |  | 标段：/
序号 | 名称、规格、型号 | 单位 | 数量 | 风险系数% | 基准单价(元) | 投标单价(元) | 发承包人确认单价(元) | 备注
1 | 柴油(机械) | L | 119.85 |  |  | 6.34
2 | 水 | m3 | 21.187 |  |  | 3.91
3 | 其他材料费 | 元 | 160.301 |  |  | 1.00
4 | 商品混凝土 C25 | m3 | 39.438
5 | 焊条 (高强钢筋用) | kg | 8.702 |  |  | 5.40
6 | 标准砖 | 千匹 | 27.133
7 | 商品混凝土 C20 | m3 | 13.409
8 | 商品混凝土 C15 | m3 | 3.192
9 | 干混地面砂浆 M20 | t | 1.874
10 | 二等锯材 | m3 | 0.981 |  |  | 1480.00
11 | 复合模板 | m2 | 35.384 |  |  | 28.00
12 | 汽油(机械) | L | 5.73 |  |  | 6.74
13 | 干混砌筑砂浆 M5 | t | 0.268
14 | 对拉螺栓 | kg | 3.774 |  |  | 4.15
15 | 对拉螺栓塑料管 | m | 13.497 |  |  | 1.10
16 | 摊销卡具和支撑钢材 | kg | 7.232 |  |  | 3.58
17 | 钢筋 φ≤10 | t | 0.101
18 | 高强钢筋 φ≤10 | t | 0.47
19 | 高强钢筋 φ12～16 | t | 1.034
20 | 高强钢筋 φ＞16 | t | 0.038
21 | 干混砌筑砂浆 M10 | t | 20.9

## E.3 单位工程招标控制价投标报价汇总表(表-04-1~587
单位工程招标控制价/投标报价汇总表
（适用于一般计税方法）
工程名称：遂宁市安居区聚贤镇城乡建设用地增减挂钩项目\群福村一组陈家湾安置点\11#楼 5人户拼【±0.00以上建筑与主体工程】 |  | 标段：/
序号 | 汇总内容 | 金 额（元） | 其中:暂估价(元)
1 | 分部分项及单价措施项目 | 87324.88
1.1 | 砌筑工程 | 30733.34
1.2 | 混凝土及钢筋混凝土工程 | 15707.51
1.3 | 金属结构工程 | 270.00
1.4 | 单价措施项目 | 40614.03
2 | 总价措施项目 | 708.08 | -
2.1 | 其中：安全文明施工费 | 653.96 | -
3 | 其他项目 |  | -
3.1 | 其中：暂列金额 |  | -
3.2 | 其中：专业工程暂估价 |  | -
3.3 | 其中：计日工 |  | -
3.4 | 其中：总承包服务费 |  | -
4 | 规费 | 2862.86 | -
5 | 创优质工程奖补偿奖励费 |  | -
6 | 税前不含税工程造价 | 90895.82 | -
6.1 | 其中：除税甲供材料（设备）费 |  | -
7 | 销项增值税额 | 2726.87 | -
8 | 附加税 |  | -
招标控制价/投标报价总价合计=税前不含税工程造价+销项增值税额+附加税 |  | 93622.69

## F.1 分部分项工程和单价措施项目清单与计价表(表-0~588
分部分项工程和单价措施项目清单与计价表
工程名称：遂宁市安居区聚贤镇城乡建设用地增减挂钩项目\群福村一组陈家湾安置点\11#楼 5人户拼【±0.00以上建筑与主体工程】 |  |  |  |  | 标段：/
序号 | 项目编码 | 项目名称 | 项目特征描述 | 计量 单位 | 工程量 | 金额（元）
[6 empty] | 综合单价 | 合价 | 其中
[8 empty] | 定额人工费 | 定额机械费 | 暂估价
0104 砌筑工程
1 | 010401003038 | ±0.00以上MU10实心砖墙 M5 | 1.砖品种、规格、强度等级:MU10页岩标砖 2.墙体厚度:详施工图 3.砂浆强度等级：M5混合砂浆 | m3 | 112.35 | 273.55 | 30733.34 | 24864.18 | 49.43
|  | 分部小计 |  |  |  |  | 30733.34 | 24864.18 | 49.43
0105 混凝土及钢筋混凝土工程
2 | 010502002076 | 现浇混凝土构造柱 C25 | 1.混凝土种类：商品混凝土 2.混凝土强度等级：C25 3.砼拌合料、配合比等：石料种类及粒径投标人综合考虑且需满足规范要求，综合单价含砼的所有外加剂费用，掺添外加剂需满足设计及规范要求，结算时无论使用何种外加剂综合单价均不作调整 4.混凝土浇筑含泵送费用及相关电费，结算时无论使用地泵还是汽车泵综合单价均不作调整 5.混凝土达到设计要求，满足现行施工验收规范 | m3 | 11.18 | 80.91 | 904.57 | 693.05 | 4.47
3 | 010503004075 | 现浇混凝土圈梁 C25 | 1.混凝土种类：商品混凝土 2.混凝土强度等级：C25 3.砼拌合料、配合比等：石料种类及粒径投标人综合考虑且需满足规范要求，综合单价含砼的所有外加剂费用，掺添外加剂需满足设计及规范要求，结算时无论使用何种外加剂综合单价均不作调整 4.混凝土浇筑含泵送费用及相关电费，结算时无论使用地泵还是汽车泵综合单价均不作调整 5.不同砼强度等级的梁柱节点采用高一强度的砼处理费用包含在该综合单价内 6.砼浇筑时应按设计要求留设安装管线槽，产生的费用综合进入本项综合单价报价之中 7.混凝土达到设计要求，满足现行施工验收规范 | m3 | 15.09 | 74.50 | 1124.21 | 853.94 | 6.04
4 | 010505001112 | 现浇混凝土矩形梁 C30 | 1.混凝土种类：商品混凝土 2.混凝土强度等级：C30 3.砼拌合料、配合比等：石料种类及粒径投标人综合考虑且需满足规范要求，综合单价含砼的所有外加剂费用，掺添外加剂需满足设计及规范要求，结算时无论使用何种外加剂综合单价均不作调整 4.混凝土浇筑含泵送费用及相关电费，结算时无论使用地泵还是汽车泵综合单价均不作调整 5.不同砼强度等级的梁柱节点采用高一强度的砼处理费用包含在该综合单价内 6.砼浇筑时应按设计要求留设安装管线槽，产生的费用综合进入本项综合单价报价之中 7.混凝土达到设计要求，满足现行施工验收规范 | m3 | 2.06 | 60.01 | 123.62 | 90.13 | 1.07
5 | 010505001113 | 现浇混凝土有梁板 C30 | 1.混凝土种类：商品混凝土 2.混凝土强度等级：C30 3.砼拌合料、配合比等：石料种类及粒径投标人综合考虑且需满足规范要求，综合单价含砼的所有外加剂费用，掺添外加剂需满足设计及规范要求，结算时无论使用何种外加剂综合单价均不作调整 4.混凝土浇筑含泵送费用及相关电费，结算时无论使用地泵还是汽车泵综合单价均不作调整 5.不同砼强度等级的梁柱节点采用高一强度的砼处理费用包含在该综合单价内 6.砼浇筑时应按设计要求留设安装管线槽，产生的费用综合进入本项综合单价报价之中 7.混凝土达到设计要求，满足现行施工验收规范 | m3 | 21.47 | 60.01 | 1288.41 | 939.31 | 11.16
6 | 010505001114 | 现浇混凝土屋面板 C30 | 1.混凝土种类：商品混凝土 2.混凝土强度等级：C30 3.砼拌合料、配合比等：石料种类及粒径投标人综合考虑且需满足规范要求，综合单价含砼的所有外加剂费用，掺添外加剂需满足设计及规范要求，结算时无论使用何种外加剂综合单价均不作调整 4.混凝土浇筑含泵送费用及相关电费，结算时无论使用地泵还是汽车泵综合单价均不作调整 5.不同砼强度等级的梁柱节点采用高一强度的砼处理费用包含在该综合单价内 6.砼浇筑时应按设计要求留设安装管线槽，产生的费用综合进入本项综合单价报价之中 7.混凝土达到设计要求，满足现行施工验收规范 | m3 | 19.84 | 60.90 | 1208.26 | 884.86 | 8.33
7 | 010506001038 | 现浇混凝土直形楼梯 C30 | 1.混凝土种类：商品混凝土 2.混凝土强度等级：C30 3.砼拌合料、配合比等：石料种类及粒径投标人综合考虑且需满足规范要求，综合单价含砼的所有外加剂费用，掺添外加剂需满足设计及规范要求，结算时无论使用何种外加剂综合单价均不作调整 4.混凝土浇筑含泵送费用及相关电费，结算时无论使用地泵还是汽车泵综合单价均不作调整 5.不同砼强度等级的梁柱节点采用高一强度的砼处理费用包含在该综合单价内 6.砼浇筑时应按设计要求留设安装管线槽，产生的费用综合进入本项综合单价报价之中 7.混凝土达到设计要求，满足现行施工验收规范 | m3 | 10.36 | 39.37 | 407.87 | 307.38 | 1.24
8 | 010507007097 | 现浇混凝土翻边 C25 | 1.混凝土种类：商品混凝土 2.混凝土强度等级：C25 3.砼拌合料、配合比等：石料种类及粒径投标人综合考虑且需满足规范要求，综合单价含砼的所有外加剂费用，掺添外加剂需满足设计及规范要求，结算时无论使用何种外加剂综合单价均不作调整 4.混凝土浇筑含泵送费用及相关电费，结算时无论使用地泵还是汽车泵综合单价均不作调整 5.混凝土达到设计要求，满足现行施工验收规范 | m3 | 1.42 | 64.95 | 92.23 | 68.29 | 0.91
9 | 010507007098 | 现浇混凝土其他构件 C25 | 1.混凝土种类：商品混凝土 2.混凝土强度等级：C25 3.砼拌合料、配合比等：石料种类及粒径投标人综合考虑且需满足规范要求，综合单价含砼的所有外加剂费用，掺添外加剂需满足设计及规范要求，结算时无论使用何种外加剂综合单价均不作调整 4.混凝土浇筑含泵送费用及相关电费，结算时无论使用地泵还是汽车泵综合单价均不作调整 5.混凝土达到设计要求，满足现行施工验收规范 | m3 | 1.54 | 156.40 | 240.86 | 185.17
10 | 010510003038 | 预制混凝土过梁 C25 | 1.混凝土种类：预制混凝土 2.混凝土强度等级：C25 3.砼拌合料、配合比等：石料种类及粒径投标人综合考虑且需满足规范要求，模板制作安装运输需满足设计及规范要求，结算时综合单价均不作调整 4.混凝土预制送费用及相关电费，现场预制及运输加工综合单价均不作调整 5.混凝土达到设计要求，满足现行施工验收规范 | m3 | 2.61 | 112.77 | 294.33 | 127.86 | 83.02
11 | 010515001324 | 砌体加固筋 HPB300 直径≤φ10 | 1.钢筋种类、规格：HPB300 直径≤φ10 2.钢筋的除锈、连接方式（螺纹套筒除外）、搭接综合考虑，费用包括在投标报价综合单价内，不再单独计量计价 3.钢筋连接方式无论采用绑扎、焊接、机械连接、植筋等由投标人按设计要求及相关规范要求实施，其费用考虑在综合单价中，且达到设计及施工现行规范，结算时不再单独计量计价 4.措施钢筋、弧形构件钢筋制作安装由投标人自行综合考虑在投标报价中，结算时不作调整 5.其他：满足设计及规范要求 | t | 0.299 | 1273.13 | 380.67 | 294.22 | 7.56
12 | 010515001325 | 现浇构件钢筋 HPB300 直径≤φ10 | 1.钢筋种类、规格：HPB300 直径≤φ10 2.钢筋的除锈、连接方式（螺纹套筒除外）、搭接综合考虑，费用包括在投标报价综合单价内，不再单独计量计价 3.钢筋连接方式无论采用绑扎、焊接、机械连接、植筋等由投标人按设计要求及相关规范要求实施，其费用考虑在综合单价中，且达到设计及施工现行规范，结算时不再单独计量计价 4.措施钢筋、弧形构件钢筋制作安装由投标人自行综合考虑在投标报价中，结算时不作调整 5.其他：满足设计及规范要求 | t | 0.166 | 1453.90 | 241.35 | 186.54 | 4.79
13 | 010515001326 | 现浇构件钢筋 HRB400 直径≤φ10 | 1.钢筋种类、规格：HRB400 直径≤φ10 2.钢筋的除锈、连接方式（螺纹套筒除外）、搭接综合考虑，费用包括在投标报价综合单价内，不再单独计量计价 3.钢筋连接方式无论采用绑扎、焊接、机械连接、植筋等由投标人按设计要求及相关规范要求实施，其费用考虑在综合单价中，且达到设计及施工现行规范，结算时不再单独计量计价 4.措施钢筋、弧形构件钢筋制作安装由投标人自行综合考虑在投标报价中，结算时不作调整 5.其他：满足设计及规范要求 | t | 3.929 | 1452.37 | 5706.36 | 4424.13 | 108.91
14 | 010515001327 | 现浇构件钢筋 HRB400 直径φ12～14 | 1.钢筋种类、规格：HRB400 直径φ12～14 2.钢筋的除锈、连接方式（螺纹套筒除外）、搭接综合考虑，费用包括在投标报价综合单价内，不再单独计量计价 3.钢筋连接方式无论采用绑扎、焊接、机械连接、植筋等由投标人按设计要求及相关规范要求实施，其费用考虑在综合单价中，且达到设计及施工现行规范，结算时不再单独计量计价 4.措施钢筋、弧形构件钢筋制作安装由投标人自行综合考虑在投标报价中，结算时不作调整 5.其他：满足设计及规范要求 | t | 2.13 | 1453.20 | 3095.32 | 2197.01 | 241.69
15 | 010515001328 | 现浇构件钢筋 HRB400 直径φ16～25 | 1.钢筋种类、规格：HRB400 直径φ16～25 2.钢筋的除锈、连接方式（螺纹套筒除外）、搭接综合考虑，费用包括在投标报价综合单价内，不再单独计量计价 3.钢筋连接方式无论采用绑扎、焊接、机械连接、植筋等由投标人按设计要求及相关规范要求实施，其费用考虑在综合单价中，且达到设计及施工现行规范，结算时不再单独计量计价 4.措施钢筋、弧形构件钢筋制作安装由投标人自行综合考虑在投标报价中，结算时不作调整 5.其他：满足设计及规范要求 | t | 0.164 | 1453.65 | 238.40 | 162.68 | 26.08
16 | 010516002038 | 预埋铁件 | 1.钢材种类：综合 2.规格：综合 | t | 0.06 | 6017.52 | 361.05 | 99.34 | 17.69
|  | 分部小计 |  |  |  |  | 15707.51 | 11513.91 | 522.96
0106 金属结构工程
17 | 010607005038 | 砌块墙钢丝网加固 | 1.材料品种、规格:φ0.8的9×25孔镀锌焊接钢丝网 2.部位：不同材料交接处等 3.其他：满足设计及规范要求 | m2 | 24.59 | 10.98 | 270.00 | 157.62
|  | 分部小计 |  |  |  |  | 270.00 | 157.62
单价措施项目清单
脚手架工程
18 | 011701001038 | 综合脚手架 | 1.建筑结构形式：综合 2.檐口高度：单层建筑(檐口高度) ≤9m 3.搭设方式：综合 4.搭设高度：综合 5.满足设计及现行施工规范要求，综合单价中包含完成此项目的全部工作内容的费用 | m2 | 295.39 | 14.95 | 4416.08 | 3033.66 | 153.60
|  | 分部小计 |  |  |  |  | 4416.08 | 3033.66 | 153.60
混凝土模板及支架（撑 ）
19 | 011702006038 | 矩形梁模板安拆 | 1.构件类型：矩形梁模板 2.模板材料：投标人自行考虑 3.支架材料：投标人自行考虑 4.本项目投标人应根据设计图、投标施工组织设计、现场实际情况综合报价，不论采用何种支模方式均执行该综合单价 5.综合单价内应包含模板支架及模板的安拆、维修、维护、运输等相关费用 6.其他要求：满足设计与施工验收规范 | m2 | 22.98 | 46.64 | 1071.79 | 621.84 | 23.21
20 | 011702014038 | 有梁板模板安拆 | 1.构件类型：有梁板模板 2.模板材料：投标人自行考虑 3.支架材料：投标人自行考虑 4.本项目投标人应根据设计图、投标施工组织设计、现场实际情况综合报价，不论采用何种支模方式均执行该综合单价 5.综合单价内应包含模板支架及模板的安拆、维修、维护、运输等相关费用 6.其他要求：满足设计与施工验收规范 | m2 | 343.1 | 48.47 | 16630.06 | 9270.56 | 360.26
21 | 011702024038 | 楼梯模板安拆 | 1.构件类型：楼梯模板 2.模板材料：投标人自行考虑 3.支架材料：投标人自行考虑 4.本项目投标人应根据设计图、投标施工组织设计、现场实际情况综合报价，不论采用何种支模方式均执行该综合单价 5.综合单价内应包含模板支架及模板的安拆、维修、维护、运输等相关费用 6.其他要求：满足设计与施工验收规范 | m2 | 10.36 | 112.66 | 1167.16 | 769.13 | 7.46
22 | 011702008038 | 圈梁模板安拆 | 1.构件类型：圈梁模板 2.模板材料：投标人自行考虑 3.支架材料：投标人自行考虑 4.本项目投标人应根据设计图、投标施工组织设计、现场实际情况综合报价，不论采用何种支模方式均执行该综合单价 5.综合单价内应包含模板支架及模板的安拆、维修、维护、运输等相关费用 6.其他要求：满足设计与施工验收规范 | m2 | 108.2 | 47.18 | 5104.88 | 3083.70 | 56.26
23 | 011702009038 | 过梁模板安拆 | 1.构件类型：过梁模板 2.模板材料：投标人自行考虑 3.支架材料：投标人自行考虑 4.本项目投标人应根据设计图、投标施工组织设计、现场实际情况综合报价，不论采用何种支模方式均执行该综合单价 5.综合单价内应包含模板支架及模板的安拆、维修、维护、运输等相关费用 6.其他要求：满足设计与施工验收规范 | m2 | 35.99 | 54.97 | 1978.37 | 1227.98 | 15.12
24 | 011702003076 | 构造柱模板安拆 | 1.构件类型：构造柱模板 2.模板材料：投标人自行考虑 3.支架材料：投标人自行考虑 4.本项目投标人应根据设计图、投标施工组织设计、现场实际情况综合报价，不论采用何种支模方式均执行该综合单价 5.综合单价内应包含模板支架及模板的安拆、维修、维护、运输等相关费用 6.其他要求：满足设计与施工验收规范 | m2 | 77.02 | 44.67 | 3440.48 | 1880.83 | 40.82
25 | 011702025075 | 反坎模板安拆 | 1.构件类型：反坎模板 2.模板材料：投标人自行考虑 3.支架材料：投标人自行考虑 4.本项目投标人应根据设计图、投标施工组织设计、现场实际情况综合报价，不论采用何种支模方式均执行该综合单价 5.综合单价内应包含模板支架及模板的安拆、维修、维护、运输等相关费用 6.其他要求：满足设计与施工验收规范 | m2 | 14.54 | 64.29 | 934.78 | 568.80 | 8.58
26 | 011702025076 | 其它现浇构件模板安拆 | 1.构件类型：其他现浇构建模板 2.模板材料：投标人自行考虑 3.支架材料：投标人自行考虑 4.本项目投标人应根据设计图、投标施工组织设计、现场实际情况综合报价，不论采用何种支模方式均执行该综合单价 5.综合单价内应包含模板支架及模板的安拆、维修、维护、运输等相关费用 6.其他要求：满足设计与施工验收规范 | m2 | 22.3 | 64.29 | 1433.67 | 872.38 | 13.16
|  | 分部小计 |  |  |  |  | 31761.19 | 18295.22 | 524.87
垂直运输
27 | 011703001038 | 垂直运输 | 1.建筑物建筑类型及结构形式：详施工设计； 2.建筑面积：详施工设计； 3.建筑物檐口高度、层数：详施工设计； 4.其它满足设计、施工及验收规范要求； | m2 | 295.39 | 15.02 | 4436.76 | 1778.25 | 2395.61
|  | 分部小计 |  |  |  |  | 4436.76 | 1778.25 | 2395.61
|  | 分部小计 |  |  |  |  | 40614.03 | 23107.13 | 3074.08
合 计 | [6 empty] | 87324.88 | 59642.84 | 3646.47

## F.4 总价措施项目清单与计价表(表-11)【11#楼~589
总价措施项目清单与计价表
工程名称：遂宁市安居区聚贤镇城乡建设用地增减挂钩项目\群福村一组陈家湾安置点\11#楼 5人户拼【±0.00以上建筑与主体工程】 |  |  |  | 标段：/
序号 | 项目编码 | 项目名称 | 计算基础 | 费率 （%） | 金额 （元） | 调整费率 (%) | 调整后金额 (元) | 备注
定额(人工费+机械费)
1 | 011707001113 | 安全文明施工费 |  |  | 653.96
1.1 | ① | 环境保护费 | 不含总价措施税前工程造价 | 0.35 | 163.49
1.2 | ② | 文明施工费 | 不含总价措施税前工程造价 | 0.35 | 163.49
1.3 | ③ | 安全施工费 | 不含总价措施税前工程造价 | 0.35 | 163.49
1.4 | ④ | 临时设施费 | 不含总价措施税前工程造价 | 0.35 | 163.49
2 | 011707002113 | 夜间施工增加费
3 | 011707003113 | 非夜间施工照明
4 | 011707004113 | 二次搬运费 |  |  | 36.08
5 | 011707005113 | 冬雨季施工增加费
6 | 011707006113 | 地上、地下设施、建筑物的临时保护设施
7 | 011707007113 | 已完工程及设备保护费
8 | 011707008113 | 工程定位复测费 |  |  | 18.04
合计 |  |  |  |  | 708.08

## K.2 承包人提供主要材料和工程设备一览表(表-20)~590
承包人提供主要材料和工程设备一览表 （适用造价信息差额调整法）
工程名称：遂宁市安居区聚贤镇城乡建设用地增减挂钩项目\群福村一组陈家湾安置点\11#楼 5人户拼【±0.00以上建筑与主体工程】 |  |  |  |  | 标段：/
序号 | 名称、规格、型号 | 单位 | 数量 | 风险系数% | 基准单价(元) | 投标单价(元) | 发承包人确认单价(元) | 备注
1 | 商品混凝土 C25 | m3 | 29.376
2 | 水 | m3 | 61.379 |  |  | 3.91
3 | 其他材料费 | 元 | 1321.135 |  |  | 1.00
4 | 钢筋 φ≤10 | t | 0.513
5 | 焊条 (高强钢筋用) | kg | 19.889 |  |  | 5.40
6 | 商品混凝土 C30 | m3 | 54.228
7 | 干混砌筑砂浆 M5 | t | 61.323
8 | 摊销卡具和支撑钢材 | kg | 295.15 |  |  | 3.58
9 | 复合模板 | m2 | 161.649 |  |  | 28.00
10 | 二等锯材 | m3 | 4.255 |  |  | 1480.00
11 | 柴油(机械) | L | 75.055 |  |  | 6.34
12 | 预制过梁 C25 | m3 | 2.623
13 | 汽油(机械) | L | 0.174 |  |  | 6.74
14 | 钢材 综合 | kg | 61.5 |  |  | 4.00
15 | 焊条 综合 | kg | 1.8 |  |  | 4.15
16 | 钢丝网 综合 | m2 | 25.83 |  |  | 2.96
17 | 脚手架钢材 | kg | 115.354 |  |  | 3.58
18 | 锯材 综合 | m3 | 0.177 |  |  | 1480.00
19 | 对拉螺栓 | kg | 3.404 |  |  | 4.15
20 | 对拉螺栓塑料管 | m | 3.264 |  |  | 1.10
21 | 高强钢筋 φ≤10 | t | 4.389
22 | 高强钢筋 φ12～16 | t | 2.284
23 | 高强钢筋 φ＞16 | t | 0.165
24 | 标准砖 | 千匹 | 82.793

## E.3 单位工程招标控制价投标报价汇总表(表-04-1~591
单位工程招标控制价/投标报价汇总表
（适用于一般计税方法）
工程名称：遂宁市安居区聚贤镇城乡建设用地增减挂钩项目\群福村一组陈家湾安置点\11#楼 5人户拼【±0.00以上装饰装修工程】 |  | 标段：/
序号 | 汇总内容 | 金 额（元） | 其中:暂估价(元)
1 | 分部分项及单价措施项目 | 47347.80
1.1 | 门窗工程 | 2896.70
1.2 | 屋面及防水工程 | 12331.80
1.3 | 保温、隔热、防腐工程
1.4 | 楼地面装饰工程
1.5 | 墙、柱面装饰与隔断、幕墙工程 | 16103.68
1.6 | 油漆、涂料、裱糊工程 | 6454.31
1.7 | 其他装饰工程 | 5065.87
1.8 | 单价措施项目 | 4495.44
2 | 总价措施项目 | 629.30 | -
2.1 | 其中：安全文明施工费 | 599.92 | -
3 | 其他项目 |  | -
3.1 | 其中：暂列金额 |  | -
3.2 | 其中：专业工程暂估价 |  | -
3.3 | 其中：计日工 |  | -
3.4 | 其中：总承包服务费 |  | -
4 | 规费 | 1616.66 | -
5 | 创优质工程奖补偿奖励费 |  | -
6 | 税前不含税工程造价 | 49593.76 | -
6.1 | 其中：除税甲供材料（设备）费 |  | -
7 | 销项增值税额 | 1487.81 | -
8 | 附加税 |  | -
招标控制价/投标报价总价合计=税前不含税工程造价+销项增值税额+附加税 |  | 51081.57

## F.1 分部分项工程和单价措施项目清单与计价表(表-0~592
分部分项工程和单价措施项目清单与计价表
工程名称：遂宁市安居区聚贤镇城乡建设用地增减挂钩项目\群福村一组陈家湾安置点\11#楼 5人户拼【±0.00以上装饰装修工程】 |  |  |  |  | 标段：/
序号 | 项目编码 | 项目名称 | 项目特征描述 | 计量 单位 | 工程量 | 金额（元）
[6 empty] | 综合单价 | 合价 | 其中
[8 empty] | 定额人工费 | 定额机械费 | 暂估价
0108 门窗工程
1 | 010802004038 | 钢制防盗门 | 1.门类型：钢制防盗门 2.框截面尺寸及开启方式：尺寸综合，开启方式综合 3.门扇厚度：满足设计及相关规范要求 | m2 | 14.76 | 43.40 | 640.58 | 466.42 | 23.62
2 | 010807001060 | 塑钢平开窗 | 1.窗类型：塑钢平开窗 2.窗洞尺寸按设计 3.材料种类：塑钢型材 4.玻璃品种、厚度：塑钢窗框5+12A+5 5.五金材料：滑轮滑轨、卡锁 6.其它：符合设计及规范要求 | m2 | 44.46 | 50.26 | 2234.56 | 1626.35 | 70.25
3 | 010807003038 | 铝合金百叶窗 | 1.窗类型：铝合金百叶窗 2.窗洞尺寸按设计 3.材料种类：断热桥铝合金型材 4.五金材料：滑轮滑轨、卡锁 5.其它：符合设计及规范要求 | m2 | 0.54 | 39.93 | 21.56 | 15.27 | 0.76
|  | 分部小计 |  |  |  |  | 2896.70 | 2108.04 | 94.63
0109 屋面及防水工程
4 | 010901001038 | 玻纤沥青瓦（屋1） | 1.瓦品种、规格：玻纤沥青瓦 2.C20细石混凝土持钉层，35厚（配%%1304@150X150钢筋网） 3.其它：符合设计及规范要求 | m2 | 244.97 | 30.73 | 7527.93 | 4505.00 | 4.90
5 | 010902001038 | 0.8厚聚乙烯丙纶防水卷材（屋1） | 1.防水膜品种：0.8厚聚乙烯丙纶防水卷材 2.涂膜厚度、遍数：两道 3.其它：符合设计及规范要求 | m2 | 244.97 | 11.82 | 2895.55 | 2138.59
6 | 010902003038 | 20厚1:2.5水泥砂浆保护层（屋1） | 1.20厚1:2.5水泥砂浆保护层 2.其它：符合设计及规范要求 | m2 | 244.97 | 7.79 | 1908.32 | 1749.09 | 7.35
|  | 分部小计 |  |  |  |  | 12331.80 | 8392.68 | 12.25
0110 保温、隔热、防腐工程
分部小计
0111 楼地面装饰工程
分部小计
0112 墙、柱面装饰与隔断、幕墙工程
7 | 011201001075 | 内墙面一般抹灰（内1） | 1.5厚1:2.5水泥砂浆罩面压光 2.6厚1:3水泥砂浆垫层 3.7厚1:3水泥砂浆打底扫毛 4.其它：符合设计及规范要求 | m2 | 697.35 | 12.68 | 8842.40 | 8145.05 | 6.97
8 | 011201001076 | 内墙面一般抹灰（内2） | 1.20厚1:2水泥砂浆面层铁板赶光 2.刷素水泥浆一道（内掺建筑胶） 3.其它：符合设计及规范要求 | m2 | 137.15 | 12.19 | 1671.86 | 1540.19 | 1.37
9 | 011201004038 | 外墙面找平抹灰（外1） | 1.8mm厚水泥聚合物纤维抗裂砂浆找平，掺5%无机铝盐防水剂 2.10mm厚水泥聚合物纤维抗裂砂浆打底，掺5%无机铝盐防水剂（不同材质交接每边搭接500宽钢丝网，另计） 3.基层墙体清理（混凝土墙面刷界面处理剂） 4.其它：符合设计及规范要求 | m2 | 294.18 | 19.00 | 5589.42 | 4012.62 | 14.71
|  | 分部小计 |  |  |  |  | 16103.68 | 13697.86 | 23.05
0114 油漆、涂料、裱糊工程
10 | 011406001038 | 墙面乳胶漆（外1） | 1.刷乳胶漆透明保护面漆一道 2.喷外墙防水乳胶漆一道 3.涂刷封闭底漆一道 4.刮涂柔性外墙细腻子两遍、找平、磨光 5.其它：符合设计及规范要求 | m2 | 294.18 | 21.94 | 6454.31 | 4453.89
|  | 分部小计 |  |  |  |  | 6454.31 | 4453.89
0115 其他装饰工程
11 | 011502007038 | EPS线条材料装饰线 | 1.EPS线条材料装饰线 2.具体位置详见设计施工图 | m | 104.64 | 14.35 | 1501.58 | 273.11
12 | 010514001038 | 烟道（C-PC-3) | 1.烟道（C-PC-3) 2.排气道风帽含在单价内 3.具体做法参GB23J916-1（37-41） | m | 12.8 | 278.46 | 3564.29 | 1469.95 | 104.70
|  | 分部小计 |  |  |  |  | 5065.87 | 1743.06 | 104.70
单价措施项目清单
脚手架工程
13 | 011701002038 | 外脚手架 | 1.搭设方式：双排脚手架 2.搭设高度：高度≤4m 3.脚手架材质：综合考虑 4.其他：满足设计及相关规范要求 | m2 | 361.37 | 12.44 | 4495.44 | 3284.85 | 187.91
|  | 分部小计 |  |  |  |  | 4495.44 | 3284.85 | 187.91
|  | 分部小计 |  |  |  |  | 4495.44 | 3284.85 | 187.91
合 计 | [6 empty] | 47347.80 | 33680.38 | 422.54

## F.4 总价措施项目清单与计价表(表-11)【11#楼~593
总价措施项目清单与计价表
工程名称：遂宁市安居区聚贤镇城乡建设用地增减挂钩项目\群福村一组陈家湾安置点\11#楼 5人户拼【±0.00以上装饰装修工程】 |  |  |  | 标段：/
序号 | 项目编码 | 项目名称 | 计算基础 | 费率 （%） | 金额 （元） | 调整费率 (%) | 调整后金额 (元) | 备注
定额(人工费+机械费)
1 | 011707001114 | 安全文明施工费 |  |  | 599.92
1.1 | ① | 环境保护费 | 不含总价措施税前工程造价 | 0.35 | 149.98
1.2 | ② | 文明施工费 | 不含总价措施税前工程造价 | 0.35 | 149.98
1.3 | ③ | 安全施工费 | 不含总价措施税前工程造价 | 0.35 | 149.98
1.4 | ④ | 临时设施费 | 不含总价措施税前工程造价 | 0.35 | 149.98
2 | 011707002114 | 夜间施工增加费
3 | 011707003114 | 非夜间施工照明
4 | 011707004114 | 二次搬运费 |  |  | 19.59
5 | 011707005114 | 冬雨季施工增加费
6 | 011707006114 | 地上、地下设施、建筑物的临时保护设施
7 | 011707007114 | 已完工程及设备保护费
8 | 011707008114 | 工程定位复测费 |  |  | 9.79
合计 |  |  |  |  | 629.30

## K.2 承包人提供主要材料和工程设备一览表(表-20)~594
承包人提供主要材料和工程设备一览表 （适用造价信息差额调整法）
工程名称：遂宁市安居区聚贤镇城乡建设用地增减挂钩项目\群福村一组陈家湾安置点\11#楼 5人户拼【±0.00以上装饰装修工程】 |  |  |  |  | 标段：/
序号 | 名称、规格、型号 | 单位 | 数量 | 风险系数% | 基准单价(元) | 投标单价(元) | 发承包人确认单价(元) | 备注
1 | 其他材料费 | 元 | 777.132 |  |  | 1.00
2 | 水 | m3 | 23.479 |  |  | 3.91
3 | 聚乙烯丙纶防水卷材 0.8mm | m2 | 276.85
4 | 水泥 32.5 | kg | 511.783 |  |  | 0.42
5 | 干混抹灰砂浆 M20 | t | 24.777
6 | 滑石粉 | kg | 72.47 |  |  | 0.34
7 | 腻子胶 | kg | 22.386 |  |  | 1.25
8 | 大白粉 | kg | 2.204 |  |  | 0.39
9 | 白水泥 | kg | 36.596 |  |  | 0.63
10 | 膨胀螺栓(金属胀锚螺栓) M8×80 | 套 | 186.18 |  |  | 0.26
11 | 二等锯材 | m3 | 0.147 |  |  | 1480.00
12 | 圆钢 φ≤10 | t | 0.294 |  |  | 3350.00
13 | 建筑油膏 | kg | 48.51 |  |  | 5.15
14 | 石油沥青 30# | kg | 5.848 |  |  | 2.80
15 | 汽油 | L | 19.282 |  |  | 6.74
16 | 塑钢平开窗 5+12A+5 | m2 | 42.449
17 | 玻纤沥青瓦 | m2 | 259.7
18 | 改性沥青粘接剂 | kg | 117.6 |  |  | 1.66
19 | 改性沥青嵌缝油膏 | kg | 26.46 |  |  | 3.50
20 | 商品细石混凝土 C20 | m3 | 8.575
21 | 钢防盗门 | m2 | 14.238
22 | 膨胀螺栓 | 套 | 39.664 |  |  | 0.14
23 | 铝合金百叶窗 | m2 | 0.48
24 | 干混地面砂浆 M20 | t | 9.408
25 | EPS线条 | m | 109.83 |  |  | 12.50
26 | 烟道（C-PC-3) | m | 25.856 |  |  | 25.00
27 | 干混砌筑砂浆 M5 | t | 0.269
28 | C-ZF-W150防火止回阀 | 个 | 3.03 |  |  | 200.00
29 | 风帽 C-FM-Y250 | 个 | 3.03 |  |  | 150.00
30 | 干混抹灰砂浆 M15 | t | 10.938
31 | 脚手架钢材 | kg | 79.045 |  |  | 3.58
32 | 锯材 综合 | m3 | 0.173 |  |  | 1480.00
33 | 柴油(机械) | L | 21.453 |  |  | 6.34
34 | 无机盐铝防水剂 | kg | 212.923 |  |  | 3.32
35 | 乳胶漆底漆 | kg | 23.93 |  |  | 16.00
36 | 乳胶漆面漆 | kg | 57.828 |  |  | 18.00

## E.3 单位工程招标控制价投标报价汇总表(表-04-1~595
单位工程招标控制价/投标报价汇总表
（适用于一般计税方法）
工程名称：遂宁市安居区聚贤镇城乡建设用地增减挂钩项目\群福村一组陈家湾安置点\11#楼 5人户拼【7# 5人户拼安装工程】 |  | 标段：/
序号 | 汇总内容 | 金 额（元） | 其中:暂估价(元)
1 | 分部分项及单价措施项目 | 16323.22
1.1 | 电气 | 11571.45
1.2 | 给排水 | 4365.02
1.3 | 单价措施项目 | 386.75
2 | 总价措施项目 | 233.17 | -
2.1 | 其中：安全文明施工费 | 223.12 | -
3 | 其他项目 |  | -
3.1 | 其中：暂列金额 |  | -
3.2 | 其中：专业工程暂估价 |  | -
3.3 | 其中：计日工 |  | -
3.4 | 其中：总承包服务费 |  | -
4 | 规费 | 428.69 | -
5 | 创优质工程奖补偿奖励费 |  | -
6 | 税前不含税工程造价 | 16985.08 | -
6.1 | 其中：除税甲供材料（设备）费 |  | -
7 | 销项增值税额 | 509.55 | -
8 | 附加税 |  | -
招标控制价/投标报价总价合计=税前不含税工程造价+销项增值税额+附加税 |  | 17494.63

## F.1 分部分项工程和单价措施项目清单与计价表(表-0~596
分部分项工程和单价措施项目清单与计价表
工程名称：遂宁市安居区聚贤镇城乡建设用地增减挂钩项目\群福村一组陈家湾安置点\11#楼 5人户拼【7# 5人户拼安装工程】 |  |  |  |  | 标段：/
序号 | 项目编码 | 项目名称 | 项目特征描述 | 计量 单位 | 工程量 | 金额（元）
[6 empty] | 综合单价 | 合价 | 其中
[8 empty] | 定额人工费 | 定额机械费 | 暂估价
电气
1 | 030404017039 | 配电箱 ALh5 | 1.名称：配电箱 ALh5 2.型号、规格：综合考虑 3.包含系统图上箱内所有元器件 4.安装方式：综合考虑 5.其他要求：满足设计、相关图集、标准及相关技术要求 | 台 | 2 | 109.91 | 219.82 | 159.18
2 | 030411006074 | 燃气阀门关断用接线盒 | 1.名称：燃气阀门关断用接线盒 2.型号、规格：详设计 3.安装方式：综合考虑 4.其他要求：满足设计、相关图集、标准及相关技术要求 | 个 | 2 | 7.16 | 14.32 | 6.90
3 | 030409008075 | 局部等电位接地端子箱 | 1.名称：局部等电位接地端子箱 2.材质：综合考虑满足规范及施工技术要求 3.规格：综合考虑满足规范及施工技术要求 4.做法：详15D502(P31) 5.其他要求：满足设计、相关图集、标准及相关技术要求 | 台 | 4 | 35.39 | 141.56 | 33.48
4 | 030409008076 | 总等电位接地端子箱 | 1.名称：总等电位接地端子箱 2.材质：综合考虑满足规范及施工技术要求 3.规格：综合考虑满足规范及施工技术要求 4.做法：详15D502(P28.P29) 5.其他要求：满足设计、相关图集、标准及相关技术要求 | 台 | 2 | 49.95 | 99.90 | 16.74
5 | 030502003041 | 多媒体配线箱AHD | 1.名称：多媒体配线箱AHD 2.型号、规格：详设计 3.安装方式：综合考虑 4.其他要求：满足设计、相关图集、标准及相关技术要求 | 个 | 2 | 121.21 | 242.42 | 86.40
6 | 030409003075 | 接地测试板安装 | 1.名称：接地测试板 2.型号、规格：详设计 3.安装方式：综合考虑 4.其他要求：满足设计、相关图集、标准及相关技术要求 | 块 | 2 | 67.22 | 134.44 | 61.92 | 11.22
7 | 030411006075 | 塑料接线盒 | 1.名称：塑料接线盒 2.型号、规格：详设计 3.安装方式：综合考虑 4.其他要求：满足设计、相关图集、标准及相关技术要求 | 个 | 152 | 6.29 | 956.08 | 524.40
8 | 030411001136 | 配管 PC20 | 1.名称：电气配管 2.材质、规格：PC20 3.配置形式：暗敷综合考虑 4.包含管道剔槽补槽、打洞补洞、预留孔洞、接地、过线盒、穿引线以及各类封堵 5.各类套管制作、安装 6.其他要求：满足设计、相关图集、标准及招标技术要 | m | 575.32 | 7.93 | 4562.29 | 3221.79
9 | 030411001137 | 配管 PC25 | 1.名称：电气配管 2.材质、规格：PC25 3.配置形式：暗敷综合考虑 4.包含管道剔槽补槽、打洞补洞、预留孔洞、接地、过线盒、穿引线以及各类封堵 5.各类套管制作、安装 6.其他要求：满足设计、相关图集、标准及招标技术要 | m | 16 | 10.33 | 165.28 | 111.68
10 | 030411001138 | 配管 PC32 | 1.名称：电气配管 2.材质、规格：PC32 3.配置形式：暗敷综合考虑 4.包含管道剔槽补槽、打洞补洞、预留孔洞、接地、过线盒、穿引线以及各类封堵 5.各类套管制作、安装 6.其他要求：满足设计、相关图集、标准及招标技术要 | m | 9.3 | 12.54 | 116.62 | 75.89
11 | 030411001139 | 配管 SC20 | 1.名称：电气配管 2.材质：镀锌钢管 3.规格：SC20 4.配置形式及部位：砖、混凝土结构明敷、暗敷、吊顶内等综合考虑 5.管道防腐 6.预留孔洞、打孔洞，预留槽、剔槽及混凝土砂浆补孔洞、补槽 7.支架制作、安装；含管件、所有附件；接地（含跨接线），按规范要求刷漆及防火涂料 | m | 10.4 | 15.04 | 156.42 | 53.77
12 | 030409005038 | 避雷网 φ10热镀锌圆钢 | 1.名称：避雷网 φ10热镀锌圆钢 2.安装形式：按设计 3.其他要求：满足设计、相关图集、标准及相关技术要求 | m | 149.27 | 23.87 | 3563.07 | 1428.51 | 116.43
13 | 030409003076 | 利用建筑结构钢筋引下 | 1.名称：利用建筑结构钢筋引下 2.安装形式：按设计 3.其他要求：满足设计、相关图集、标准及相关技术要求 | m | 12 | 11.32 | 135.84 | 67.68 | 45.72
14 | 030414011038 | 接地装置 | 1.名称：接地装置调试 2.类别：综合考虑 3.包含整个工程接地系统调试，满足规范及施工技术要求 4.其他要求：满足设计、相关图集、标准及相关技术要求 | 系统 | 1 | 1063.39 | 1063.39 | 684.18 | 223.55
|  | 分部小计 |  |  |  |  | 11571.45 | 6532.52 | 396.92
给排水
15 | 031003001075 | 止回阀 DN25 | 1.名称：止回阀 2.规格：DN25 3.材质：满足设计及招标要求 4.压力等级：综合考虑 5.连接形式、安装部位：综合考虑，安装 6.其他要求：满足设计、相关图集、标准及招标技术要求 | 个 | 2 | 49.06 | 98.12 | 25.44 | 2.46
16 | 031003001076 | 截止阀 DN25 | 1.名称：截止阀 2.规格：DN25 3.材质：满足设计及招标要求 4.压力等级：综合考虑 5.连接形式、安装部位：综合考虑，安装 6.其他要求：满足设计、相关图集、标准及招标技术要求 | 个 | 2 | 48.20 | 96.40 | 25.44 | 2.46
17 | 031001006305 | UPVC双壁中空螺旋消音排水管 DN100 | 1.安装部位：室内 2.输送介质：污、废水 3.材质：UPVC双壁中空螺旋消音排水管 4.型号、规格：DN100 5.连接方式：承插粘接 6.通球、灌水试验按设计要求 7.其他要求：满足设计、相关图集、标准及招标技术要求 | m | 35.4 | 49.59 | 1755.49 | 764.64 | 0.35
18 | 031001006306 | UPVC双壁中空螺旋消音排水管 DN50 | 1.安装部位：室内 2.输送介质：污、废水 3.材质：UPVC双壁中空螺旋消音排水管 4.型号、规格：DN50 5.连接方式：承插粘接 6.通球、灌水试验按设计要求 7.其他要求：满足设计、相关图集、标准及招标技术要求 | m | 44.36 | 22.94 | 1017.62 | 641.89
19 | 031001006307 | 塑料管 DN50 | 1.安装部位：室内 2.输送介质：空调水 3.材质：UPVC排水管 4.型号、规格：DN50 5.连接方式：承插粘接 6.通球、灌水试验按设计要求 7.其他要求：满足设计、相关图集、标准及招标技术要求 | m | 28.8 | 22.94 | 660.67 | 416.74
20 | 030901013038 | 灭火器MF/ABC2 | 1.形式:灭火器 | 具 | 2 | 6.60 | 13.20 | 10.80 | 0.02
21 | 030817008038 | 刚性防水套管 DN100 | 1.类型 2.材质 3.规格 4.填料材质 | 个 | 2 | 258.95 | 517.90 | 278.12 | 54.72
22 | 031002003075 | 钢套管 DN100 | 1.名称、类型 2.材质 3.规格 4.填料材质 | 个 | 2 | 82.21 | 164.42 | 77.64 | 2.18
23 | 031002003076 | 钢套管 DN25 | 1.名称、类型 2.材质 3.规格 4.填料材质 | 个 | 2 | 20.60 | 41.20 | 22.44 | 1.50
|  | 分部小计 |  |  |  |  | 4365.02 | 2263.15 | 63.69
单价措施项目清单
24 | 031301017041 | 脚手架搭拆 |  | 项 | 1 | 386.75 | 386.75 | 135.36 | 19.34
25 | 031301018038 | 其他措施 |  | 项
|  | 分部小计 |  |  |  |  | 386.75 | 135.36 | 19.34
合 计 | [6 empty] | 16323.22 | 8931.03 | 479.95

## F.4 总价措施项目清单与计价表(表-11)【11#楼~597
总价措施项目清单与计价表
工程名称：遂宁市安居区聚贤镇城乡建设用地增减挂钩项目\群福村一组陈家湾安置点\11#楼 5人户拼【7# 5人户拼安装工程】 |  |  |  | 标段：/
序号 | 项目编码 | 项目名称 | 计算基础 | 费率 （%） | 金额 （元） | 调整费率 (%) | 调整后金额 (元) | 备注
定额(人工费+机械费)
1 | 031302001044 | 安全文明施工费 |  |  | 223.12
1.1 | ① | 环境保护费 | 不含总价措施税前工程造价 | 0.35 | 55.78
1.2 | ② | 文明施工费 | 不含总价措施税前工程造价 | 0.35 | 55.78
1.3 | ③ | 安全施工费 | 不含总价措施税前工程造价 | 0.35 | 55.78
1.4 | ④ | 临时设施费 | 不含总价措施税前工程造价 | 0.35 | 55.78
2 | 031302002044 | 夜间施工增加费
3 | 031302003044 | 非夜间施工增加
4 | 031302004044 | 二次搬运费 |  |  | 6.70
5 | 031302005044 | 冬雨季施工增加费
6 | 031302006044 | 已完工程及设备保护费
7 | 031302008044 | 工程定位复测费 |  |  | 3.35
合计 |  |  |  |  | 233.17

## K.2 承包人提供主要材料和工程设备一览表(表-20)~598
承包人提供主要材料和工程设备一览表 （适用造价信息差额调整法）
工程名称：遂宁市安居区聚贤镇城乡建设用地增减挂钩项目\群福村一组陈家湾安置点\11#楼 5人户拼【7# 5人户拼安装工程】 |  |  |  |  | 标段：/
序号 | 名称、规格、型号 | 单位 | 数量 | 风险系数% | 基准单价(元) | 投标单价(元) | 发承包人确认单价(元) | 备注
1 | 燃气阀门关断用接线盒 | 个 | 2.04 |  |  | 2.30
2 | 局部等电位接地端子箱 | 个 | 4.02 |  |  | 28.00
3 | 总等电位接地端子箱 | 个 | 2.01 |  |  | 45.00
4 | 多媒体配线箱AHD | 个 | 2 |  |  | 49.27
5 | 接地测试板 | 块 | 2 |  |  | 25.00
6 | 塑料接线盒 | 个 | 155.04 |  |  | 1.30
7 | 配管 PC20 | m | 644.358 |  |  | 1.30
8 | 配管 PC25 | m | 17.92 |  |  | 2.10
9 | 镀锌钢管 DN20 | m | 10.712 |  |  | 8.55
10 | 镀锌圆钢 φ10 | m | 156.734 |  |  | 12.27
11 | 止回阀 DN25 | 个 | 2.02 |  |  | 26.00
12 | 截止阀 DN25 | 个 | 2.02 |  |  | 25.00
13 | UPVC双壁中空螺旋消音排水管 DN100 | m | 33.63 |  |  | 16.98
14 | UPVC双壁中空螺旋消音排水管粘接管件 DN100 | 个 | 40.922 |  |  | 10.00
15 | UPVC双壁中空螺旋消音排水管 DN50 | m | 44.892 |  |  | 5.34
16 | UPVC双壁中空螺旋消音排水管粘接管件 DN50 | 个 | 30.608 |  |  | 1.80
17 | UPVC排水管 DN50 | m | 29.146 |  |  | 5.34
18 | 室内塑料排水管粘接管件 DN50 | 个 | 19.872 |  |  | 1.80
19 | 灭火器MF/ABC2 | 个 | 2
20 | 焊接钢管 | kg | 10.28 |  |  | 4.19
21 | 焊接钢管 DN150 | m | 0.636 |  |  | 76.05
22 | 焊接钢管 DN32 | m | 0.636 |  |  | 13.11
23 | 配管 PC32 | m | 10.416 |  |  | 2.95
24 | 配电箱 ALh5 | 台 | 2

## E.3 单位工程招标控制价投标报价汇总表(表-04-1~599
单位工程招标控制价/投标报价汇总表
（适用于一般计税方法）
工程名称：遂宁市安居区聚贤镇城乡建设用地增减挂钩项目\群福村一组陈家湾安置点\12#楼 4人户拼【±0.00以下基础工程（条基）】 |  | 标段：/
序号 | 汇总内容 | 金 额（元） | 其中:暂估价(元)
1 | 分部分项及单价措施项目 | 20517.07
1.1 | 土石方工程 | 3750.26
1.2 | 砌筑工程 | 7326.18
1.3 | 混凝土及钢筋混凝土工程 | 4116.79
1.4 | 单价措施项目 | 5323.84
2 | 总价措施项目 | 225.44 | -
2.1 | 其中：安全文明施工费 | 212.72 | -
3 | 其他项目 |  | -
3.1 | 其中：暂列金额 |  | -
3.2 | 其中：专业工程暂估价 |  | -
3.3 | 其中：计日工 |  | -
3.4 | 其中：总承包服务费 |  | -
4 | 规费 | 678.45 | -
5 | 创优质工程奖补偿奖励费 |  | -
6 | 税前不含税工程造价 | 21420.96 | -
6.1 | 其中：除税甲供材料（设备）费 |  | -
7 | 销项增值税额 | 642.63 | -
8 | 附加税 |  | -
招标控制价/投标报价总价合计=税前不含税工程造价+销项增值税额+附加税 |  | 22063.59

## F.1 分部分项工程和单价措施项目清单与计价表(表-0~600
分部分项工程和单价措施项目清单与计价表
工程名称：遂宁市安居区聚贤镇城乡建设用地增减挂钩项目\群福村一组陈家湾安置点\12#楼 4人户拼【±0.00以下基础工程（条基）】 |  |  |  |  | 标段：/
序号 | 项目编码 | 项目名称 | 项目特征描述 | 计量 单位 | 工程量 | 金额（元）
[6 empty] | 综合单价 | 合价 | 其中
[8 empty] | 定额人工费 | 定额机械费 | 暂估价
0101 土石方工程
1 | 010101003039 | 挖槽坑土方 | 1.土壤类别：各种类别的土方或石方等综合考虑 2.挖土深度：按设计综合 3.挖土方式：人机综合 4.场内运距及堆场：投标人场内运距及堆场、场内的二次转运等自行考虑，综合考虑报价 5.基坑周边地表位移监测、钎探、人工捡底等相关费用由投标人综合考虑包含在综合单价内 6.其他：投标人应对施工现场及周边条件进行仔细勘察，充分考虑各种因素，综合报价 | m3 | 214.58 | 11.28 | 2420.46 | 1742.39 | 499.97
2 | 010103001042 | 回填方 | 1.填方材料品种：合格土 2.部位：综合 3.密实度：满足设计、施工及验收规范要求 4.回填方式：人机综合 5.回填土来源：投标人根据现场情况自行综合考虑 6.场内、外运距及堆场：场内、外运距及堆场投标人自行考虑，综合考虑报价 | m3 | 199.81 | 6.37 | 1272.79 | 331.68 | 883.16
3 | 010103002086 | 余方弃置 基础运距1km | 1.废弃料品种：各种类别的土方、石方及障碍物等综合考虑 2.场外运距及堆场：外弃运距，基础运距1km，堆场投标人自行考虑，综合考虑报价（包含弃置点的费用，施工过程中，不论何种原因，弃置点发生变更、土石方消纳费综合单价不做调整），并须满足城市建筑碴土清运管理规定及要求,综合单价包含渣土处置等各类费用 | m3 | 14.77 | 2.27 | 33.53 | 10.63 | 21.42
4 | 010103002087 | 余方弃置 增运运距1km | 1.废弃料品种 ：各种类别的土方、石方及障碍物等综合考虑 2.场外运距及堆场：外弃运距，增运运距1km，堆场投标人自行考虑，综合考虑报价（包含弃置点的费用，施工过程中，不论何种原因，弃置点发生变更、土石方消纳费综合单价不做调整），并须满足城市建筑碴土清运管理规定及要求,综合单价包含渣土处置等各类费用 | m3 | 14.77 | 1.59 | 23.48 | 5.61 | 16.84
|  | 分部小计 |  |  |  |  | 3750.26 | 2090.31 | 1421.39
0104 砌筑工程
5 | 010401001039 | ±0.00以下砖基础 | 1.砖品种、规格、强度等级：MU15页岩实心砖，规格综合 2.墙体类型：综合 3.砂浆强度等级、配合比：M10水泥砂浆砌筑 4.配砖、弧形砌体部分由投标人综合考虑，进入本项综合单价之中，不再单独计量计价 5.其他：满足设计施工图纸及现行验收规范要求 | m3 | 23.06 | 275.24 | 6347.03 | 5140.07 | 14.76
6 | 010401012039 | 室外踏步及台阶 (注意改定额量） | 1.1：2水泥砂浆粉20厚 2.M5水泥砂浆砌筑实心砖 3.100厚C15混凝土 4.素土夯实 5.其他：参照西南18J812-10-1a满足设计施工图纸及现行验收规范要求 | m2 | 28.25 | 34.66 | 979.15 | 810.78 | 2.54
|  | 分部小计 |  |  |  |  | 7326.18 | 5950.85 | 17.30
0105 混凝土及钢筋混凝土工程
7 | 010501001039 | 现浇混凝土基础垫层 C20 | 1.混凝土种类：商品混凝土 2.混凝土强度等级：C20 3.砼拌合料、配合比等：石料种类及粒径投标人综合考虑且需满足规范要求，综合单价含砼的所有外加剂费用，掺添外加剂需满足设计及规范要求，结算时无论使用何种外加剂综合单价均不作调整 4.混凝土浇筑含泵送费用及相关电费，结算时无论使用地泵还是汽车泵综合单价均不作调整 5.混凝土达到设计要求，满足现行施工验收规范 | m3 | 5.96 | 59.82 | 356.53 | 269.39 | 1.67
8 | 010501002036 | 现浇混凝土带形基础 C25 | 1.混凝土种类：商品混凝土 2.混凝土强度等级：C25 3.砼拌合料、配合比等：石料种类及粒径投标人综合考虑且需满足规范要求，综合单价含砼的所有外加剂费用，掺添外加剂需满足设计及规范要求，结算时无论使用何种外加剂综合单价均不作调整 4.混凝土浇筑含泵送费用及相关电费，结算时无论使用地泵还是汽车泵综合单价均不作调整 5.不同砼强度等级的梁柱节点采用高一强度的砼处理费用包含在该综合单价内 6.砼浇筑时应按设计要求留设安装管线槽，产生的费用综合进入本项综合单价报价之中 7.混凝土达到设计要求，满足现行施工验收规范 | m3 | 24.12 | 59.73 | 1440.69 | 1097.46 | 7.24
9 | 010503004076 | 现浇混凝土地圈梁 C25 | 1.混凝土种类：商品混凝土 2.混凝土强度等级：C25 3.砼拌合料、配合比等：石料种类及粒径投标人综合考虑且需满足规范要求，综合单价含砼的所有外加剂费用，掺添外加剂需满足设计及规范要求，结算时无论使用何种外加剂综合单价均不作调整 4.混凝土浇筑含泵送费用及相关电费，结算时无论使用地泵还是汽车泵综合单价均不作调整 5.不同砼强度等级的梁柱节点采用高一强度的砼处理费用包含在该综合单价内 6.砼浇筑时应按设计要求留设安装管线槽，产生的费用综合进入本项综合单价报价之中 7.混凝土达到设计要求，满足现行施工验收规范 | m3 | 2.8 | 74.50 | 208.60 | 158.45 | 1.12
10 | 010502002077 | 现浇混凝土构造柱 C25 | 1.混凝土种类：商品混凝土 2.混凝土强度等级：C25 3.砼拌合料、配合比等：石料种类及粒径投标人综合考虑且需满足规范要求，综合单价含砼的所有外加剂费用，掺添外加剂需满足设计及规范要求，结算时无论使用何种外加剂综合单价均不作调整 4.混凝土浇筑含泵送费用及相关电费，结算时无论使用地泵还是汽车泵综合单价均不作调整 5.混凝土达到设计要求，满足现行施工验收规范 | m3 | 2.16 | 80.91 | 174.77 | 133.90 | 0.86
11 | 010515001329 | 现浇构件钢筋 HRB400 直径≤φ10 | 1.钢筋种类、规格：HRB400 直径≤φ10 2.钢筋的除锈、连接方式（螺纹套筒除外）、搭接综合考虑，费用包括在投标报价综合单价内，不再单独计量计价 3.钢筋连接方式无论采用绑扎、焊接、机械连接、植筋等由投标人按设计要求及相关规范要求实施，其费用考虑在综合单价中，且达到设计及施工现行规范，结算时不再单独计量计价 4.措施钢筋、弧形构件钢筋制作安装由投标人自行综合考虑在投标报价中，结算时不作调整 5.其他：满足设计及规范要求 | t | 0.18 | 1452.37 | 261.43 | 202.68 | 4.99
12 | 010515001330 | 现浇构件钢筋 HRB400 直径φ12～14 | 1.钢筋种类、规格：HRB400 直径φ12～14 2.钢筋的除锈、连接方式（螺纹套筒除外）、搭接综合考虑，费用包括在投标报价综合单价内，不再单独计量计价 3.钢筋连接方式无论采用绑扎、焊接、机械连接、植筋等由投标人按设计要求及相关规范要求实施，其费用考虑在综合单价中，且达到设计及施工现行规范，结算时不再单独计量计价 4.措施钢筋、弧形构件钢筋制作安装由投标人自行综合考虑在投标报价中，结算时不作调整 5.其他：满足设计及规范要求 | t | 0.604 | 1453.20 | 877.73 | 623.00 | 68.54
13 | 010515001331 | 现浇构件钢筋 HRB400 直径φ16～25 | 1.钢筋种类、规格：HRB400 直径φ16～25 2.钢筋的除锈、连接方式（螺纹套筒除外）、搭接综合考虑，费用包括在投标报价综合单价内，不再单独计量计价 3.钢筋连接方式无论采用绑扎、焊接、机械连接、植筋等由投标人按设计要求及相关规范要求实施，其费用考虑在综合单价中，且达到设计及施工现行规范，结算时不再单独计量计价 4.措施钢筋、弧形构件钢筋制作安装由投标人自行综合考虑在投标报价中，结算时不作调整 5.其他：满足设计及规范要求 | t | 0.039 | 1453.65 | 56.69 | 38.69 | 6.20
14 | 010507001039 | 散水 (注意改定额量） | 1.20厚1：2.5水泥砂浆粉面 2.60厚C15混凝土 3.100厚C20混凝土垫层 2.变形缝填塞材料种类：满足设计要求 3.其他：参照西南18J812-7-2满足设计施工图纸及现行验收规范要求 | m2 | 42.77 | 17.31 | 740.35 | 622.73 | 3.85
|  | 分部小计 |  |  |  |  | 4116.79 | 3146.30 | 94.47
单价措施项目清单
混凝土模板及支架（撑 ）
15 | 011702001088 | 基础垫层模板安拆 | 1.构件类型：基础垫层模板 2.模板材料：投标人自行考虑 3.支架材料：投标人自行考虑 4.本项目投标人应根据设计图、投标施工组织设计、现场实际情况综合报价，不论采用何种支模方式均执行该综合单价 5.综合单价内应包含模板支架及模板的安拆、维修、维护、运输等相关费用 6.其他要求：满足设计与施工验收规范 | m2 | 13.92 | 30.13 | 419.41 | 222.44 | 3.06
16 | 011702001089 | 条形基础模板安拆 | 1.构件类型：条形基础模板 2.模板材料：投标人自行考虑 3.支架材料：投标人自行考虑 4.本项目投标人应根据设计图、投标施工组织设计、现场实际情况综合报价，不论采用何种支模方式均执行该综合单价 5.综合单价内应包含模板支架及模板的安拆、维修、维护、运输等相关费用 6.其他要求：满足设计与施工验收规范 | m2 | 71.92 | 43.76 | 3147.22 | 1724.64 | 39.56
17 | 011702005041 | 基础圈梁模板安拆 | 1.构件类型：基础圈梁模板 2.模板材料：投标人自行考虑 3.支架材料：投标人自行考虑 4.本项目投标人应根据设计图、投标施工组织设计、现场实际情况综合报价，不论采用何种支模方式均执行该综合单价 5.综合单价内应包含模板支架及模板的安拆、维修、维护、运输等相关费用 6.其他要求：满足设计与施工验收规范 | m2 | 23.26 | 46.01 | 1070.19 | 624.30 | 12.33
18 | 011702003077 | 构造柱模板安拆 | 1.构件类型：构造柱模板 2.模板材料：投标人自行考虑 3.支架材料：投标人自行考虑 4.本项目投标人应根据设计图、投标施工组织设计、现场实际情况综合报价，不论采用何种支模方式均执行该综合单价 5.综合单价内应包含模板支架及模板的安拆、维修、维护、运输等相关费用 6.其他要求：满足设计与施工验收规范 | m2 | 15.38 | 44.67 | 687.02 | 375.58 | 8.15
|  | 分部小计 |  |  |  |  | 5323.84 | 2946.96 | 63.10
大型机械设备进出场及安拆
19 | 011705001017 | 大型机械设备进出场及安拆 | 1.机械设备名称：根据现场实际情况综合考虑各种机械进出场及安拆 2.机械设备规格型号：综合考虑 | 台次
分部小计
|  | 分部小计 |  |  |  |  | 5323.84 | 2946.96 | 63.10
合 计 | [6 empty] | 20517.07 | 14134.42 | 1596.26

## F.4 总价措施项目清单与计价表(表-11)【12#楼 4人~
总价措施项目清单与计价表
工程名称：遂宁市安居区聚贤镇城乡建设用地增减挂钩项目\群福村一组陈家湾安置点\12#楼 4人户拼【±0.00以下基础工程（条基）】 |  |  |  | 标段：/
序号 | 项目编码 | 项目名称 | 计算基础 | 费率 （%） | 金额 （元） | 调整费率 (%) | 调整后金额 (元) | 备注
定额(人工费+机械费)
1 | 011707001115 | 安全文明施工费 |  |  | 212.72
1.1 | ① | 环境保护费 | 不含总价措施税前工程造价 | 0.35 | 53.18
1.2 | ② | 文明施工费 | 不含总价措施税前工程造价 | 0.35 | 53.18
1.3 | ③ | 安全施工费 | 不含总价措施税前工程造价 | 0.35 | 53.18
1.4 | ④ | 临时设施费 | 不含总价措施税前工程造价 | 0.35 | 53.18
2 | 011707002115 | 夜间施工增加费
3 | 011707003115 | 非夜间施工照明
4 | 011707004115 | 二次搬运费 |  |  | 8.48
5 | 011707005115 | 冬雨季施工增加费
6 | 011707006115 | 地上、地下设施、建筑物的临时保护设施
7 | 011707007115 | 已完工程及设备保护费
8 | 011707008115 | 工程定位复测费 |  |  | 4.24
合计 |  |  |  |  | 225.44

## K.2 承包人提供主要材料和工程设备一览表(表-20)~601
承包人提供主要材料和工程设备一览表 （适用造价信息差额调整法）
工程名称：遂宁市安居区聚贤镇城乡建设用地增减挂钩项目\群福村一组陈家湾安置点\12#楼 4人户拼【±0.00以下基础工程（条基）】 |  |  |  |  | 标段：/
序号 | 名称、规格、型号 | 单位 | 数量 | 风险系数% | 基准单价(元) | 投标单价(元) | 发承包人确认单价(元) | 备注
1 | 柴油(机械) | L | 137.246 |  |  | 6.34
2 | 水 | m3 | 19.478 |  |  | 3.91
3 | 其他材料费 | 元 | 130.694 |  |  | 1.00
4 | 商品混凝土 C25 | m3 | 34.074
5 | 焊条 (高强钢筋用) | kg | 5.578 |  |  | 5.40
6 | 标准砖 | 千匹 | 24.811
7 | 商品混凝土 C20 | m3 | 10.945
8 | 商品混凝土 C15 | m3 | 5.454
9 | 干混地面砂浆 M20 | t | 3.005
10 | 二等锯材 | m3 | 0.859 |  |  | 1480.00
11 | 复合模板 | m2 | 30.72 |  |  | 28.00
12 | 汽油(机械) | L | 8.326 |  |  | 6.74
13 | 干混砌筑砂浆 M5 | t | 0.829
14 | 对拉螺栓 | kg | 3.448 |  |  | 4.15
15 | 对拉螺栓塑料管 | m | 12.333 |  |  | 1.10
16 | 摊销卡具和支撑钢材 | kg | 7.005 |  |  | 3.58
17 | 高强钢筋 φ≤10 | t | 0.201
18 | 高强钢筋 φ12～16 | t | 0.648
19 | 高强钢筋 φ＞16 | t | 0.039
20 | 干混砌筑砂浆 M10 | t | 18.423

## E.3 单位工程招标控制价投标报价汇总表(表-04-1~602
单位工程招标控制价/投标报价汇总表
（适用于一般计税方法）
工程名称：遂宁市安居区聚贤镇城乡建设用地增减挂钩项目\群福村一组陈家湾安置点\12#楼 4人户拼【±0.00以上建筑与主体工程】 |  | 标段：/
序号 | 汇总内容 | 金 额（元） | 其中:暂估价(元)
1 | 分部分项及单价措施项目 | 82153.56
1.1 | 砌筑工程 | 30063.15
1.2 | 混凝土及钢筋混凝土工程 | 15416.35
1.3 | 金属结构工程 | 357.40
1.4 | 单价措施项目 | 36316.66
2 | 总价措施项目 | 692.63 | -
2.1 | 其中：安全文明施工费 | 641.72 | -
3 | 其他项目 |  | -
3.1 | 其中：暂列金额 |  | -
3.2 | 其中：专业工程暂估价 |  | -
3.3 | 其中：计日工 |  | -
3.4 | 其中：总承包服务费 |  | -
4 | 规费 | 2687.98 | -
5 | 创优质工程奖补偿奖励费 |  | -
6 | 税前不含税工程造价 | 85534.17 | -
6.1 | 其中：除税甲供材料（设备）费 |  | -
7 | 销项增值税额 | 2566.03 | -
8 | 附加税 |  | -
招标控制价/投标报价总价合计=税前不含税工程造价+销项增值税额+附加税 |  | 88100.20

## F.1 分部分项工程和单价措施项目清单与计价表(表-0~603
分部分项工程和单价措施项目清单与计价表
工程名称：遂宁市安居区聚贤镇城乡建设用地增减挂钩项目\群福村一组陈家湾安置点\12#楼 4人户拼【±0.00以上建筑与主体工程】 |  |  |  |  | 标段：/
序号 | 项目编码 | 项目名称 | 项目特征描述 | 计量 单位 | 工程量 | 金额（元）
[6 empty] | 综合单价 | 合价 | 其中
[8 empty] | 定额人工费 | 定额机械费 | 暂估价
0104 砌筑工程
1 | 010401003039 | ±0.00以上MU10实心砖墙 M5 | 1.砖品种、规格、强度等级:MU10页岩标砖 2.墙体厚度:详施工图 3.砂浆强度等级：M5混合砂浆 4.墙身防潮详设计 | m3 | 109.9 | 273.55 | 30063.15 | 24321.97 | 48.36
|  | 分部小计 |  |  |  |  | 30063.15 | 24321.97 | 48.36
0105 混凝土及钢筋混凝土工程
2 | 010502002078 | 现浇混凝土构造柱 C25 | 1.混凝土种类：商品混凝土 2.混凝土强度等级：C25 3.砼拌合料、配合比等：石料种类及粒径投标人综合考虑且需满足规范要求，综合单价含砼的所有外加剂费用，掺添外加剂需满足设计及规范要求，结算时无论使用何种外加剂综合单价均不作调整 4.混凝土浇筑含泵送费用及相关电费，结算时无论使用地泵还是汽车泵综合单价均不作调整 5.混凝土达到设计要求，满足现行施工验收规范 | m3 | 11.9 | 80.91 | 962.83 | 737.68 | 4.76
3 | 010505001115 | 现浇混凝土矩形梁 C30 | 1.混凝土种类：商品混凝土 2.混凝土强度等级：C30 3.砼拌合料、配合比等：石料种类及粒径投标人综合考虑且需满足规范要求，综合单价含砼的所有外加剂费用，掺添外加剂需满足设计及规范要求，结算时无论使用何种外加剂综合单价均不作调整 4.混凝土浇筑含泵送费用及相关电费，结算时无论使用地泵还是汽车泵综合单价均不作调整 5.不同砼强度等级的梁柱节点采用高一强度的砼处理费用包含在该综合单价内 6.砼浇筑时应按设计要求留设安装管线槽，产生的费用综合进入本项综合单价报价之中 7.混凝土达到设计要求，满足现行施工验收规范 | m3 | 2 | 60.01 | 120.02 | 87.50 | 1.04
4 | 010503004077 | 现浇混凝土圈梁 C25 | 1.混凝土种类：商品混凝土 2.混凝土强度等级：C25 3.砼拌合料、配合比等：石料种类及粒径投标人综合考虑且需满足规范要求，综合单价含砼的所有外加剂费用，掺添外加剂需满足设计及规范要求，结算时无论使用何种外加剂综合单价均不作调整 4.混凝土浇筑含泵送费用及相关电费，结算时无论使用地泵还是汽车泵综合单价均不作调整 5.不同砼强度等级的梁柱节点采用高一强度的砼处理费用包含在该综合单价内 6.砼浇筑时应按设计要求留设安装管线槽，产生的费用综合进入本项综合单价报价之中 7.混凝土达到设计要求，满足现行施工验收规范 | m3 | 7.15 | 74.50 | 532.68 | 404.62 | 2.86
5 | 010505001116 | 现浇混凝土有梁板 C30 | 1.混凝土种类：商品混凝土 2.混凝土强度等级：C30 3.砼拌合料、配合比等：石料种类及粒径投标人综合考虑且需满足规范要求，综合单价含砼的所有外加剂费用，掺添外加剂需满足设计及规范要求，结算时无论使用何种外加剂综合单价均不作调整 4.混凝土浇筑含泵送费用及相关电费，结算时无论使用地泵还是汽车泵综合单价均不作调整 5.不同砼强度等级的梁柱节点采用高一强度的砼处理费用包含在该综合单价内 6.砼浇筑时应按设计要求留设安装管线槽，产生的费用综合进入本项综合单价报价之中 7.混凝土达到设计要求，满足现行施工验收规范 | m3 | 15.03 | 60.01 | 901.95 | 657.56 | 7.82
6 | 010505001117 | 现浇混凝土屋面板 C30 | 1.混凝土种类：商品混凝土 2.混凝土强度等级：C30 3.砼拌合料、配合比等：石料种类及粒径投标人综合考虑且需满足规范要求，综合单价含砼的所有外加剂费用，掺添外加剂需满足设计及规范要求，结算时无论使用何种外加剂综合单价均不作调整 4.混凝土浇筑含泵送费用及相关电费，结算时无论使用地泵还是汽车泵综合单价均不作调整 5.不同砼强度等级的梁柱节点采用高一强度的砼处理费用包含在该综合单价内 6.砼浇筑时应按设计要求留设安装管线槽，产生的费用综合进入本项综合单价报价之中 7.混凝土达到设计要求，满足现行施工验收规范 | m3 | 22.47 | 60.90 | 1368.42 | 1002.16 | 9.44
7 | 010505008038 | 现浇混凝土雨篷 C25 | 1.混凝土种类：商品混凝土 2.混凝土强度等级：C25 3.砼拌合料、配合比等：石料种类及粒径投标人综合考虑且需满足规范要求，综合单价含砼的所有外加剂费用，掺添外加剂需满足设计及规范要求，结算时无论使用何种外加剂综合单价均不作调整 4.混凝土浇筑含泵送费用及相关电费，结算时无论使用地泵还是汽车泵综合单价均不作调整 5.结构类型：雨棚、挑檐、阳台板综合考虑 6.混凝土达到设计要求，满足现行施工验收规范 | m3 | 0.73 | 87.08 | 63.57 | 47.31 | 0.47
8 | 010506001039 | 现浇混凝土直形楼梯 C30 | 1.混凝土种类：商品混凝土 2.混凝土强度等级：C30 3.砼拌合料、配合比等：石料种类及粒径投标人综合考虑且需满足规范要求，综合单价含砼的所有外加剂费用，掺添外加剂需满足设计及规范要求，结算时无论使用何种外加剂综合单价均不作调整 4.混凝土浇筑含泵送费用及相关电费，结算时无论使用地泵还是汽车泵综合单价均不作调整 5.不同砼强度等级的梁柱节点采用高一强度的砼处理费用包含在该综合单价内 6.砼浇筑时应按设计要求留设安装管线槽，产生的费用综合进入本项综合单价报价之中 7.混凝土达到设计要求，满足现行施工验收规范 | m3 | 10.56 | 39.37 | 415.75 | 313.32 | 1.27
9 | 010507007099 | 现浇混凝土翻边 C25 | 1.混凝土种类：商品混凝土 2.混凝土强度等级：C25 3.砼拌合料、配合比等：石料种类及粒径投标人综合考虑且需满足规范要求，综合单价含砼的所有外加剂费用，掺添外加剂需满足设计及规范要求，结算时无论使用何种外加剂综合单价均不作调整 4.混凝土浇筑含泵送费用及相关电费，结算时无论使用地泵还是汽车泵综合单价均不作调整 5.混凝土达到设计要求，满足现行施工验收规范 | m3 | 1.86 | 64.95 | 120.81 | 89.45 | 1.19
10 | 010507007100 | 现浇混凝土其他构件 C25 | 1.混凝土种类：商品混凝土 2.混凝土强度等级：C25 3.砼拌合料、配合比等：石料种类及粒径投标人综合考虑且需满足规范要求，综合单价含砼的所有外加剂费用，掺添外加剂需满足设计及规范要求，结算时无论使用何种外加剂综合单价均不作调整 4.混凝土浇筑含泵送费用及相关电费，结算时无论使用地泵还是汽车泵综合单价均不作调整 5.混凝土达到设计要求，满足现行施工验收规范 | m3 | 0.73 | 156.40 | 114.17 | 87.78
11 | 010507007101 | 烟道C20细石砼 | 1.构件的类型 2.构件规格 3.部位 4.混凝土种类 5.混凝土强度等级 | m3 | 0.1 | 156.40 | 15.64 | 12.02
12 | 010510003039 | 预制混凝土过梁 C25 | 1.混凝土种类：预制混凝土 2.混凝土强度等级：C25 3.砼拌合料、配合比等：石料种类及粒径投标人综合考虑且需满足规范要求，模板制作安装运输需满足设计及规范要求，结算时综合单价均不作调整 4.混凝土预制送费用及相关电费，现场预制及运输加工综合单价均不作调整 5.混凝土达到设计要求，满足现行施工验收规范 | m3 | 2.78 | 112.77 | 313.50 | 136.19 | 88.43
13 | 010515001332 | 砌体加固筋 HPB300 直径≤φ10 | 1.钢筋种类、规格：HPB300 直径≤φ10 2.钢筋的除锈、连接方式（螺纹套筒除外）、搭接综合考虑，费用包括在投标报价综合单价内，不再单独计量计价 3.钢筋连接方式无论采用绑扎、焊接、机械连接、植筋等由投标人按设计要求及相关规范要求实施，其费用考虑在综合单价中，且达到设计及施工现行规范，结算时不再单独计量计价 4.措施钢筋、弧形构件钢筋制作安装由投标人自行综合考虑在投标报价中，结算时不作调整 5.其他：满足设计及规范要求 | t | 0.306 | 1273.13 | 389.58 | 301.11 | 7.74
14 | 010515001333 | 现浇构件钢筋 HPB300 直径≤φ10 | 1.钢筋种类、规格：HPB300 直径≤φ10 2.钢筋的除锈、连接方式（螺纹套筒除外）、搭接综合考虑，费用包括在投标报价综合单价内，不再单独计量计价 3.钢筋连接方式无论采用绑扎、焊接、机械连接、植筋等由投标人按设计要求及相关规范要求实施，其费用考虑在综合单价中，且达到设计及施工现行规范，结算时不再单独计量计价 4.措施钢筋、弧形构件钢筋制作安装由投标人自行综合考虑在投标报价中，结算时不作调整 5.其他：满足设计及规范要求 | t | 0.147 | 1453.90 | 213.72 | 165.19 | 4.25
15 | 010515001334 | 现浇构件钢筋 HRB400 直径≤φ10 | 1.钢筋种类、规格：HRB400 直径≤φ10 2.钢筋的除锈、连接方式（螺纹套筒除外）、搭接综合考虑，费用包括在投标报价综合单价内，不再单独计量计价 3.钢筋连接方式无论采用绑扎、焊接、机械连接、植筋等由投标人按设计要求及相关规范要求实施，其费用考虑在综合单价中，且达到设计及施工现行规范，结算时不再单独计量计价 4.措施钢筋、弧形构件钢筋制作安装由投标人自行综合考虑在投标报价中，结算时不作调整 5.其他：满足设计及规范要求 | t | 3.601 | 1452.37 | 5229.98 | 4054.80 | 99.82
16 | 010515001335 | 现浇构件钢筋 HRB400 直径φ12～14 | 1.钢筋种类、规格：HRB400 直径φ12～14 2.钢筋的除锈、连接方式（螺纹套筒除外）、搭接综合考虑，费用包括在投标报价综合单价内，不再单独计量计价 3.钢筋连接方式无论采用绑扎、焊接、机械连接、植筋等由投标人按设计要求及相关规范要求实施，其费用考虑在综合单价中，且达到设计及施工现行规范，结算时不再单独计量计价 4.措施钢筋、弧形构件钢筋制作安装由投标人自行综合考虑在投标报价中，结算时不作调整 5.其他：满足设计及规范要求 | t | 2.313 | 1453.20 | 3361.25 | 2385.77 | 262.46
17 | 010515001336 | 现浇构件钢筋 HRB400 直径φ16～25 | 1.钢筋种类、规格：HRB400 直径φ16～25 2.钢筋的除锈、连接方式（螺纹套筒除外）、搭接综合考虑，费用包括在投标报价综合单价内，不再单独计量计价 3.钢筋连接方式无论采用绑扎、焊接、机械连接、植筋等由投标人按设计要求及相关规范要求实施，其费用考虑在综合单价中，且达到设计及施工现行规范，结算时不再单独计量计价 4.措施钢筋、弧形构件钢筋制作安装由投标人自行综合考虑在投标报价中，结算时不作调整 5.其他：满足设计及规范要求 | t | 0.144 | 1453.65 | 209.33 | 142.84 | 22.90
18 | 010516002039 | 预埋铁件 | 1.钢材种类：综合 2.规格：综合 | t | 0.18 | 6017.52 | 1083.15 | 298.03 | 53.08
|  | 分部小计 |  |  |  |  | 15416.35 | 10923.33 | 567.53
0106 金属结构工程
19 | 010607005039 | 砌块墙钢丝网加固 | 1.材料品种、规格:φ0.8的9×25孔镀锌焊接钢丝网 2.部位：不同材料交接处等 3.其他：满足设计及规范要求 | m2 | 32.55 | 10.98 | 357.40 | 208.65
|  | 分部小计 |  |  |  |  | 357.40 | 208.65
单价措施项目清单
脚手架工程
20 | 011701001039 | 综合脚手架 | 1.建筑结构形式：综合 2.檐口高度：单层建筑(檐口高度) ≤9m 3.搭设方式：综合 4.搭设高度：综合 5.满足设计及现行施工规范要求，综合单价中包含完成此项目的全部工作内容的费用 | m2 | 273.03 | 14.95 | 4081.80 | 2804.02 | 141.98
|  | 分部小计 |  |  |  |  | 4081.80 | 2804.02 | 141.98
混凝土模板及支架（撑 ）
21 | 011702006039 | 矩形梁模板安拆 | 1.构件类型：矩形梁模板 2.模板材料：投标人自行考虑 3.支架材料：投标人自行考虑 4.本项目投标人应根据设计图、投标施工组织设计、现场实际情况综合报价，不论采用何种支模方式均执行该综合单价 5.综合单价内应包含模板支架及模板的安拆、维修、维护、运输等相关费用 6.其他要求：满足设计与施工验收规范 | m2 | 23.23 | 46.64 | 1083.45 | 628.60 | 23.46
22 | 011702014039 | 有梁板模板安拆 | 1.构件类型：有梁板模板 2.模板材料：投标人自行考虑 3.支架材料：投标人自行考虑 4.本项目投标人应根据设计图、投标施工组织设计、现场实际情况综合报价，不论采用何种支模方式均执行该综合单价 5.综合单价内应包含模板支架及模板的安拆、维修、维护、运输等相关费用 6.其他要求：满足设计与施工验收规范 | m2 | 337 | 48.47 | 16334.39 | 9105.74 | 353.85
23 | 011702024039 | 楼梯模板安拆 | 1.构件类型：楼梯模板 2.模板材料：投标人自行考虑 3.支架材料：投标人自行考虑 4.本项目投标人应根据设计图、投标施工组织设计、现场实际情况综合报价，不论采用何种支模方式均执行该综合单价 5.综合单价内应包含模板支架及模板的安拆、维修、维护、运输等相关费用 6.其他要求：满足设计与施工验收规范 | m2 | 10.56 | 112.66 | 1189.69 | 783.97 | 7.60
24 | 011702008039 | 圈梁模板安拆 | 1.构件类型：圈梁模板 2.模板材料：投标人自行考虑 3.支架材料：投标人自行考虑 4.本项目投标人应根据设计图、投标施工组织设计、现场实际情况综合报价，不论采用何种支模方式均执行该综合单价 5.综合单价内应包含模板支架及模板的安拆、维修、维护、运输等相关费用 6.其他要求：满足设计与施工验收规范 | m2 | 33.68 | 47.18 | 1589.02 | 959.88 | 17.51
25 | 011702009039 | 过梁模板安拆 | 1.构件类型：过梁模板 2.模板材料：投标人自行考虑 3.支架材料：投标人自行考虑 4.本项目投标人应根据设计图、投标施工组织设计、现场实际情况综合报价，不论采用何种支模方式均执行该综合单价 5.综合单价内应包含模板支架及模板的安拆、维修、维护、运输等相关费用 6.其他要求：满足设计与施工验收规范 | m2 | 36.02 | 54.97 | 1980.02 | 1229.00 | 15.13
26 | 011702003078 | 构造柱模板安拆 | 1.构件类型：构造柱模板 2.模板材料：投标人自行考虑 3.支架材料：投标人自行考虑 4.本项目投标人应根据设计图、投标施工组织设计、现场实际情况综合报价，不论采用何种支模方式均执行该综合单价 5.综合单价内应包含模板支架及模板的安拆、维修、维护、运输等相关费用 6.其他要求：满足设计与施工验收规范 | m2 | 83.61 | 44.67 | 3734.86 | 2041.76 | 44.31
27 | 011702025077 | 反坎模板安拆 | 1.构件类型：反坎模板 2.模板材料：投标人自行考虑 3.支架材料：投标人自行考虑 4.本项目投标人应根据设计图、投标施工组织设计、现场实际情况综合报价，不论采用何种支模方式均执行该综合单价 5.综合单价内应包含模板支架及模板的安拆、维修、维护、运输等相关费用 6.其他要求：满足设计与施工验收规范 | m2 | 16.66 | 64.29 | 1071.07 | 651.74 | 9.83
28 | 011702023038 | 雨篷模板安拆 | 1.构件类型：雨棚模板 2.模板材料：投标人自行考虑 3.支架材料：投标人自行考虑 4.本项目投标人应根据设计图、投标施工组织设计、现场实际情况综合报价，不论采用何种支模方式均执行该综合单价 5.综合单价内应包含模板支架及模板的安拆、维修、维护、运输等相关费用 6.其他要求：满足设计与施工验收规范 | m2 | 8.17 | 72.24 | 590.20 | 355.80 | 3.92
29 | 011702025078 | 其它现浇构件模板安拆 | 1.构件类型：其他现浇构建模板 2.模板材料：投标人自行考虑 3.支架材料：投标人自行考虑 4.本项目投标人应根据设计图、投标施工组织设计、现场实际情况综合报价，不论采用何种支模方式均执行该综合单价 5.综合单价内应包含模板支架及模板的安拆、维修、维护、运输等相关费用 6.其他要求：满足设计与施工验收规范 | m2 | 8.73 | 64.29 | 561.25 | 341.52 | 5.15
|  | 分部小计 |  |  |  |  | 28133.95 | 16098.01 | 480.76
垂直运输
30 | 011703001039 | 垂直运输 | 1.建筑物建筑类型及结构形式：详施工设计； 2.建筑面积：详施工设计； 3.建筑物檐口高度、层数：详施工设计； 4.其它满足设计、施工及验收规范要求； | m2 | 273.03 | 15.02 | 4100.91 | 1643.64 | 2214.27
|  | 分部小计 |  |  |  |  | 4100.91 | 1643.64 | 2214.27
|  | 分部小计 |  |  |  |  | 36316.66 | 20545.67 | 2837.01
合 计 | [6 empty] | 82153.56 | 55999.62 | 3452.90

## F.4 总价措施项目清单与计价表(表-11)【12#楼~604
总价措施项目清单与计价表
工程名称：遂宁市安居区聚贤镇城乡建设用地增减挂钩项目\群福村一组陈家湾安置点\12#楼 4人户拼【±0.00以上建筑与主体工程】 |  |  |  | 标段：/
序号 | 项目编码 | 项目名称 | 计算基础 | 费率 （%） | 金额 （元） | 调整费率 (%) | 调整后金额 (元) | 备注
定额(人工费+机械费)
1 | 011707001116 | 安全文明施工费 |  |  | 641.72
1.1 | ① | 环境保护费 | 不含总价措施税前工程造价 | 0.35 | 160.43
1.2 | ② | 文明施工费 | 不含总价措施税前工程造价 | 0.35 | 160.43
1.3 | ③ | 安全施工费 | 不含总价措施税前工程造价 | 0.35 | 160.43
1.4 | ④ | 临时设施费 | 不含总价措施税前工程造价 | 0.35 | 160.43
2 | 011707002116 | 夜间施工增加费
3 | 011707003116 | 非夜间施工照明
4 | 011707004116 | 二次搬运费 |  |  | 33.94
5 | 011707005116 | 冬雨季施工增加费
6 | 011707006116 | 地上、地下设施、建筑物的临时保护设施
7 | 011707007116 | 已完工程及设备保护费
8 | 011707008116 | 工程定位复测费 |  |  | 16.97
合计 |  |  |  |  | 692.63

## K.2 承包人提供主要材料和工程设备一览表(表-20)~605
承包人提供主要材料和工程设备一览表 （适用造价信息差额调整法）
工程名称：遂宁市安居区聚贤镇城乡建设用地增减挂钩项目\群福村一组陈家湾安置点\12#楼 4人户拼【±0.00以上建筑与主体工程】 |  |  |  |  | 标段：/
序号 | 名称、规格、型号 | 单位 | 数量 | 风险系数% | 基准单价(元) | 投标单价(元) | 发承包人确认单价(元) | 备注
1 | 商品混凝土 C25 | m3 | 22.483
2 | 水 | m3 | 56.145 |  |  | 3.91
3 | 其他材料费 | 元 | 1265.318 |  |  | 1.00
4 | 钢筋 φ≤10 | t | 0.498
5 | 焊条 (高强钢筋用) | kg | 21.316 |  |  | 5.40
6 | 干混砌筑砂浆 M5 | t | 59.992
7 | 商品混凝土 C30 | m3 | 48.565
8 | 摊销卡具和支撑钢材 | kg | 294.55 |  |  | 3.58
9 | 复合模板 | m2 | 143.73 |  |  | 28.00
10 | 二等锯材 | m3 | 3.728 |  |  | 1480.00
11 | 柴油(机械) | L | 68.984 |  |  | 6.34
12 | 预制过梁 C25 | m3 | 2.794
13 | 汽油(机械) | L | 0.186 |  |  | 6.74
14 | 钢材 综合 | kg | 184.5 |  |  | 4.00
15 | 焊条 综合 | kg | 5.4 |  |  | 4.15
16 | 钢丝网 综合 | m2 | 34.23 |  |  | 2.96
17 | 商品细石混凝土 C20 | m3 | 0.101
18 | 脚手架钢材 | kg | 106.607 |  |  | 3.58
19 | 锯材 综合 | m3 | 0.164 |  |  | 1480.00
20 | 对拉螺栓 | kg | 3.434 |  |  | 4.15
21 | 对拉螺栓塑料管 | m | 3.293 |  |  | 1.10
22 | 高强钢筋 φ≤10 | t | 4.023
23 | 高强钢筋 φ12～16 | t | 2.481
24 | 高强钢筋 φ＞16 | t | 0.145
25 | 标准砖 | 千匹 | 80.988

## E.3 单位工程招标控制价投标报价汇总表(表-04-1~606
单位工程招标控制价/投标报价汇总表
（适用于一般计税方法）
工程名称：遂宁市安居区聚贤镇城乡建设用地增减挂钩项目\群福村一组陈家湾安置点\12#楼 4人户拼【±0.00以上装饰装修工程】 |  | 标段：/
序号 | 汇总内容 | 金 额（元） | 其中:暂估价(元)
1 | 分部分项及单价措施项目 | 42791.54
1.1 | 门窗工程 | 2490.14
1.2 | 屋面及防水工程 | 7140.84
1.3 | 保温、隔热、防腐工程
1.4 | 楼地面装饰工程
1.5 | 墙、柱面装饰与隔断、幕墙工程 | 16098.45
1.6 | 油漆、涂料、裱糊工程 | 7248.10
1.7 | 其他装饰工程 | 4898.84
1.8 | 单价措施项目 | 4915.17
2 | 总价措施项目 | 556.86 | -
2.1 | 其中：安全文明施工费 | 530.28 | -
3 | 其他项目 |  | -
3.1 | 其中：暂列金额 |  | -
3.2 | 其中：专业工程暂估价 |  | -
3.3 | 其中：计日工 |  | -
3.4 | 其中：总承包服务费 |  | -
4 | 规费 | 1496.97 | -
5 | 创优质工程奖补偿奖励费 |  | -
6 | 税前不含税工程造价 | 44845.37 | -
6.1 | 其中：除税甲供材料（设备）费 |  | -
7 | 销项增值税额 | 1345.36 | -
8 | 附加税 |  | -
招标控制价/投标报价总价合计=税前不含税工程造价+销项增值税额+附加税 |  | 46190.73

## F.1 分部分项工程和单价措施项目清单与计价表(表-0~607
分部分项工程和单价措施项目清单与计价表
工程名称：遂宁市安居区聚贤镇城乡建设用地增减挂钩项目\群福村一组陈家湾安置点\12#楼 4人户拼【±0.00以上装饰装修工程】 |  |  |  |  | 标段：/
序号 | 项目编码 | 项目名称 | 项目特征描述 | 计量 单位 | 工程量 | 金额（元）
[6 empty] | 综合单价 | 合价 | 其中
[8 empty] | 定额人工费 | 定额机械费 | 暂估价
0108 门窗工程
1 | 010802004039 | 钢制防盗门 | 1.门类型：钢制防盗门 2.框截面尺寸及开启方式：尺寸综合，开启方式综合 3.门扇厚度：满足设计及相关规范要求 | m2 | 7.2 | 43.40 | 312.48 | 227.52 | 11.52
2 | 010807001061 | 塑钢固定窗 | 1.窗类型：塑钢固定窗 2.窗洞尺寸按设计 3.材料种类：塑钢型材 4.玻璃品种、厚度：塑钢窗框5+12A+5 5.五金材料：滑轮滑轨、卡锁 6.其它：符合设计及规范要求 | m2 | 2.16 | 34.88 | 75.34 | 53.20 | 3.41
3 | 010807001062 | 塑钢平开窗 | 1.窗类型：塑钢平开窗 2.窗洞尺寸按设计 3.材料种类：塑钢型材 4.玻璃品种、厚度：塑钢窗框5+12A+5 5.五金材料：滑轮滑轨、卡锁 6.所有可开启外窗均设置纱窗 7.其它：符合设计及规范要求 | m2 | 41.4 | 50.26 | 2080.76 | 1514.41 | 65.41
4 | 010807003039 | 铝合金百叶窗 | 1.窗类型：铝合金百叶窗 2.窗洞尺寸按设计 3.材料种类：断热桥铝合金型材 4.五金材料：滑轮滑轨、卡锁 5.其它：符合设计及规范要求 | m2 | 0.54 | 39.93 | 21.56 | 15.27 | 0.76
|  | 分部小计 |  |  |  |  | 2490.14 | 1810.40 | 81.10
0109 屋面及防水工程
5 | 010901001039 | 玻纤沥青瓦（屋1） | 1.瓦品种、规格：玻纤沥青瓦 2.其它：符合设计及规范要求 | m2 | 221.49 | 12.63 | 2797.42 | 2002.27
6 | 010902001039 | 0.8厚聚乙烯丙纶防水卷材（屋1） | 1.防水膜品种：0.8厚聚乙烯丙纶防水卷材(两道) 2.涂膜厚度、遍数：两道 3.其它：符合设计及规范要求 | m2 | 221.49 | 11.82 | 2618.01 | 1933.61
7 | 010902003039 | 20厚1:2.5水泥砂浆保护层（屋1） | 1.20厚1:2.5水泥砂浆保护层 2.其它：符合设计及规范要求 | m2 | 221.49 | 7.79 | 1725.41 | 1581.44 | 6.64
|  | 分部小计 |  |  |  |  | 7140.84 | 5517.32 | 6.64
0110 保温、隔热、防腐工程
分部小计
0111 楼地面装饰工程
分部小计
0112 墙、柱面装饰与隔断、幕墙工程
8 | 011201001077 | 内墙面一般抹灰（内1） | 1.5厚1:2.5水泥砂浆罩面压光 2.6厚1:3水泥砂浆垫层 3.7厚1:3水泥砂浆打底扫毛 4.其它：符合设计及规范要求 | m2 | 633.38 | 12.68 | 8031.26 | 7397.88 | 6.33
9 | 011201001078 | 内墙面一般抹灰（内2） | 1.8厚1:2防水砂浆(M5水泥砂浆内掺5%防水剂)找平层 2.10厚1:3水泥砂浆打底扫毛 3.其它：符合设计及规范要求 | m2 | 146.87 | 12.19 | 1790.35 | 1649.35 | 1.47
10 | 011201004039 | 外墙面找平抹灰（外1） | 1.8mm厚水泥聚合物纤维抗裂砂浆找平，掺5%无机铝盐防水剂 2.10mm厚水泥聚合物纤维抗裂砂浆打底，掺5%无机铝盐防水剂（不同材质交接每边搭接500宽钢丝网，另计） 3.基层墙体清理（混凝土墙面刷界面处理剂） 4.其它：符合设计及规范要求 | m2 | 330.36 | 19.00 | 6276.84 | 4506.11 | 16.52
|  | 分部小计 |  |  |  |  | 16098.45 | 13553.34 | 24.32
0114 油漆、涂料、裱糊工程
11 | 011406001039 | 墙面乳胶漆（外1） | 1.刷乳胶漆透明保护面漆一道 2.喷外墙防水乳胶漆一道 3.涂刷封闭底漆一道 4.刮涂柔性外墙细腻子两遍、找平、磨光 5.其它：符合设计及规范要求 | m2 | 330.36 | 21.94 | 7248.10 | 5001.65
|  | 分部小计 |  |  |  |  | 7248.10 | 5001.65
0115 其他装饰工程
12 | 011502007039 | EPS线条材料装饰线 | 1.EPS线条材料装饰线 2.具体位置详见设计施工图 | m | 93 | 14.35 | 1334.55 | 242.73
13 | 010514001039 | 烟道（C-PC-3) | 1.烟道（C-PC-3) 2.排气道风帽含在单价内 3.具体做法参GB23J916-1（37-41） | m | 12.8 | 278.46 | 3564.29 | 1469.95 | 104.70
|  | 分部小计 |  |  |  |  | 4898.84 | 1712.68 | 104.70
单价措施项目清单
脚手架工程
14 | 011701002039 | 外脚手架 | 1.搭设方式：双排脚手架 2.搭设高度：高度≤4m 3.脚手架材质：综合考虑 4.其他：满足设计及相关规范要求 | m2 | 395.11 | 12.44 | 4915.17 | 3591.55 | 205.46
|  | 分部小计 |  |  |  |  | 4915.17 | 3591.55 | 205.46
|  | 分部小计 |  |  |  |  | 4915.17 | 3591.55 | 205.46
合 计 | [6 empty] | 42791.54 | 31186.94 | 422.22

## F.4 总价措施项目清单与计价表(表-11)【12#楼~608
总价措施项目清单与计价表
工程名称：遂宁市安居区聚贤镇城乡建设用地增减挂钩项目\群福村一组陈家湾安置点\12#楼 4人户拼【±0.00以上装饰装修工程】 |  |  |  | 标段：/
序号 | 项目编码 | 项目名称 | 计算基础 | 费率 （%） | 金额 （元） | 调整费率 (%) | 调整后金额 (元) | 备注
定额(人工费+机械费)
1 | 011707001117 | 安全文明施工费 |  |  | 530.28
1.1 | ① | 环境保护费 | 不含总价措施税前工程造价 | 0.35 | 132.57
1.2 | ② | 文明施工费 | 不含总价措施税前工程造价 | 0.35 | 132.57
1.3 | ③ | 安全施工费 | 不含总价措施税前工程造价 | 0.35 | 132.57
1.4 | ④ | 临时设施费 | 不含总价措施税前工程造价 | 0.35 | 132.57
2 | 011707002117 | 夜间施工增加费
3 | 011707003117 | 非夜间施工照明
4 | 011707004117 | 二次搬运费 |  |  | 17.72
5 | 011707005117 | 冬雨季施工增加费
6 | 011707006117 | 地上、地下设施、建筑物的临时保护设施
7 | 011707007117 | 已完工程及设备保护费
8 | 011707008117 | 工程定位复测费 |  |  | 8.86
合计 |  |  |  |  | 556.86

## K.2 承包人提供主要材料和工程设备一览表(表-20)~609
承包人提供主要材料和工程设备一览表 （适用造价信息差额调整法）
工程名称：遂宁市安居区聚贤镇城乡建设用地增减挂钩项目\群福村一组陈家湾安置点\12#楼 4人户拼【±0.00以上装饰装修工程】 |  |  |  |  | 标段：/
序号 | 名称、规格、型号 | 单位 | 数量 | 风险系数% | 基准单价(元) | 投标单价(元) | 发承包人确认单价(元) | 备注
1 | 其他材料费 | 元 | 694.793 |  |  | 1.00
2 | 膨胀螺栓(金属胀锚螺栓) M8×80 | 套 | 182.01 |  |  | 0.26
3 | 聚乙烯丙纶防水卷材 0.8mm | m2 | 250.295
4 | 水 | m3 | 14.203 |  |  | 3.91
5 | 干混抹灰砂浆 M15 | t | 10.179
6 | 干混抹灰砂浆 M20 | t | 26.296
7 | 滑石粉 | kg | 81.387 |  |  | 0.34
8 | 腻子胶 | kg | 25.14 |  |  | 1.25
9 | 大白粉 | kg | 2.475 |  |  | 0.39
10 | 白水泥 | kg | 41.098 |  |  | 0.63
11 | 塑钢固定窗 5+12A+5 | m2 | 2.084
12 | 钢防盗门 | m2 | 6.926
13 | 膨胀螺栓 | 套 | 19.296 |  |  | 0.14
14 | 塑钢平开窗 5+12A+5 | m2 | 39.491
15 | 铝合金百叶窗 | m2 | 0.48
16 | 玻纤沥青瓦 | m2 | 234.79
17 | 改性沥青粘接剂 | kg | 106.32 |  |  | 1.66
18 | 改性沥青嵌缝油膏 | kg | 23.922 |  |  | 3.50
19 | 干混地面砂浆 M20 | t | 8.506
20 | 水泥 32.5 | kg | 73.879 |  |  | 0.42
21 | EPS线条 | m | 97.65 |  |  | 12.50
22 | 烟道（C-PC-3) | m | 25.856 |  |  | 25.00
23 | 干混砌筑砂浆 M5 | t | 0.269
24 | C-ZF-W150防火止回阀 | 个 | 3.03 |  |  | 200.00
25 | 风帽 C-FM-Y250 | 个 | 3.03 |  |  | 150.00
26 | 脚手架钢材 | kg | 86.416 |  |  | 3.58
27 | 锯材 综合 | m3 | 0.19 |  |  | 1480.00
28 | 柴油(机械) | L | 23.453 |  |  | 6.34
29 | 无机盐铝防水剂 | kg | 239.122 |  |  | 3.32
30 | 乳胶漆底漆 | kg | 26.875 |  |  | 16.00
31 | 乳胶漆面漆 | kg | 64.943 |  |  | 18.00

## E.3 单位工程招标控制价投标报价汇总表(表-04-1~610
单位工程招标控制价/投标报价汇总表
（适用于一般计税方法）
工程名称：遂宁市安居区聚贤镇城乡建设用地增减挂钩项目\群福村一组陈家湾安置点\12#楼 4人户拼【9# 4人户拼安装工程】 |  | 标段：/
序号 | 汇总内容 | 金 额（元） | 其中:暂估价(元)
1 | 分部分项及单价措施项目 | 15260.35
1.1 | 电气 | 10253.21
1.2 | 给排水 | 4642.94
1.3 | 单价措施项目 | 364.20
2 | 总价措施项目 | 217.96 | -
2.1 | 其中：安全文明施工费 | 208.56 | -
3 | 其他项目 |  | -
3.1 | 其中：暂列金额 |  | -
3.2 | 其中：专业工程暂估价 |  | -
3.3 | 其中：计日工 |  | -
3.4 | 其中：总承包服务费 |  | -
4 | 规费 | 406.66 | -
5 | 创优质工程奖补偿奖励费 |  | -
6 | 税前不含税工程造价 | 15884.97 | -
6.1 | 其中：除税甲供材料（设备）费 |  | -
7 | 销项增值税额 | 476.55 | -
8 | 附加税 |  | -
招标控制价/投标报价总价合计=税前不含税工程造价+销项增值税额+附加税 |  | 16361.52

## F.1 分部分项工程和单价措施项目清单与计价表(表-0~611
分部分项工程和单价措施项目清单与计价表
工程名称：遂宁市安居区聚贤镇城乡建设用地增减挂钩项目\群福村一组陈家湾安置点\12#楼 4人户拼【9# 4人户拼安装工程】 |  |  |  |  | 标段：/
序号 | 项目编码 | 项目名称 | 项目特征描述 | 计量 单位 | 工程量 | 金额（元）
[6 empty] | 综合单价 | 合价 | 其中
[8 empty] | 定额人工费 | 定额机械费 | 暂估价
电气
1 | 030404017040 | 配电箱 ALh4 | 1.名称：配电箱 ALh4 2.型号、规格：综合考虑 3.包含系统图上箱内所有元器件 4.安装方式：综合考虑 5.其他要求：满足设计、相关图集、标准及相关技术要求 | 台 | 2 | 161.35 | 322.70 | 238.50
2 | 030411006076 | 燃气阀门关断用接线盒 | 1.名称：燃气阀门关断用接线盒 2.型号、规格：详设计 3.安装方式：综合考虑 4.其他要求：满足设计、相关图集、标准及相关技术要求 | 个 | 2 | 7.16 | 14.32 | 6.90
3 | 030409008077 | 局部等电位接地端子箱 | 1.名称：局部等电位接地端子箱 2.材质：综合考虑满足规范及施工技术要求 3.规格：综合考虑满足规范及施工技术要求 4.做法：详15D502(P31) 5.其他要求：满足设计、相关图集、标准及相关技术要求 | 台 | 4 | 35.39 | 141.56 | 33.48
4 | 030409008078 | 总等电位接地端子箱 | 1.名称：总等电位接地端子箱 2.材质：综合考虑满足规范及施工技术要求 3.规格：综合考虑满足规范及施工技术要求 4.做法：详15D502(P28.P29) 5.其他要求：满足设计、相关图集、标准及相关技术要求 | 台 | 2 | 49.95 | 99.90 | 16.74
5 | 030502003042 | 多媒体配线箱AHD | 1.名称：多媒体配线箱AHD 2.型号、规格：详设计 3.安装方式：综合考虑 4.其他要求：满足设计、相关图集、标准及相关技术要求 | 个 | 2 | 121.21 | 242.42 | 86.40
6 | 030409003077 | 接地测试板安装 | 1.名称：接地测试板 2.型号、规格：详设计 3.安装方式：综合考虑 4.其他要求：满足设计、相关图集、标准及相关技术要求 | 块 | 2 | 67.22 | 134.44 | 61.92 | 11.22
7 | 030411006077 | 塑料接线盒 | 1.名称：塑料接线盒 2.型号、规格：详设计 3.安装方式：综合考虑 4.其他要求：满足设计、相关图集、标准及相关技术要求 | 个 | 152 | 6.29 | 956.08 | 524.40
8 | 030411001140 | 配管 PC20 | 1.名称：电气配管 2.材质、规格：PC20 3.配置形式：暗敷综合考虑 4.包含管道剔槽补槽、打洞补洞、预留孔洞、接地、过线盒、穿引线以及各类封堵 5.各类套管制作、安装 6.其他要求：满足设计、相关图集、标准及招标技术要 | m | 511.62 | 7.93 | 4057.15 | 2865.07
9 | 030411001141 | 配管 PC25 | 1.名称：电气配管 2.材质、规格：PC25 3.配置形式：暗敷综合考虑 4.包含管道剔槽补槽、打洞补洞、预留孔洞、接地、过线盒、穿引线以及各类封堵 5.各类套管制作、安装 6.其他要求：满足设计、相关图集、标准及招标技术要 | m | 6 | 10.33 | 61.98 | 41.88
10 | 030411001142 | 配管 PC32 | 1.名称：电气配管 2.材质、规格：PC32 3.配置形式：暗敷综合考虑 4.包含管道剔槽补槽、打洞补洞、预留孔洞、接地、过线盒、穿引线以及各类封堵 5.各类套管制作、安装 6.其他要求：满足设计、相关图集、标准及招标技术要 | m | 12.46 | 12.54 | 156.25 | 101.67
11 | 030411001143 | 配管 SC20 | 1.名称：电气配管 2.材质：镀锌钢管 3.规格：SC20 4.配置形式及部位：砖、混凝土结构明敷、暗敷、吊顶内等综合考虑 5.管道防腐 6.预留孔洞、打孔洞，预留槽、剔槽及混凝土砂浆补孔洞、补槽 7.支架制作、安装；含管件、所有附件；接地（含跨接线），按规范要求刷漆及防火涂料 | m | 7.2 | 15.04 | 108.29 | 37.22
12 | 030409005039 | 避雷网 φ10热镀锌圆钢 | 1.名称：避雷网 φ10热镀锌圆钢 2.安装形式：按设计 3.其他要求：满足设计、相关图集、标准及相关技术要求 | m | 115.58 | 23.87 | 2758.89 | 1106.10 | 90.15
13 | 030409003078 | 利用建筑结构钢筋引下 | 1.名称：利用建筑结构钢筋引下 2.安装形式：按设计 3.其他要求：满足设计、相关图集、标准及相关技术要求 | m | 12 | 11.32 | 135.84 | 67.68 | 45.72
14 | 030414011039 | 接地装置 | 1.名称：接地装置调试 2.类别：综合考虑 3.包含整个工程接地系统调试，满足规范及施工技术要求 4.其他要求：满足设计、相关图集、标准及相关技术要求 | 系统 | 1 | 1063.39 | 1063.39 | 684.18 | 223.55
|  | 分部小计 |  |  |  |  | 10253.21 | 5872.14 | 370.64
给排水
15 | 031003001077 | 止回阀 DN25 | 1.名称：止回阀 2.规格：DN25 3.材质：满足设计及招标要求 4.压力等级：综合考虑 5.连接形式、安装部位：综合考虑，安装 6.其他要求：满足设计、相关图集、标准及招标技术要求 | 个 | 2 | 49.06 | 98.12 | 25.44 | 2.46
16 | 031003001078 | 截止阀 DN25 | 1.名称：截止阀 2.规格：DN25 3.材质：满足设计及招标要求 4.压力等级：综合考虑 5.连接形式、安装部位：综合考虑，安装 6.其他要求：满足设计、相关图集、标准及招标技术要求 | 个 | 2 | 48.20 | 96.40 | 25.44 | 2.46
17 | 031004014040 | 地漏 DN50 | 1.名称：地漏 2.型号、规格：DN50 3.材质：塑料 4.其他要求：满足设计、相关图集、标准及招标技术要求 | 个 | 12 | 23.16 | 277.92 | 209.28
18 | 031001006313 | UPVC双壁中空螺旋消音排水管 DN100 | 1.安装部位：室内 2.输送介质：污、废水 3.材质：UPVC双壁中空螺旋消音排水管 4.型号、规格：DN100 5.连接方式：承插粘接 6.通球、灌水试验按设计要求 7.其他要求：满足设计、相关图集、标准及招标技术要求 | m | 35.4 | 49.59 | 1755.49 | 764.64 | 0.35
19 | 031001006314 | UPVC双壁中空螺旋消音排水管 DN50 | 1.安装部位：室内 2.输送介质：污、废水 3.材质：UPVC双壁中空螺旋消音排水管 4.型号、规格：DN50 5.连接方式：承插粘接 6.通球、灌水试验按设计要求 7.其他要求：满足设计、相关图集、标准及招标技术要求 | m | 44.36 | 22.94 | 1017.62 | 641.89
20 | 031001006315 | 塑料管 DN50 | 1.安装部位：室内 2.输送介质：空调水 3.材质：UPVC排水管 4.型号、规格：DN50 5.连接方式：承插粘接 6.通球、灌水试验按设计要求 7.其他要求：满足设计、相关图集、标准及招标技术要求 | m | 28.8 | 22.94 | 660.67 | 416.74
21 | 030901013039 | 灭火器MF/ABC2 | 1.形式:灭火器 | 具 | 2 | 6.60 | 13.20 | 10.80 | 0.02
22 | 030817008039 | 刚性防水套管 DN100 | 1.类型 2.材质 3.规格 4.填料材质 | 个 | 2 | 258.95 | 517.90 | 278.12 | 54.72
23 | 031002003077 | 钢套管 DN100 | 1.名称、类型 2.材质 3.规格 4.填料材质 | 个 | 2 | 82.21 | 164.42 | 77.64 | 2.18
24 | 031002003078 | 钢套管 DN25 | 1.名称、类型 2.材质 3.规格 4.填料材质 | 个 | 2 | 20.60 | 41.20 | 22.44 | 1.50
|  | 分部小计 |  |  |  |  | 4642.94 | 2472.43 | 63.69
单价措施项目清单
25 | 031301017042 | 脚手架搭拆 |  | 项 | 1 | 364.20 | 364.20 | 127.47 | 18.21
26 | 031301018039 | 其他措施 |  | 项
|  | 分部小计 |  |  |  |  | 364.20 | 127.47 | 18.21
合 计 | [6 empty] | 15260.35 | 8472.04 | 452.54

## F.4 总价措施项目清单与计价表(表-11)【12#楼~612
总价措施项目清单与计价表
工程名称：遂宁市安居区聚贤镇城乡建设用地增减挂钩项目\群福村一组陈家湾安置点\12#楼 4人户拼【9# 4人户拼安装工程】 |  |  |  | 标段：/
序号 | 项目编码 | 项目名称 | 计算基础 | 费率 （%） | 金额 （元） | 调整费率 (%) | 调整后金额 (元) | 备注
定额(人工费+机械费)
1 | 031302001045 | 安全文明施工费 |  |  | 208.56
1.1 | ① | 环境保护费 | 不含总价措施税前工程造价 | 0.35 | 52.14
1.2 | ② | 文明施工费 | 不含总价措施税前工程造价 | 0.35 | 52.14
1.3 | ③ | 安全施工费 | 不含总价措施税前工程造价 | 0.35 | 52.14
1.4 | ④ | 临时设施费 | 不含总价措施税前工程造价 | 0.35 | 52.14
2 | 031302002045 | 夜间施工增加费
3 | 031302003045 | 非夜间施工增加
4 | 031302004045 | 二次搬运费 |  |  | 6.27
5 | 031302005045 | 冬雨季施工增加费
6 | 031302006045 | 已完工程及设备保护费
7 | 031302008045 | 工程定位复测费 |  |  | 3.13
合计 |  |  |  |  | 217.96

## K.2 承包人提供主要材料和工程设备一览表(表-20)~613
承包人提供主要材料和工程设备一览表 （适用造价信息差额调整法）
工程名称：遂宁市安居区聚贤镇城乡建设用地增减挂钩项目\群福村一组陈家湾安置点\12#楼 4人户拼【9# 4人户拼安装工程】 |  |  |  |  | 标段：/
序号 | 名称、规格、型号 | 单位 | 数量 | 风险系数% | 基准单价(元) | 投标单价(元) | 发承包人确认单价(元) | 备注
1 | 燃气阀门关断用接线盒 | 个 | 2.04 |  |  | 2.30
2 | 局部等电位接地端子箱 | 个 | 4.02 |  |  | 28.00
3 | 总等电位接地端子箱 | 个 | 2.01 |  |  | 45.00
4 | 多媒体配线箱AHD | 个 | 2 |  |  | 49.27
5 | 接地测试板 | 块 | 2 |  |  | 25.00
6 | 塑料接线盒 | 个 | 155.04 |  |  | 1.30
7 | 配管 PC20 | m | 573.014 |  |  | 1.30
8 | 配管 PC25 | m | 6.72 |  |  | 2.10
9 | 镀锌钢管 DN20 | m | 7.416 |  |  | 8.55
10 | 镀锌圆钢 φ10 | m | 121.359 |  |  | 12.27
11 | 止回阀 DN25 | 个 | 2.02 |  |  | 26.00
12 | 截止阀 DN25 | 个 | 2.02 |  |  | 25.00
13 | UPVC双壁中空螺旋消音排水管 DN100 | m | 33.63 |  |  | 16.98
14 | UPVC双壁中空螺旋消音排水管粘接管件 DN100 | 个 | 40.922 |  |  | 10.00
15 | UPVC双壁中空螺旋消音排水管 DN50 | m | 44.892 |  |  | 5.34
16 | UPVC双壁中空螺旋消音排水管粘接管件 DN50 | 个 | 30.608 |  |  | 1.80
17 | UPVC排水管 DN50 | m | 29.146 |  |  | 5.34
18 | 室内塑料排水管粘接管件 DN50 | 个 | 19.872 |  |  | 1.80
19 | 灭火器MF/ABC2 | 个 | 2
20 | 焊接钢管 | kg | 10.28 |  |  | 4.19
21 | 焊接钢管 DN150 | m | 0.636 |  |  | 76.05
22 | 焊接钢管 DN32 | m | 0.636 |  |  | 13.11
23 | 配电箱 ALh4 | 台 | 2
24 | 配管 PC32 | m | 13.955 |  |  | 2.95
25 | 地漏 DN50 | 个 | 12.12 |  |  | 2.80

## E.3 单位工程招标控制价投标报价汇总表(表-04-1~614
单位工程招标控制价/投标报价汇总表
（适用于一般计税方法）
工程名称：遂宁市安居区聚贤镇城乡建设用地增减挂钩项目\群福村一组陈家湾安置点\13#楼 4人户拼【±0.00以下基础工程（条基）】 |  | 标段：/
序号 | 汇总内容 | 金 额（元） | 其中:暂估价(元)
1 | 分部分项及单价措施项目 | 27544.59
1.1 | 土石方工程 | 5582.09
1.2 | 砌筑工程 | 11344.69
1.3 | 混凝土及钢筋混凝土工程 | 5116.18
1.4 | 单价措施项目 | 5501.63
2 | 总价措施项目 | 325.68 | -
2.1 | 其中：安全文明施工费 | 308.60 | -
3 | 其他项目 |  | -
3.1 | 其中：暂列金额 |  | -
3.2 | 其中：专业工程暂估价 |  | -
3.3 | 其中：计日工 |  | -
3.4 | 其中：总承包服务费 |  | -
4 | 规费 | 923.64 | -
5 | 创优质工程奖补偿奖励费 |  | -
6 | 税前不含税工程造价 | 28793.91 | -
6.1 | 其中：除税甲供材料（设备）费 |  | -
7 | 销项增值税额 | 863.82 | -
8 | 附加税 |  | -
招标控制价/投标报价总价合计=税前不含税工程造价+销项增值税额+附加税 |  | 29657.73

## F.1 分部分项工程和单价措施项目清单与计价表(表-0~615
分部分项工程和单价措施项目清单与计价表
工程名称：遂宁市安居区聚贤镇城乡建设用地增减挂钩项目\群福村一组陈家湾安置点\13#楼 4人户拼【±0.00以下基础工程（条基）】 |  |  |  |  | 标段：/
序号 | 项目编码 | 项目名称 | 项目特征描述 | 计量 单位 | 工程量 | 金额（元）
[6 empty] | 综合单价 | 合价 | 其中
[8 empty] | 定额人工费 | 定额机械费 | 暂估价
0101 土石方工程
1 | 010101003040 | 挖槽坑土方 | 1.土壤类别：各种类别的土方或石方等综合考虑 2.挖土深度：按设计综合 3.挖土方式：人机综合 4.场内运距及堆场：投标人场内运距及堆场、场内的二次转运等自行考虑，综合考虑报价 5.基坑周边地表位移监测、钎探、人工捡底等相关费用由投标人综合考虑包含在综合单价内 6.其他：投标人应对施工现场及周边条件进行仔细勘察，充分考虑各种因素，综合报价 | m3 | 320.76 | 11.28 | 3618.17 | 2604.57 | 747.37
2 | 010103001043 | 回填方 | 1.填方材料品种：合格土 2.部位：综合 3.密实度：满足设计、施工及验收规范要求 4.回填方式：人机综合 5.回填土来源：投标人根据现场情况自行综合考虑 6.场内、外运距及堆场：场内、外运距及堆场投标人自行考虑，综合考虑报价 | m3 | 289.16 | 6.37 | 1841.95 | 480.01 | 1278.09
3 | 010103002088 | 余方弃置 基础运距1km | 1.废弃料品种：各种类别的土方、石方及障碍物等综合考虑 2.场外运距及堆场：外弃运距，基础运距1km，堆场投标人自行考虑，综合考虑报价（包含弃置点的费用，施工过程中，不论何种原因，弃置点发生变更、土石方消纳费综合单价不做调整），并须满足城市建筑碴土清运管理规定及要求,综合单价包含渣土处置等各类费用 | m3 | 31.6 | 2.27 | 71.73 | 22.75 | 45.82
4 | 010103002089 | 余方弃置 增运运距1km | 1.废弃料品种 ：各种类别的土方、石方及障碍物等综合考虑 2.场外运距及堆场：外弃运距，增运运距1km，堆场投标人自行考虑，综合考虑报价（包含弃置点的费用，施工过程中，不论何种原因，弃置点发生变更、土石方消纳费综合单价不做调整），并须满足城市建筑碴土清运管理规定及要求,综合单价包含渣土处置等各类费用 | m3 | 31.6 | 1.59 | 50.24 | 12.01 | 36.02
|  | 分部小计 |  |  |  |  | 5582.09 | 3119.34 | 2107.30
0104 砌筑工程
5 | 010401001040 | ±0.00以下砖基础 | 1.砖品种、规格、强度等级：MU15页岩实心砖，规格综合 2.墙体类型：综合 3.砂浆强度等级、配合比：M10水泥砂浆砌筑 4.配砖、弧形砌体部分由投标人综合考虑，进入本项综合单价之中，不再单独计量计价 5.其他：满足设计施工图纸及现行验收规范要求 | m3 | 37.66 | 275.24 | 10365.54 | 8394.41 | 24.10
6 | 010401012040 | 室外踏步及台阶 (注意改定额量） | 1.1：2水泥砂浆粉20厚 2.M5水泥砂浆砌筑实心砖 3.100厚C15混凝土 4.素土夯实 5.其他：参照西南18J812-10-1a满足设计施工图纸及现行验收规范要求 | m2 | 28.25 | 34.66 | 979.15 | 810.78 | 2.54
|  | 分部小计 |  |  |  |  | 11344.69 | 9205.19 | 26.64
0105 混凝土及钢筋混凝土工程
7 | 010501001040 | 现浇混凝土基础垫层 C20 | 1.混凝土种类：商品混凝土 2.混凝土强度等级：C20 3.砼拌合料、配合比等：石料种类及粒径投标人综合考虑且需满足规范要求，综合单价含砼的所有外加剂费用，掺添外加剂需满足设计及规范要求，结算时无论使用何种外加剂综合单价均不作调整 4.混凝土浇筑含泵送费用及相关电费，结算时无论使用地泵还是汽车泵综合单价均不作调整 5.混凝土达到设计要求，满足现行施工验收规范 | m3 | 5.96 | 59.82 | 356.53 | 269.39 | 1.67
8 | 010501002037 | 现浇混凝土带形基础 C25 | 1.混凝土种类：商品混凝土 2.混凝土强度等级：C25 3.砼拌合料、配合比等：石料种类及粒径投标人综合考虑且需满足规范要求，综合单价含砼的所有外加剂费用，掺添外加剂需满足设计及规范要求，结算时无论使用何种外加剂综合单价均不作调整 4.混凝土浇筑含泵送费用及相关电费，结算时无论使用地泵还是汽车泵综合单价均不作调整 5.不同砼强度等级的梁柱节点采用高一强度的砼处理费用包含在该综合单价内 6.砼浇筑时应按设计要求留设安装管线槽，产生的费用综合进入本项综合单价报价之中 7.混凝土达到设计要求，满足现行施工验收规范 | m3 | 24.12 | 59.73 | 1440.69 | 1097.46 | 7.24
9 | 010503004078 | 现浇混凝土地圈梁 C25 | 1.混凝土种类：商品混凝土 2.混凝土强度等级：C25 3.砼拌合料、配合比等：石料种类及粒径投标人综合考虑且需满足规范要求，综合单价含砼的所有外加剂费用，掺添外加剂需满足设计及规范要求，结算时无论使用何种外加剂综合单价均不作调整 4.混凝土浇筑含泵送费用及相关电费，结算时无论使用地泵还是汽车泵综合单价均不作调整 5.不同砼强度等级的梁柱节点采用高一强度的砼处理费用包含在该综合单价内 6.砼浇筑时应按设计要求留设安装管线槽，产生的费用综合进入本项综合单价报价之中 7.混凝土达到设计要求，满足现行施工验收规范 | m3 | 2.8 | 74.50 | 208.60 | 158.45 | 1.12
10 | 010502002079 | 现浇混凝土构造柱 C25 | 1.混凝土种类：商品混凝土 2.混凝土强度等级：C25 3.砼拌合料、配合比等：石料种类及粒径投标人综合考虑且需满足规范要求，综合单价含砼的所有外加剂费用，掺添外加剂需满足设计及规范要求，结算时无论使用何种外加剂综合单价均不作调整 4.混凝土浇筑含泵送费用及相关电费，结算时无论使用地泵还是汽车泵综合单价均不作调整 5.混凝土达到设计要求，满足现行施工验收规范 | m3 | 3.27 | 80.91 | 264.58 | 202.71 | 1.31
11 | 010515001337 | 现浇构件钢筋 HRB400 直径≤φ10 | 1.钢筋种类、规格：HRB400 直径≤φ10 2.钢筋的除锈、连接方式（螺纹套筒除外）、搭接综合考虑，费用包括在投标报价综合单价内，不再单独计量计价 3.钢筋连接方式无论采用绑扎、焊接、机械连接、植筋等由投标人按设计要求及相关规范要求实施，其费用考虑在综合单价中，且达到设计及施工现行规范，结算时不再单独计量计价 4.措施钢筋、弧形构件钢筋制作安装由投标人自行综合考虑在投标报价中，结算时不作调整 5.其他：满足设计及规范要求 | t | 0.318 | 1452.37 | 461.85 | 358.07 | 8.81
12 | 010515001338 | 现浇构件钢筋 HRB400 直径φ12～14 | 1.钢筋种类、规格：HRB400 直径φ12～14 2.钢筋的除锈、连接方式（螺纹套筒除外）、搭接综合考虑，费用包括在投标报价综合单价内，不再单独计量计价 3.钢筋连接方式无论采用绑扎、焊接、机械连接、植筋等由投标人按设计要求及相关规范要求实施，其费用考虑在综合单价中，且达到设计及施工现行规范，结算时不再单独计量计价 4.措施钢筋、弧形构件钢筋制作安装由投标人自行综合考虑在投标报价中，结算时不作调整 5.其他：满足设计及规范要求 | t | 1.092 | 1453.20 | 1586.89 | 1126.35 | 123.91
13 | 010515001339 | 现浇构件钢筋 HRB400 直径φ16～25 | 1.钢筋种类、规格：HRB400 直径φ16～25 2.钢筋的除锈、连接方式（螺纹套筒除外）、搭接综合考虑，费用包括在投标报价综合单价内，不再单独计量计价 3.钢筋连接方式无论采用绑扎、焊接、机械连接、植筋等由投标人按设计要求及相关规范要求实施，其费用考虑在综合单价中，且达到设计及施工现行规范，结算时不再单独计量计价 4.措施钢筋、弧形构件钢筋制作安装由投标人自行综合考虑在投标报价中，结算时不作调整 5.其他：满足设计及规范要求 | t | 0.039 | 1453.65 | 56.69 | 38.69 | 6.20
14 | 010507001040 | 散水 (注意改定额量） | 1.20厚1：2.5水泥砂浆粉面 2.60厚C15混凝土 3.100厚C20混凝土垫层 2.变形缝填塞材料种类：满足设计要求 3.其他：参照西南18J812-7-2满足设计施工图纸及现行验收规范要求 | m2 | 42.77 | 17.31 | 740.35 | 622.73 | 3.85
|  | 分部小计 |  |  |  |  | 5116.18 | 3873.85 | 154.11
单价措施项目清单
混凝土模板及支架（撑 ）
15 | 011702001090 | 基础垫层模板安拆 | 1.构件类型：基础垫层模板 2.模板材料：投标人自行考虑 3.支架材料：投标人自行考虑 4.本项目投标人应根据设计图、投标施工组织设计、现场实际情况综合报价，不论采用何种支模方式均执行该综合单价 5.综合单价内应包含模板支架及模板的安拆、维修、维护、运输等相关费用 6.其他要求：满足设计与施工验收规范 | m2 | 13.92 | 30.13 | 419.41 | 222.44 | 3.06
16 | 011702001091 | 条形基础模板安拆 | 1.构件类型：条形基础模板 2.模板材料：投标人自行考虑 3.支架材料：投标人自行考虑 4.本项目投标人应根据设计图、投标施工组织设计、现场实际情况综合报价，不论采用何种支模方式均执行该综合单价 5.综合单价内应包含模板支架及模板的安拆、维修、维护、运输等相关费用 6.其他要求：满足设计与施工验收规范 | m2 | 71.92 | 43.76 | 3147.22 | 1724.64 | 39.56
17 | 011702005042 | 基础圈梁模板安拆 | 1.构件类型：基础圈梁模板 2.模板材料：投标人自行考虑 3.支架材料：投标人自行考虑 4.本项目投标人应根据设计图、投标施工组织设计、现场实际情况综合报价，不论采用何种支模方式均执行该综合单价 5.综合单价内应包含模板支架及模板的安拆、维修、维护、运输等相关费用 6.其他要求：满足设计与施工验收规范 | m2 | 23.26 | 46.01 | 1070.19 | 624.30 | 12.33
18 | 011702003079 | 构造柱模板安拆 | 1.构件类型：构造柱模板 2.模板材料：投标人自行考虑 3.支架材料：投标人自行考虑 4.本项目投标人应根据设计图、投标施工组织设计、现场实际情况综合报价，不论采用何种支模方式均执行该综合单价 5.综合单价内应包含模板支架及模板的安拆、维修、维护、运输等相关费用 6.其他要求：满足设计与施工验收规范 | m2 | 19.36 | 44.67 | 864.81 | 472.77 | 10.26
|  | 分部小计 |  |  |  |  | 5501.63 | 3044.15 | 65.21
大型机械设备进出场及安拆
19 | 011705001018 | 大型机械设备进出场及安拆 | 1.机械设备名称：根据现场实际情况综合考虑各种机械进出场及安拆 2.机械设备规格型号：综合考虑 | 台次
分部小计
|  | 分部小计 |  |  |  |  | 5501.63 | 3044.15 | 65.21
合 计 | [6 empty] | 27544.59 | 19242.53 | 2353.26

## F.4 总价措施项目清单与计价表(表-11)【13#楼 4人~
总价措施项目清单与计价表
工程名称：遂宁市安居区聚贤镇城乡建设用地增减挂钩项目\群福村一组陈家湾安置点\13#楼 4人户拼【±0.00以下基础工程（条基）】 |  |  |  | 标段：/
序号 | 项目编码 | 项目名称 | 计算基础 | 费率 （%） | 金额 （元） | 调整费率 (%) | 调整后金额 (元) | 备注
定额(人工费+机械费)
1 | 011707001118 | 安全文明施工费 |  |  | 308.60
1.1 | ① | 环境保护费 | 不含总价措施税前工程造价 | 0.35 | 77.15
1.2 | ② | 文明施工费 | 不含总价措施税前工程造价 | 0.35 | 77.15
1.3 | ③ | 安全施工费 | 不含总价措施税前工程造价 | 0.35 | 77.15
1.4 | ④ | 临时设施费 | 不含总价措施税前工程造价 | 0.35 | 77.15
2 | 011707002118 | 夜间施工增加费
3 | 011707003118 | 非夜间施工照明
4 | 011707004118 | 二次搬运费 |  |  | 11.39
5 | 011707005118 | 冬雨季施工增加费
6 | 011707006118 | 地上、地下设施、建筑物的临时保护设施
7 | 011707007118 | 已完工程及设备保护费
8 | 011707008118 | 工程定位复测费 |  |  | 5.69
合计 |  |  |  |  | 325.68

## K.2 承包人提供主要材料和工程设备一览表(表-20)~616
承包人提供主要材料和工程设备一览表 （适用造价信息差额调整法）
工程名称：遂宁市安居区聚贤镇城乡建设用地增减挂钩项目\群福村一组陈家湾安置点\13#楼 4人户拼【±0.00以下基础工程（条基）】 |  |  |  |  | 标段：/
序号 | 名称、规格、型号 | 单位 | 数量 | 风险系数% | 基准单价(元) | 投标单价(元) | 发承包人确认单价(元) | 备注
1 | 柴油(机械) | L | 200.164 |  |  | 6.34
2 | 水 | m3 | 23.317 |  |  | 3.91
3 | 其他材料费 | 元 | 147.626 |  |  | 1.00
4 | 商品混凝土 C25 | m3 | 35.189
5 | 焊条 (高强钢筋用) | kg | 9.824 |  |  | 5.40
6 | 标准砖 | 千匹 | 39.729
7 | 商品混凝土 C20 | m3 | 10.945
8 | 商品混凝土 C15 | m3 | 5.454
9 | 干混地面砂浆 M20 | t | 3.005
10 | 二等锯材 | m3 | 0.885 |  |  | 1480.00
11 | 复合模板 | m2 | 31.707 |  |  | 28.00
12 | 汽油(机械) | L | 12.051 |  |  | 6.74
13 | 干混砌筑砂浆 M5 | t | 0.829
14 | 对拉螺栓 | kg | 3.448 |  |  | 4.15
15 | 对拉螺栓塑料管 | m | 12.333 |  |  | 1.10
16 | 摊销卡具和支撑钢材 | kg | 8.824 |  |  | 3.58
17 | 高强钢筋 φ≤10 | t | 0.355
18 | 高强钢筋 φ12～16 | t | 1.171
19 | 高强钢筋 φ＞16 | t | 0.039
20 | 干混砌筑砂浆 M10 | t | 30.087

## E.3 单位工程招标控制价投标报价汇总表(表-04-1~617
单位工程招标控制价/投标报价汇总表
（适用于一般计税方法）
工程名称：遂宁市安居区聚贤镇城乡建设用地增减挂钩项目\群福村一组陈家湾安置点\13#楼 4人户拼【±0.00以上建筑与主体工程】 |  | 标段：/
序号 | 汇总内容 | 金 额（元） | 其中:暂估价(元)
1 | 分部分项及单价措施项目 | 82153.56
1.1 | 砌筑工程 | 30063.15
1.2 | 混凝土及钢筋混凝土工程 | 15416.35
1.3 | 金属结构工程 | 357.40
1.4 | 单价措施项目 | 36316.66
2 | 总价措施项目 | 692.63 | -
2.1 | 其中：安全文明施工费 | 641.72 | -
3 | 其他项目 |  | -
3.1 | 其中：暂列金额 |  | -
3.2 | 其中：专业工程暂估价 |  | -
3.3 | 其中：计日工 |  | -
3.4 | 其中：总承包服务费 |  | -
4 | 规费 | 2687.98 | -
5 | 创优质工程奖补偿奖励费 |  | -
6 | 税前不含税工程造价 | 85534.17 | -
6.1 | 其中：除税甲供材料（设备）费 |  | -
7 | 销项增值税额 | 2566.03 | -
8 | 附加税 |  | -
招标控制价/投标报价总价合计=税前不含税工程造价+销项增值税额+附加税 |  | 88100.20

## F.1 分部分项工程和单价措施项目清单与计价表(表-0~618
分部分项工程和单价措施项目清单与计价表
工程名称：遂宁市安居区聚贤镇城乡建设用地增减挂钩项目\群福村一组陈家湾安置点\13#楼 4人户拼【±0.00以上建筑与主体工程】 |  |  |  |  | 标段：/
序号 | 项目编码 | 项目名称 | 项目特征描述 | 计量 单位 | 工程量 | 金额（元）
[6 empty] | 综合单价 | 合价 | 其中
[8 empty] | 定额人工费 | 定额机械费 | 暂估价
0104 砌筑工程
1 | 010401003040 | ±0.00以上MU10实心砖墙 M5 | 1.砖品种、规格、强度等级:MU10页岩标砖 2.墙体厚度:详施工图 3.砂浆强度等级：M5混合砂浆 4.墙身防潮详设计 | m3 | 109.9 | 273.55 | 30063.15 | 24321.97 | 48.36
|  | 分部小计 |  |  |  |  | 30063.15 | 24321.97 | 48.36
0105 混凝土及钢筋混凝土工程
2 | 010502002080 | 现浇混凝土构造柱 C25 | 1.混凝土种类：商品混凝土 2.混凝土强度等级：C25 3.砼拌合料、配合比等：石料种类及粒径投标人综合考虑且需满足规范要求，综合单价含砼的所有外加剂费用，掺添外加剂需满足设计及规范要求，结算时无论使用何种外加剂综合单价均不作调整 4.混凝土浇筑含泵送费用及相关电费，结算时无论使用地泵还是汽车泵综合单价均不作调整 5.混凝土达到设计要求，满足现行施工验收规范 | m3 | 11.9 | 80.91 | 962.83 | 737.68 | 4.76
3 | 010505001118 | 现浇混凝土矩形梁 C30 | 1.混凝土种类：商品混凝土 2.混凝土强度等级：C30 3.砼拌合料、配合比等：石料种类及粒径投标人综合考虑且需满足规范要求，综合单价含砼的所有外加剂费用，掺添外加剂需满足设计及规范要求，结算时无论使用何种外加剂综合单价均不作调整 4.混凝土浇筑含泵送费用及相关电费，结算时无论使用地泵还是汽车泵综合单价均不作调整 5.不同砼强度等级的梁柱节点采用高一强度的砼处理费用包含在该综合单价内 6.砼浇筑时应按设计要求留设安装管线槽，产生的费用综合进入本项综合单价报价之中 7.混凝土达到设计要求，满足现行施工验收规范 | m3 | 2 | 60.01 | 120.02 | 87.50 | 1.04
4 | 010503004079 | 现浇混凝土圈梁 C25 | 1.混凝土种类：商品混凝土 2.混凝土强度等级：C25 3.砼拌合料、配合比等：石料种类及粒径投标人综合考虑且需满足规范要求，综合单价含砼的所有外加剂费用，掺添外加剂需满足设计及规范要求，结算时无论使用何种外加剂综合单价均不作调整 4.混凝土浇筑含泵送费用及相关电费，结算时无论使用地泵还是汽车泵综合单价均不作调整 5.不同砼强度等级的梁柱节点采用高一强度的砼处理费用包含在该综合单价内 6.砼浇筑时应按设计要求留设安装管线槽，产生的费用综合进入本项综合单价报价之中 7.混凝土达到设计要求，满足现行施工验收规范 | m3 | 7.15 | 74.50 | 532.68 | 404.62 | 2.86
5 | 010505001119 | 现浇混凝土有梁板 C30 | 1.混凝土种类：商品混凝土 2.混凝土强度等级：C30 3.砼拌合料、配合比等：石料种类及粒径投标人综合考虑且需满足规范要求，综合单价含砼的所有外加剂费用，掺添外加剂需满足设计及规范要求，结算时无论使用何种外加剂综合单价均不作调整 4.混凝土浇筑含泵送费用及相关电费，结算时无论使用地泵还是汽车泵综合单价均不作调整 5.不同砼强度等级的梁柱节点采用高一强度的砼处理费用包含在该综合单价内 6.砼浇筑时应按设计要求留设安装管线槽，产生的费用综合进入本项综合单价报价之中 7.混凝土达到设计要求，满足现行施工验收规范 | m3 | 15.03 | 60.01 | 901.95 | 657.56 | 7.82
6 | 010505001120 | 现浇混凝土屋面板 C30 | 1.混凝土种类：商品混凝土 2.混凝土强度等级：C30 3.砼拌合料、配合比等：石料种类及粒径投标人综合考虑且需满足规范要求，综合单价含砼的所有外加剂费用，掺添外加剂需满足设计及规范要求，结算时无论使用何种外加剂综合单价均不作调整 4.混凝土浇筑含泵送费用及相关电费，结算时无论使用地泵还是汽车泵综合单价均不作调整 5.不同砼强度等级的梁柱节点采用高一强度的砼处理费用包含在该综合单价内 6.砼浇筑时应按设计要求留设安装管线槽，产生的费用综合进入本项综合单价报价之中 7.混凝土达到设计要求，满足现行施工验收规范 | m3 | 22.47 | 60.90 | 1368.42 | 1002.16 | 9.44
7 | 010505008039 | 现浇混凝土雨篷 C25 | 1.混凝土种类：商品混凝土 2.混凝土强度等级：C25 3.砼拌合料、配合比等：石料种类及粒径投标人综合考虑且需满足规范要求，综合单价含砼的所有外加剂费用，掺添外加剂需满足设计及规范要求，结算时无论使用何种外加剂综合单价均不作调整 4.混凝土浇筑含泵送费用及相关电费，结算时无论使用地泵还是汽车泵综合单价均不作调整 5.结构类型：雨棚、挑檐、阳台板综合考虑 6.混凝土达到设计要求，满足现行施工验收规范 | m3 | 0.73 | 87.08 | 63.57 | 47.31 | 0.47
8 | 010506001040 | 现浇混凝土直形楼梯 C30 | 1.混凝土种类：商品混凝土 2.混凝土强度等级：C30 3.砼拌合料、配合比等：石料种类及粒径投标人综合考虑且需满足规范要求，综合单价含砼的所有外加剂费用，掺添外加剂需满足设计及规范要求，结算时无论使用何种外加剂综合单价均不作调整 4.混凝土浇筑含泵送费用及相关电费，结算时无论使用地泵还是汽车泵综合单价均不作调整 5.不同砼强度等级的梁柱节点采用高一强度的砼处理费用包含在该综合单价内 6.砼浇筑时应按设计要求留设安装管线槽，产生的费用综合进入本项综合单价报价之中 7.混凝土达到设计要求，满足现行施工验收规范 | m3 | 10.56 | 39.37 | 415.75 | 313.32 | 1.27
9 | 010507007102 | 现浇混凝土翻边 C25 | 1.混凝土种类：商品混凝土 2.混凝土强度等级：C25 3.砼拌合料、配合比等：石料种类及粒径投标人综合考虑且需满足规范要求，综合单价含砼的所有外加剂费用，掺添外加剂需满足设计及规范要求，结算时无论使用何种外加剂综合单价均不作调整 4.混凝土浇筑含泵送费用及相关电费，结算时无论使用地泵还是汽车泵综合单价均不作调整 5.混凝土达到设计要求，满足现行施工验收规范 | m3 | 1.86 | 64.95 | 120.81 | 89.45 | 1.19
10 | 010507007103 | 现浇混凝土其他构件 C25 | 1.混凝土种类：商品混凝土 2.混凝土强度等级：C25 3.砼拌合料、配合比等：石料种类及粒径投标人综合考虑且需满足规范要求，综合单价含砼的所有外加剂费用，掺添外加剂需满足设计及规范要求，结算时无论使用何种外加剂综合单价均不作调整 4.混凝土浇筑含泵送费用及相关电费，结算时无论使用地泵还是汽车泵综合单价均不作调整 5.混凝土达到设计要求，满足现行施工验收规范 | m3 | 0.73 | 156.40 | 114.17 | 87.78
11 | 010507007104 | 烟道C20细石砼 | 1.构件的类型 2.构件规格 3.部位 4.混凝土种类 5.混凝土强度等级 | m3 | 0.1 | 156.40 | 15.64 | 12.02
12 | 010510003040 | 预制混凝土过梁 C25 | 1.混凝土种类：预制混凝土 2.混凝土强度等级：C25 3.砼拌合料、配合比等：石料种类及粒径投标人综合考虑且需满足规范要求，模板制作安装运输需满足设计及规范要求，结算时综合单价均不作调整 4.混凝土预制送费用及相关电费，现场预制及运输加工综合单价均不作调整 5.混凝土达到设计要求，满足现行施工验收规范 | m3 | 2.78 | 112.77 | 313.50 | 136.19 | 88.43
13 | 010515001340 | 砌体加固筋 HPB300 直径≤φ10 | 1.钢筋种类、规格：HPB300 直径≤φ10 2.钢筋的除锈、连接方式（螺纹套筒除外）、搭接综合考虑，费用包括在投标报价综合单价内，不再单独计量计价 3.钢筋连接方式无论采用绑扎、焊接、机械连接、植筋等由投标人按设计要求及相关规范要求实施，其费用考虑在综合单价中，且达到设计及施工现行规范，结算时不再单独计量计价 4.措施钢筋、弧形构件钢筋制作安装由投标人自行综合考虑在投标报价中，结算时不作调整 5.其他：满足设计及规范要求 | t | 0.306 | 1273.13 | 389.58 | 301.11 | 7.74
14 | 010515001341 | 现浇构件钢筋 HPB300 直径≤φ10 | 1.钢筋种类、规格：HPB300 直径≤φ10 2.钢筋的除锈、连接方式（螺纹套筒除外）、搭接综合考虑，费用包括在投标报价综合单价内，不再单独计量计价 3.钢筋连接方式无论采用绑扎、焊接、机械连接、植筋等由投标人按设计要求及相关规范要求实施，其费用考虑在综合单价中，且达到设计及施工现行规范，结算时不再单独计量计价 4.措施钢筋、弧形构件钢筋制作安装由投标人自行综合考虑在投标报价中，结算时不作调整 5.其他：满足设计及规范要求 | t | 0.147 | 1453.90 | 213.72 | 165.19 | 4.25
15 | 010515001342 | 现浇构件钢筋 HRB400 直径≤φ10 | 1.钢筋种类、规格：HRB400 直径≤φ10 2.钢筋的除锈、连接方式（螺纹套筒除外）、搭接综合考虑，费用包括在投标报价综合单价内，不再单独计量计价 3.钢筋连接方式无论采用绑扎、焊接、机械连接、植筋等由投标人按设计要求及相关规范要求实施，其费用考虑在综合单价中，且达到设计及施工现行规范，结算时不再单独计量计价 4.措施钢筋、弧形构件钢筋制作安装由投标人自行综合考虑在投标报价中，结算时不作调整 5.其他：满足设计及规范要求 | t | 3.601 | 1452.37 | 5229.98 | 4054.80 | 99.82
16 | 010515001343 | 现浇构件钢筋 HRB400 直径φ12～14 | 1.钢筋种类、规格：HRB400 直径φ12～14 2.钢筋的除锈、连接方式（螺纹套筒除外）、搭接综合考虑，费用包括在投标报价综合单价内，不再单独计量计价 3.钢筋连接方式无论采用绑扎、焊接、机械连接、植筋等由投标人按设计要求及相关规范要求实施，其费用考虑在综合单价中，且达到设计及施工现行规范，结算时不再单独计量计价 4.措施钢筋、弧形构件钢筋制作安装由投标人自行综合考虑在投标报价中，结算时不作调整 5.其他：满足设计及规范要求 | t | 2.313 | 1453.20 | 3361.25 | 2385.77 | 262.46
17 | 010515001344 | 现浇构件钢筋 HRB400 直径φ16～25 | 1.钢筋种类、规格：HRB400 直径φ16～25 2.钢筋的除锈、连接方式（螺纹套筒除外）、搭接综合考虑，费用包括在投标报价综合单价内，不再单独计量计价 3.钢筋连接方式无论采用绑扎、焊接、机械连接、植筋等由投标人按设计要求及相关规范要求实施，其费用考虑在综合单价中，且达到设计及施工现行规范，结算时不再单独计量计价 4.措施钢筋、弧形构件钢筋制作安装由投标人自行综合考虑在投标报价中，结算时不作调整 5.其他：满足设计及规范要求 | t | 0.144 | 1453.65 | 209.33 | 142.84 | 22.90
18 | 010516002040 | 预埋铁件 | 1.钢材种类：综合 2.规格：综合 | t | 0.18 | 6017.52 | 1083.15 | 298.03 | 53.08
|  | 分部小计 |  |  |  |  | 15416.35 | 10923.33 | 567.53
0106 金属结构工程
19 | 010607005040 | 砌块墙钢丝网加固 | 1.材料品种、规格:φ0.8的9×25孔镀锌焊接钢丝网 2.部位：不同材料交接处等 3.其他：满足设计及规范要求 | m2 | 32.55 | 10.98 | 357.40 | 208.65
|  | 分部小计 |  |  |  |  | 357.40 | 208.65
单价措施项目清单
脚手架工程
20 | 011701001040 | 综合脚手架 | 1.建筑结构形式：综合 2.檐口高度：单层建筑(檐口高度) ≤9m 3.搭设方式：综合 4.搭设高度：综合 5.满足设计及现行施工规范要求，综合单价中包含完成此项目的全部工作内容的费用 | m2 | 273.03 | 14.95 | 4081.80 | 2804.02 | 141.98
|  | 分部小计 |  |  |  |  | 4081.80 | 2804.02 | 141.98
混凝土模板及支架（撑 ）
21 | 011702006040 | 矩形梁模板安拆 | 1.构件类型：矩形梁模板 2.模板材料：投标人自行考虑 3.支架材料：投标人自行考虑 4.本项目投标人应根据设计图、投标施工组织设计、现场实际情况综合报价，不论采用何种支模方式均执行该综合单价 5.综合单价内应包含模板支架及模板的安拆、维修、维护、运输等相关费用 6.其他要求：满足设计与施工验收规范 | m2 | 23.23 | 46.64 | 1083.45 | 628.60 | 23.46
22 | 011702014040 | 有梁板模板安拆 | 1.构件类型：有梁板模板 2.模板材料：投标人自行考虑 3.支架材料：投标人自行考虑 4.本项目投标人应根据设计图、投标施工组织设计、现场实际情况综合报价，不论采用何种支模方式均执行该综合单价 5.综合单价内应包含模板支架及模板的安拆、维修、维护、运输等相关费用 6.其他要求：满足设计与施工验收规范 | m2 | 337 | 48.47 | 16334.39 | 9105.74 | 353.85
23 | 011702024040 | 楼梯模板安拆 | 1.构件类型：楼梯模板 2.模板材料：投标人自行考虑 3.支架材料：投标人自行考虑 4.本项目投标人应根据设计图、投标施工组织设计、现场实际情况综合报价，不论采用何种支模方式均执行该综合单价 5.综合单价内应包含模板支架及模板的安拆、维修、维护、运输等相关费用 6.其他要求：满足设计与施工验收规范 | m2 | 10.56 | 112.66 | 1189.69 | 783.97 | 7.60
24 | 011702008040 | 圈梁模板安拆 | 1.构件类型：圈梁模板 2.模板材料：投标人自行考虑 3.支架材料：投标人自行考虑 4.本项目投标人应根据设计图、投标施工组织设计、现场实际情况综合报价，不论采用何种支模方式均执行该综合单价 5.综合单价内应包含模板支架及模板的安拆、维修、维护、运输等相关费用 6.其他要求：满足设计与施工验收规范 | m2 | 33.68 | 47.18 | 1589.02 | 959.88 | 17.51
25 | 011702009040 | 过梁模板安拆 | 1.构件类型：过梁模板 2.模板材料：投标人自行考虑 3.支架材料：投标人自行考虑 4.本项目投标人应根据设计图、投标施工组织设计、现场实际情况综合报价，不论采用何种支模方式均执行该综合单价 5.综合单价内应包含模板支架及模板的安拆、维修、维护、运输等相关费用 6.其他要求：满足设计与施工验收规范 | m2 | 36.02 | 54.97 | 1980.02 | 1229.00 | 15.13
26 | 011702003080 | 构造柱模板安拆 | 1.构件类型：构造柱模板 2.模板材料：投标人自行考虑 3.支架材料：投标人自行考虑 4.本项目投标人应根据设计图、投标施工组织设计、现场实际情况综合报价，不论采用何种支模方式均执行该综合单价 5.综合单价内应包含模板支架及模板的安拆、维修、维护、运输等相关费用 6.其他要求：满足设计与施工验收规范 | m2 | 83.61 | 44.67 | 3734.86 | 2041.76 | 44.31
27 | 011702025079 | 反坎模板安拆 | 1.构件类型：反坎模板 2.模板材料：投标人自行考虑 3.支架材料：投标人自行考虑 4.本项目投标人应根据设计图、投标施工组织设计、现场实际情况综合报价，不论采用何种支模方式均执行该综合单价 5.综合单价内应包含模板支架及模板的安拆、维修、维护、运输等相关费用 6.其他要求：满足设计与施工验收规范 | m2 | 16.66 | 64.29 | 1071.07 | 651.74 | 9.83
28 | 011702023039 | 雨篷模板安拆 | 1.构件类型：雨棚模板 2.模板材料：投标人自行考虑 3.支架材料：投标人自行考虑 4.本项目投标人应根据设计图、投标施工组织设计、现场实际情况综合报价，不论采用何种支模方式均执行该综合单价 5.综合单价内应包含模板支架及模板的安拆、维修、维护、运输等相关费用 6.其他要求：满足设计与施工验收规范 | m2 | 8.17 | 72.24 | 590.20 | 355.80 | 3.92
29 | 011702025080 | 其它现浇构件模板安拆 | 1.构件类型：其他现浇构建模板 2.模板材料：投标人自行考虑 3.支架材料：投标人自行考虑 4.本项目投标人应根据设计图、投标施工组织设计、现场实际情况综合报价，不论采用何种支模方式均执行该综合单价 5.综合单价内应包含模板支架及模板的安拆、维修、维护、运输等相关费用 6.其他要求：满足设计与施工验收规范 | m2 | 8.73 | 64.29 | 561.25 | 341.52 | 5.15
|  | 分部小计 |  |  |  |  | 28133.95 | 16098.01 | 480.76
垂直运输
30 | 011703001040 | 垂直运输 | 1.建筑物建筑类型及结构形式：详施工设计； 2.建筑面积：详施工设计； 3.建筑物檐口高度、层数：详施工设计； 4.其它满足设计、施工及验收规范要求； | m2 | 273.03 | 15.02 | 4100.91 | 1643.64 | 2214.27
|  | 分部小计 |  |  |  |  | 4100.91 | 1643.64 | 2214.27
|  | 分部小计 |  |  |  |  | 36316.66 | 20545.67 | 2837.01
合 计 | [6 empty] | 82153.56 | 55999.62 | 3452.90

## F.4 总价措施项目清单与计价表(表-11)【13#楼~619
总价措施项目清单与计价表
工程名称：遂宁市安居区聚贤镇城乡建设用地增减挂钩项目\群福村一组陈家湾安置点\13#楼 4人户拼【±0.00以上建筑与主体工程】 |  |  |  | 标段：/
序号 | 项目编码 | 项目名称 | 计算基础 | 费率 （%） | 金额 （元） | 调整费率 (%) | 调整后金额 (元) | 备注
定额(人工费+机械费)
1 | 011707001119 | 安全文明施工费 |  |  | 641.72
1.1 | ① | 环境保护费 | 不含总价措施税前工程造价 | 0.35 | 160.43
1.2 | ② | 文明施工费 | 不含总价措施税前工程造价 | 0.35 | 160.43
1.3 | ③ | 安全施工费 | 不含总价措施税前工程造价 | 0.35 | 160.43
1.4 | ④ | 临时设施费 | 不含总价措施税前工程造价 | 0.35 | 160.43
2 | 011707002119 | 夜间施工增加费
3 | 011707003119 | 非夜间施工照明
4 | 011707004119 | 二次搬运费 |  |  | 33.94
5 | 011707005119 | 冬雨季施工增加费
6 | 011707006119 | 地上、地下设施、建筑物的临时保护设施
7 | 011707007119 | 已完工程及设备保护费
8 | 011707008119 | 工程定位复测费 |  |  | 16.97
合计 |  |  |  |  | 692.63

## K.2 承包人提供主要材料和工程设备一览表(表-20)~620
承包人提供主要材料和工程设备一览表 （适用造价信息差额调整法）
工程名称：遂宁市安居区聚贤镇城乡建设用地增减挂钩项目\群福村一组陈家湾安置点\13#楼 4人户拼【±0.00以上建筑与主体工程】 |  |  |  |  | 标段：/
序号 | 名称、规格、型号 | 单位 | 数量 | 风险系数% | 基准单价(元) | 投标单价(元) | 发承包人确认单价(元) | 备注
1 | 商品混凝土 C25 | m3 | 22.483
2 | 水 | m3 | 56.145 |  |  | 3.91
3 | 其他材料费 | 元 | 1265.318 |  |  | 1.00
4 | 钢筋 φ≤10 | t | 0.498
5 | 焊条 (高强钢筋用) | kg | 21.316 |  |  | 5.40
6 | 干混砌筑砂浆 M5 | t | 59.992
7 | 商品混凝土 C30 | m3 | 48.565
8 | 摊销卡具和支撑钢材 | kg | 294.55 |  |  | 3.58
9 | 复合模板 | m2 | 143.73 |  |  | 28.00
10 | 二等锯材 | m3 | 3.728 |  |  | 1480.00
11 | 柴油(机械) | L | 68.984 |  |  | 6.34
12 | 预制过梁 C25 | m3 | 2.794
13 | 汽油(机械) | L | 0.186 |  |  | 6.74
14 | 钢材 综合 | kg | 184.5 |  |  | 4.00
15 | 焊条 综合 | kg | 5.4 |  |  | 4.15
16 | 钢丝网 综合 | m2 | 34.23 |  |  | 2.96
17 | 商品细石混凝土 C20 | m3 | 0.101
18 | 脚手架钢材 | kg | 106.607 |  |  | 3.58
19 | 锯材 综合 | m3 | 0.164 |  |  | 1480.00
20 | 对拉螺栓 | kg | 3.434 |  |  | 4.15
21 | 对拉螺栓塑料管 | m | 3.293 |  |  | 1.10
22 | 高强钢筋 φ≤10 | t | 4.023
23 | 高强钢筋 φ12～16 | t | 2.481
24 | 高强钢筋 φ＞16 | t | 0.145
25 | 标准砖 | 千匹 | 80.988

## E.3 单位工程招标控制价投标报价汇总表(表-04-1~621
单位工程招标控制价/投标报价汇总表
（适用于一般计税方法）
工程名称：遂宁市安居区聚贤镇城乡建设用地增减挂钩项目\群福村一组陈家湾安置点\13#楼 4人户拼【±0.00以上装饰装修工程】 |  | 标段：/
序号 | 汇总内容 | 金 额（元） | 其中:暂估价(元)
1 | 分部分项及单价措施项目 | 42791.54
1.1 | 门窗工程 | 2490.14
1.2 | 屋面及防水工程 | 7140.84
1.3 | 保温、隔热、防腐工程
1.4 | 楼地面装饰工程
1.5 | 墙、柱面装饰与隔断、幕墙工程 | 16098.45
1.6 | 油漆、涂料、裱糊工程 | 7248.10
1.7 | 其他装饰工程 | 4898.84
1.8 | 单价措施项目 | 4915.17
2 | 总价措施项目 | 556.86 | -
2.1 | 其中：安全文明施工费 | 530.28 | -
3 | 其他项目 |  | -
3.1 | 其中：暂列金额 |  | -
3.2 | 其中：专业工程暂估价 |  | -
3.3 | 其中：计日工 |  | -
3.4 | 其中：总承包服务费 |  | -
4 | 规费 | 1496.97 | -
5 | 创优质工程奖补偿奖励费 |  | -
6 | 税前不含税工程造价 | 44845.37 | -
6.1 | 其中：除税甲供材料（设备）费 |  | -
7 | 销项增值税额 | 1345.36 | -
8 | 附加税 |  | -
招标控制价/投标报价总价合计=税前不含税工程造价+销项增值税额+附加税 |  | 46190.73

## F.1 分部分项工程和单价措施项目清单与计价表(表-0~622
分部分项工程和单价措施项目清单与计价表
工程名称：遂宁市安居区聚贤镇城乡建设用地增减挂钩项目\群福村一组陈家湾安置点\13#楼 4人户拼【±0.00以上装饰装修工程】 |  |  |  |  | 标段：/
序号 | 项目编码 | 项目名称 | 项目特征描述 | 计量 单位 | 工程量 | 金额（元）
[6 empty] | 综合单价 | 合价 | 其中
[8 empty] | 定额人工费 | 定额机械费 | 暂估价
0108 门窗工程
1 | 010802004040 | 钢制防盗门 | 1.门类型：钢制防盗门 2.框截面尺寸及开启方式：尺寸综合，开启方式综合 3.门扇厚度：满足设计及相关规范要求 | m2 | 7.2 | 43.40 | 312.48 | 227.52 | 11.52
2 | 010807001063 | 塑钢固定窗 | 1.窗类型：塑钢固定窗 2.窗洞尺寸按设计 3.材料种类：塑钢型材 4.玻璃品种、厚度：塑钢窗框5+12A+5 5.五金材料：滑轮滑轨、卡锁 6.其它：符合设计及规范要求 | m2 | 2.16 | 34.88 | 75.34 | 53.20 | 3.41
3 | 010807001064 | 塑钢平开窗 | 1.窗类型：塑钢平开窗 2.窗洞尺寸按设计 3.材料种类：塑钢型材 4.玻璃品种、厚度：塑钢窗框5+12A+5 5.五金材料：滑轮滑轨、卡锁 6.所有可开启外窗均设置纱窗 7.其它：符合设计及规范要求 | m2 | 41.4 | 50.26 | 2080.76 | 1514.41 | 65.41
4 | 010807003040 | 铝合金百叶窗 | 1.窗类型：铝合金百叶窗 2.窗洞尺寸按设计 3.材料种类：断热桥铝合金型材 4.五金材料：滑轮滑轨、卡锁 5.其它：符合设计及规范要求 | m2 | 0.54 | 39.93 | 21.56 | 15.27 | 0.76
|  | 分部小计 |  |  |  |  | 2490.14 | 1810.40 | 81.10
0109 屋面及防水工程
5 | 010901001040 | 玻纤沥青瓦（屋1） | 1.瓦品种、规格：玻纤沥青瓦 2.其它：符合设计及规范要求 | m2 | 221.49 | 12.63 | 2797.42 | 2002.27
6 | 010902001040 | 0.8厚聚乙烯丙纶防水卷材（屋1） | 1.防水膜品种：0.8厚聚乙烯丙纶防水卷材(两道) 2.涂膜厚度、遍数：两道 3.其它：符合设计及规范要求 | m2 | 221.49 | 11.82 | 2618.01 | 1933.61
7 | 010902003040 | 20厚1:2.5水泥砂浆保护层（屋1） | 1.20厚1:2.5水泥砂浆保护层 2.其它：符合设计及规范要求 | m2 | 221.49 | 7.79 | 1725.41 | 1581.44 | 6.64
|  | 分部小计 |  |  |  |  | 7140.84 | 5517.32 | 6.64
0110 保温、隔热、防腐工程
分部小计
0111 楼地面装饰工程
分部小计
0112 墙、柱面装饰与隔断、幕墙工程
8 | 011201001079 | 内墙面一般抹灰（内1） | 1.5厚1:2.5水泥砂浆罩面压光 2.6厚1:3水泥砂浆垫层 3.7厚1:3水泥砂浆打底扫毛 4.其它：符合设计及规范要求 | m2 | 633.38 | 12.68 | 8031.26 | 7397.88 | 6.33
9 | 011201001080 | 内墙面一般抹灰（内2） | 1.8厚1:2防水砂浆(M5水泥砂浆内掺5%防水剂)找平层 2.10厚1:3水泥砂浆打底扫毛 3.其它：符合设计及规范要求 | m2 | 146.87 | 12.19 | 1790.35 | 1649.35 | 1.47
10 | 011201004040 | 外墙面找平抹灰（外1） | 1.8mm厚水泥聚合物纤维抗裂砂浆找平，掺5%无机铝盐防水剂 2.10mm厚水泥聚合物纤维抗裂砂浆打底，掺5%无机铝盐防水剂（不同材质交接每边搭接500宽钢丝网，另计） 3.基层墙体清理（混凝土墙面刷界面处理剂） 4.其它：符合设计及规范要求 | m2 | 330.36 | 19.00 | 6276.84 | 4506.11 | 16.52
|  | 分部小计 |  |  |  |  | 16098.45 | 13553.34 | 24.32
0114 油漆、涂料、裱糊工程
11 | 011406001040 | 墙面乳胶漆（外1） | 1.刷乳胶漆透明保护面漆一道 2.喷外墙防水乳胶漆一道 3.涂刷封闭底漆一道 4.刮涂柔性外墙细腻子两遍、找平、磨光 5.其它：符合设计及规范要求 | m2 | 330.36 | 21.94 | 7248.10 | 5001.65
|  | 分部小计 |  |  |  |  | 7248.10 | 5001.65
0115 其他装饰工程
12 | 011502007040 | EPS线条材料装饰线 | 1.EPS线条材料装饰线 2.具体位置详见设计施工图 | m | 93 | 14.35 | 1334.55 | 242.73
13 | 010514001040 | 烟道（C-PC-3) | 1.烟道（C-PC-3) 2.排气道风帽含在单价内 3.具体做法参GB23J916-1（37-41） | m | 12.8 | 278.46 | 3564.29 | 1469.95 | 104.70
|  | 分部小计 |  |  |  |  | 4898.84 | 1712.68 | 104.70
单价措施项目清单
脚手架工程
14 | 011701002040 | 外脚手架 | 1.搭设方式：双排脚手架 2.搭设高度：高度≤4m 3.脚手架材质：综合考虑 4.其他：满足设计及相关规范要求 | m2 | 395.11 | 12.44 | 4915.17 | 3591.55 | 205.46
|  | 分部小计 |  |  |  |  | 4915.17 | 3591.55 | 205.46
|  | 分部小计 |  |  |  |  | 4915.17 | 3591.55 | 205.46
合 计 | [6 empty] | 42791.54 | 31186.94 | 422.22

## F.4 总价措施项目清单与计价表(表-11)【13#楼~623
总价措施项目清单与计价表
工程名称：遂宁市安居区聚贤镇城乡建设用地增减挂钩项目\群福村一组陈家湾安置点\13#楼 4人户拼【±0.00以上装饰装修工程】 |  |  |  | 标段：/
序号 | 项目编码 | 项目名称 | 计算基础 | 费率 （%） | 金额 （元） | 调整费率 (%) | 调整后金额 (元) | 备注
定额(人工费+机械费)
1 | 011707001120 | 安全文明施工费 |  |  | 530.28
1.1 | ① | 环境保护费 | 不含总价措施税前工程造价 | 0.35 | 132.57
1.2 | ② | 文明施工费 | 不含总价措施税前工程造价 | 0.35 | 132.57
1.3 | ③ | 安全施工费 | 不含总价措施税前工程造价 | 0.35 | 132.57
1.4 | ④ | 临时设施费 | 不含总价措施税前工程造价 | 0.35 | 132.57
2 | 011707002120 | 夜间施工增加费
3 | 011707003120 | 非夜间施工照明
4 | 011707004120 | 二次搬运费 |  |  | 17.72
5 | 011707005120 | 冬雨季施工增加费
6 | 011707006120 | 地上、地下设施、建筑物的临时保护设施
7 | 011707007120 | 已完工程及设备保护费
8 | 011707008120 | 工程定位复测费 |  |  | 8.86
合计 |  |  |  |  | 556.86

## K.2 承包人提供主要材料和工程设备一览表(表-20)~624
承包人提供主要材料和工程设备一览表 （适用造价信息差额调整法）
工程名称：遂宁市安居区聚贤镇城乡建设用地增减挂钩项目\群福村一组陈家湾安置点\13#楼 4人户拼【±0.00以上装饰装修工程】 |  |  |  |  | 标段：/
序号 | 名称、规格、型号 | 单位 | 数量 | 风险系数% | 基准单价(元) | 投标单价(元) | 发承包人确认单价(元) | 备注
1 | 其他材料费 | 元 | 694.793 |  |  | 1.00
2 | 膨胀螺栓(金属胀锚螺栓) M8×80 | 套 | 182.01 |  |  | 0.26
3 | 聚乙烯丙纶防水卷材 0.8mm | m2 | 250.295
4 | 水 | m3 | 14.203 |  |  | 3.91
5 | 干混抹灰砂浆 M15 | t | 10.179
6 | 干混抹灰砂浆 M20 | t | 26.296
7 | 滑石粉 | kg | 81.387 |  |  | 0.34
8 | 腻子胶 | kg | 25.14 |  |  | 1.25
9 | 大白粉 | kg | 2.475 |  |  | 0.39
10 | 白水泥 | kg | 41.098 |  |  | 0.63
11 | 塑钢固定窗 5+12A+5 | m2 | 2.084
12 | 钢防盗门 | m2 | 6.926
13 | 膨胀螺栓 | 套 | 19.296 |  |  | 0.14
14 | 塑钢平开窗 5+12A+5 | m2 | 39.491
15 | 铝合金百叶窗 | m2 | 0.48
16 | 玻纤沥青瓦 | m2 | 234.79
17 | 改性沥青粘接剂 | kg | 106.32 |  |  | 1.66
18 | 改性沥青嵌缝油膏 | kg | 23.922 |  |  | 3.50
19 | 干混地面砂浆 M20 | t | 8.506
20 | 水泥 32.5 | kg | 73.879 |  |  | 0.42
21 | EPS线条 | m | 97.65 |  |  | 12.50
22 | 烟道（C-PC-3) | m | 25.856 |  |  | 25.00
23 | 干混砌筑砂浆 M5 | t | 0.269
24 | C-ZF-W150防火止回阀 | 个 | 3.03 |  |  | 200.00
25 | 风帽 C-FM-Y250 | 个 | 3.03 |  |  | 150.00
26 | 脚手架钢材 | kg | 86.416 |  |  | 3.58
27 | 锯材 综合 | m3 | 0.19 |  |  | 1480.00
28 | 柴油(机械) | L | 23.453 |  |  | 6.34
29 | 无机盐铝防水剂 | kg | 239.122 |  |  | 3.32
30 | 乳胶漆底漆 | kg | 26.875 |  |  | 16.00
31 | 乳胶漆面漆 | kg | 64.943 |  |  | 18.00

## E.3 单位工程招标控制价投标报价汇总表(表-04-1~625
单位工程招标控制价/投标报价汇总表
（适用于一般计税方法）
工程名称：遂宁市安居区聚贤镇城乡建设用地增减挂钩项目\群福村一组陈家湾安置点\13#楼 4人户拼【9# 4人户拼安装工程】 |  | 标段：/
序号 | 汇总内容 | 金 额（元） | 其中:暂估价(元)
1 | 分部分项及单价措施项目 | 14971.98
1.1 | 电气 | 10253.21
1.2 | 给排水 | 4365.02
1.3 | 单价措施项目 | 353.75
2 | 总价措施项目 | 213.86 | -
2.1 | 其中：安全文明施工费 | 204.64 | -
3 | 其他项目 |  | -
3.1 | 其中：暂列金额 |  | -
3.2 | 其中：专业工程暂估价 |  | -
3.3 | 其中：计日工 |  | -
3.4 | 其中：总承包服务费 |  | -
4 | 规费 | 396.44 | -
5 | 创优质工程奖补偿奖励费 |  | -
6 | 税前不含税工程造价 | 15582.28 | -
6.1 | 其中：除税甲供材料（设备）费 |  | -
7 | 销项增值税额 | 467.47 | -
8 | 附加税 |  | -
招标控制价/投标报价总价合计=税前不含税工程造价+销项增值税额+附加税 |  | 16049.75

## F.1 分部分项工程和单价措施项目清单与计价表(表-0~626
分部分项工程和单价措施项目清单与计价表
工程名称：遂宁市安居区聚贤镇城乡建设用地增减挂钩项目\群福村一组陈家湾安置点\13#楼 4人户拼【9# 4人户拼安装工程】 |  |  |  |  | 标段：/
序号 | 项目编码 | 项目名称 | 项目特征描述 | 计量 单位 | 工程量 | 金额（元）
[6 empty] | 综合单价 | 合价 | 其中
[8 empty] | 定额人工费 | 定额机械费 | 暂估价
电气
1 | 030404017041 | 配电箱 ALh4 | 1.名称：配电箱 ALh4 2.型号、规格：综合考虑 3.包含系统图上箱内所有元器件 4.安装方式：综合考虑 5.其他要求：满足设计、相关图集、标准及相关技术要求 | 台 | 2 | 161.35 | 322.70 | 238.50
2 | 030411006078 | 燃气阀门关断用接线盒 | 1.名称：燃气阀门关断用接线盒 2.型号、规格：详设计 3.安装方式：综合考虑 4.其他要求：满足设计、相关图集、标准及相关技术要求 | 个 | 2 | 7.16 | 14.32 | 6.90
3 | 030409008079 | 局部等电位接地端子箱 | 1.名称：局部等电位接地端子箱 2.材质：综合考虑满足规范及施工技术要求 3.规格：综合考虑满足规范及施工技术要求 4.做法：详15D502(P31) 5.其他要求：满足设计、相关图集、标准及相关技术要求 | 台 | 4 | 35.39 | 141.56 | 33.48
4 | 030409008080 | 总等电位接地端子箱 | 1.名称：总等电位接地端子箱 2.材质：综合考虑满足规范及施工技术要求 3.规格：综合考虑满足规范及施工技术要求 4.做法：详15D502(P28.P29) 5.其他要求：满足设计、相关图集、标准及相关技术要求 | 台 | 2 | 49.95 | 99.90 | 16.74
5 | 030502003043 | 多媒体配线箱AHD | 1.名称：多媒体配线箱AHD 2.型号、规格：详设计 3.安装方式：综合考虑 4.其他要求：满足设计、相关图集、标准及相关技术要求 | 个 | 2 | 121.21 | 242.42 | 86.40
6 | 030409003079 | 接地测试板安装 | 1.名称：接地测试板 2.型号、规格：详设计 3.安装方式：综合考虑 4.其他要求：满足设计、相关图集、标准及相关技术要求 | 块 | 2 | 67.22 | 134.44 | 61.92 | 11.22
7 | 030411006079 | 塑料接线盒 | 1.名称：塑料接线盒 2.型号、规格：详设计 3.安装方式：综合考虑 4.其他要求：满足设计、相关图集、标准及相关技术要求 | 个 | 152 | 6.29 | 956.08 | 524.40
8 | 030411001144 | 配管 PC20 | 1.名称：电气配管 2.材质、规格：PC20 3.配置形式：暗敷综合考虑 4.包含管道剔槽补槽、打洞补洞、预留孔洞、接地、过线盒、穿引线以及各类封堵 5.各类套管制作、安装 6.其他要求：满足设计、相关图集、标准及招标技术要 | m | 511.62 | 7.93 | 4057.15 | 2865.07
9 | 030411001145 | 配管 PC25 | 1.名称：电气配管 2.材质、规格：PC25 3.配置形式：暗敷综合考虑 4.包含管道剔槽补槽、打洞补洞、预留孔洞、接地、过线盒、穿引线以及各类封堵 5.各类套管制作、安装 6.其他要求：满足设计、相关图集、标准及招标技术要 | m | 6 | 10.33 | 61.98 | 41.88
10 | 030411001146 | 配管 PC32 | 1.名称：电气配管 2.材质、规格：PC32 3.配置形式：暗敷综合考虑 4.包含管道剔槽补槽、打洞补洞、预留孔洞、接地、过线盒、穿引线以及各类封堵 5.各类套管制作、安装 6.其他要求：满足设计、相关图集、标准及招标技术要 | m | 12.46 | 12.54 | 156.25 | 101.67
11 | 030411001147 | 配管 SC20 | 1.名称：电气配管 2.材质：镀锌钢管 3.规格：SC20 4.配置形式及部位：砖、混凝土结构明敷、暗敷、吊顶内等综合考虑 5.管道防腐 6.预留孔洞、打孔洞，预留槽、剔槽及混凝土砂浆补孔洞、补槽 7.支架制作、安装；含管件、所有附件；接地（含跨接线），按规范要求刷漆及防火涂料 | m | 7.2 | 15.04 | 108.29 | 37.22
12 | 030409005040 | 避雷网 φ10热镀锌圆钢 | 1.名称：避雷网 φ10热镀锌圆钢 2.安装形式：按设计 3.其他要求：满足设计、相关图集、标准及相关技术要求 | m | 115.58 | 23.87 | 2758.89 | 1106.10 | 90.15
13 | 030409003080 | 利用建筑结构钢筋引下 | 1.名称：利用建筑结构钢筋引下 2.安装形式：按设计 3.其他要求：满足设计、相关图集、标准及相关技术要求 | m | 12 | 11.32 | 135.84 | 67.68 | 45.72
14 | 030414011040 | 接地装置 | 1.名称：接地装置调试 2.类别：综合考虑 3.包含整个工程接地系统调试，满足规范及施工技术要求 4.其他要求：满足设计、相关图集、标准及相关技术要求 | 系统 | 1 | 1063.39 | 1063.39 | 684.18 | 223.55
|  | 分部小计 |  |  |  |  | 10253.21 | 5872.14 | 370.64
给排水
15 | 031003001079 | 止回阀 DN25 | 1.名称：止回阀 2.规格：DN25 3.材质：满足设计及招标要求 4.压力等级：综合考虑 5.连接形式、安装部位：综合考虑，安装 6.其他要求：满足设计、相关图集、标准及招标技术要求 | 个 | 2 | 49.06 | 98.12 | 25.44 | 2.46
16 | 031003001080 | 截止阀 DN25 | 1.名称：截止阀 2.规格：DN25 3.材质：满足设计及招标要求 4.压力等级：综合考虑 5.连接形式、安装部位：综合考虑，安装 6.其他要求：满足设计、相关图集、标准及招标技术要求 | 个 | 2 | 48.20 | 96.40 | 25.44 | 2.46
17 | 031001006321 | UPVC双壁中空螺旋消音排水管 DN100 | 1.安装部位：室内 2.输送介质：污、废水 3.材质：UPVC双壁中空螺旋消音排水管 4.型号、规格：DN100 5.连接方式：承插粘接 6.通球、灌水试验按设计要求 7.其他要求：满足设计、相关图集、标准及招标技术要求 | m | 35.4 | 49.59 | 1755.49 | 764.64 | 0.35
18 | 031001006322 | UPVC双壁中空螺旋消音排水管 DN50 | 1.安装部位：室内 2.输送介质：污、废水 3.材质：UPVC双壁中空螺旋消音排水管 4.型号、规格：DN50 5.连接方式：承插粘接 6.通球、灌水试验按设计要求 7.其他要求：满足设计、相关图集、标准及招标技术要求 | m | 44.36 | 22.94 | 1017.62 | 641.89
19 | 031001006323 | 塑料管 DN50 | 1.安装部位：室内 2.输送介质：空调水 3.材质：UPVC排水管 4.型号、规格：DN50 5.连接方式：承插粘接 6.通球、灌水试验按设计要求 7.其他要求：满足设计、相关图集、标准及招标技术要求 | m | 28.8 | 22.94 | 660.67 | 416.74
20 | 030901013040 | 灭火器MF/ABC2 | 1.形式:灭火器 | 具 | 2 | 6.60 | 13.20 | 10.80 | 0.02
21 | 030817008040 | 刚性防水套管 DN100 | 1.类型 2.材质 3.规格 4.填料材质 | 个 | 2 | 258.95 | 517.90 | 278.12 | 54.72
22 | 031002003079 | 钢套管 DN100 | 1.名称、类型 2.材质 3.规格 4.填料材质 | 个 | 2 | 82.21 | 164.42 | 77.64 | 2.18
23 | 031002003080 | 钢套管 DN25 | 1.名称、类型 2.材质 3.规格 4.填料材质 | 个 | 2 | 20.60 | 41.20 | 22.44 | 1.50
|  | 分部小计 |  |  |  |  | 4365.02 | 2263.15 | 63.69
单价措施项目清单
24 | 031301017043 | 脚手架搭拆 |  | 项 | 1 | 353.75 | 353.75 | 123.81 | 17.69
25 | 031301018040 | 其他措施 |  | 项
|  | 分部小计 |  |  |  |  | 353.75 | 123.81 | 17.69
合 计 | [6 empty] | 14971.98 | 8259.10 | 452.02

## F.4 总价措施项目清单与计价表(表-11)【13#楼~627
总价措施项目清单与计价表
工程名称：遂宁市安居区聚贤镇城乡建设用地增减挂钩项目\群福村一组陈家湾安置点\13#楼 4人户拼【9# 4人户拼安装工程】 |  |  |  | 标段：/
序号 | 项目编码 | 项目名称 | 计算基础 | 费率 （%） | 金额 （元） | 调整费率 (%) | 调整后金额 (元) | 备注
定额(人工费+机械费)
1 | 031302001046 | 安全文明施工费 |  |  | 204.64
1.1 | ① | 环境保护费 | 不含总价措施税前工程造价 | 0.35 | 51.16
1.2 | ② | 文明施工费 | 不含总价措施税前工程造价 | 0.35 | 51.16
1.3 | ③ | 安全施工费 | 不含总价措施税前工程造价 | 0.35 | 51.16
1.4 | ④ | 临时设施费 | 不含总价措施税前工程造价 | 0.35 | 51.16
2 | 031302002046 | 夜间施工增加费
3 | 031302003046 | 非夜间施工增加
4 | 031302004046 | 二次搬运费 |  |  | 6.15
5 | 031302005046 | 冬雨季施工增加费
6 | 031302006046 | 已完工程及设备保护费
7 | 031302008046 | 工程定位复测费 |  |  | 3.07
合计 |  |  |  |  | 213.86

## K.2 承包人提供主要材料和工程设备一览表(表-20)~628
承包人提供主要材料和工程设备一览表 （适用造价信息差额调整法）
工程名称：遂宁市安居区聚贤镇城乡建设用地增减挂钩项目\群福村一组陈家湾安置点\13#楼 4人户拼【9# 4人户拼安装工程】 |  |  |  |  | 标段：/
序号 | 名称、规格、型号 | 单位 | 数量 | 风险系数% | 基准单价(元) | 投标单价(元) | 发承包人确认单价(元) | 备注
1 | 燃气阀门关断用接线盒 | 个 | 2.04 |  |  | 2.30
2 | 局部等电位接地端子箱 | 个 | 4.02 |  |  | 28.00
3 | 总等电位接地端子箱 | 个 | 2.01 |  |  | 45.00
4 | 多媒体配线箱AHD | 个 | 2 |  |  | 49.27
5 | 接地测试板 | 块 | 2 |  |  | 25.00
6 | 塑料接线盒 | 个 | 155.04 |  |  | 1.30
7 | 配管 PC20 | m | 573.014 |  |  | 1.30
8 | 配管 PC25 | m | 6.72 |  |  | 2.10
9 | 镀锌钢管 DN20 | m | 7.416 |  |  | 8.55
10 | 镀锌圆钢 φ10 | m | 121.359 |  |  | 12.27
11 | 止回阀 DN25 | 个 | 2.02 |  |  | 26.00
12 | 截止阀 DN25 | 个 | 2.02 |  |  | 25.00
13 | UPVC双壁中空螺旋消音排水管 DN100 | m | 33.63 |  |  | 16.98
14 | UPVC双壁中空螺旋消音排水管粘接管件 DN100 | 个 | 40.922 |  |  | 10.00
15 | UPVC双壁中空螺旋消音排水管 DN50 | m | 44.892 |  |  | 5.34
16 | UPVC双壁中空螺旋消音排水管粘接管件 DN50 | 个 | 30.608 |  |  | 1.80
17 | UPVC排水管 DN50 | m | 29.146 |  |  | 5.34
18 | 室内塑料排水管粘接管件 DN50 | 个 | 19.872 |  |  | 1.80
19 | 灭火器MF/ABC2 | 个 | 2
20 | 焊接钢管 | kg | 10.28 |  |  | 4.19
21 | 焊接钢管 DN150 | m | 0.636 |  |  | 76.05
22 | 焊接钢管 DN32 | m | 0.636 |  |  | 13.11
23 | 配电箱 ALh4 | 台 | 2
24 | 配管 PC32 | m | 13.955 |  |  | 2.95

## E.3 单位工程招标控制价投标报价汇总表(表-04-1~629
单位工程招标控制价/投标报价汇总表
（适用于一般计税方法）
工程名称：遂宁市安居区聚贤镇城乡建设用地增减挂钩项目\群福村一组陈家湾安置点\14#楼 4人户拼+5人户拼【±0.00以下基础工程（桩基）】 |  | 标段：/
序号 | 汇总内容 | 金 额（元） | 其中:暂估价(元)
1 | 分部分项及单价措施项目 | 76125.09
1.1 | 土石方工程 | 3567.70
1.2 | 桩基工程 | 50397.10
1.3 | 砌筑工程 | 4763.51
1.4 | 混凝土及钢筋混凝土工程 | 10524.98
1.5 | 单价措施项目 | 6871.80
2 | 总价措施项目 | 1016.16 | -
2.1 | 其中：安全文明施工费 | 969.56 | -
3 | 其他项目 |  | -
3.1 | 其中：暂列金额 |  | -
3.2 | 其中：专业工程暂估价 |  | -
3.3 | 其中：计日工 |  | -
3.4 | 其中：总承包服务费 |  | -
4 | 规费 | 1540.68 | -
5 | 创优质工程奖补偿奖励费 |  | -
6 | 税前不含税工程造价 | 78681.93 | -
6.1 | 其中：除税甲供材料（设备）费 |  | -
7 | 销项增值税额 | 2360.46 | -
8 | 附加税 |  | -
招标控制价/投标报价总价合计=税前不含税工程造价+销项增值税额+附加税 |  | 81042.39

## F.1 分部分项工程和单价措施项目清单与计价表(表-0~630
分部分项工程和单价措施项目清单与计价表
工程名称：遂宁市安居区聚贤镇城乡建设用地增减挂钩项目\群福村一组陈家湾安置点\14#楼 4人户拼+5人户拼【±0.00以下基础工程（桩基）】 |  |  |  |  | 标段：/
序号 | 项目编码 | 项目名称 | 项目特征描述 | 计量 单位 | 工程量 | 金额（元）
[6 empty] | 综合单价 | 合价 | 其中
[8 empty] | 定额人工费 | 定额机械费 | 暂估价
0101 土石方工程
1 | 010101002004 | 挖一般土石方 | 1.土壤类别：各种类别的土方或石方等综合考虑 2.挖土深度：按设计综合 3.挖土方式：人机综合 4.场内运距及堆场：投标人场内运距及堆场、场内的二次转运等自行考虑，综合考虑报价 5.基坑周边地表位移监测、钎探、人工捡底等相关费用由投标人综合考虑包含在综合单价内 6.其他：投标人应对施工现场及周边条件进行仔细勘察，充分考虑各种因素，综合报价 | m3 | 189.09 | 13.22 | 2499.77 | 850.91 | 1418.18
2 | 010103001044 | 回填方 | 1.填方材料品种：合格土 2.部位：综合 3.密实度：满足设计、施工及验收规范要求 4.回填方式：人机综合 5.回填土来源：投标人根据现场情况自行综合考虑 6.场内、外运距及堆场：场内、外运距及堆场投标人自行考虑，综合考虑报价 | m3 | 134.68 | 6.37 | 857.91 | 223.57 | 595.29
3 | 010103002090 | 余方弃置 基础运距1km | 1.废弃料品种：各种类别的土方、石方及障碍物等综合考虑 2.场外运距及堆场：外弃运距及堆场投标人自行考虑，综合考虑报价（包含弃置点的费用，施工过程中，不论何种原因，弃置点发生变更综合单价不做调整），并须满足城市建筑碴土清运管理规定及要求,综合单价包含渣土处置等各类费用 | m3 | 54.41 | 2.27 | 123.51 | 39.18 | 78.89
4 | 010103002091 | 余方弃置 增运运距1km | 1.废弃料品种 ：各种类别的土方、石方及障碍物等综合考虑 2.场外运距及堆场：外弃运距，增运运距1km，堆场投标人自行考虑，综合考虑报价（包含弃置点的费用，施工过程中，不论何种原因，弃置点发生变更、土石方消纳费综合单价不做调整），并须满足城市建筑碴土清运管理规定及要求,综合单价包含渣土处置等各类费用 | m3 | 54.41 | 1.59 | 86.51 | 20.68 | 62.03
|  | 分部小计 |  |  |  |  | 3567.70 | 1134.34 | 2154.39
0103 桩基工程
5 | 010301004004 | 截（凿）桩头 | 1.桩类型：砼灌注桩； 2.桩头截面、高度：详施工设计图，综合考虑； 3.混凝土强度等级：商品混凝土 C30； 4.有无钢筋：有筋，桩头钢筋梳理整形； 5.运距及弃置费用综合考虑计入单价； 6.其它满足设计、施工及验收规范要求； | m3 | 7.03 | 222.88 | 1566.85 | 1114.40 | 216.45
6 | 010302001007 | 钢护筒埋设 | 1.护筒类型、长度：钢护筒暂按设计施工图计算，具体长度以现场实际发生为准； 2.护筒埋设方式及机械综合考虑 3.其他：满足设计及相关规范要求，满足现场施工要求； | t | 5.831 | 294.80 | 1718.98 | 475.81 | 654.47
7 | 010302001008 | 灌注桩钢筋笼吊装 | 1.灌注桩钢筋笼吊装； 2.其它满足设计、施工及验收规范要求； | t | 3.523 | 268.85 | 947.16 | 401.20 | 417.65
8 | 010302002004 | 机械成孔灌注桩 (注意改定额量） | 1.地层情况：详见设计施工图 2.空桩长度、桩长：桩长暂按8m计算。结算按实际调整桩长，土石方综合考虑，综合单价不变。 3.复打长度：综合 4.桩径：φ0.80m 5.沉管方法：泥浆护壁钻孔灌注桩 6.桩尖类型：综合 7.混凝土种类、强度等级：C30（另计) 8.桩身钢筋：（另计） 9.其他满足设计及相关规范要求 | m | 112 | 253.27 | 28366.24 | 6848.80 | 17456.32
9 | 010302003004 | 灌注桩桩身混凝土 C30 (注意改定额量） | 1.混凝土种类：商品混凝土 2.混凝土强度等级：C30 3.砼拌合料、配合比等：石料种类及粒径投标人综合考虑且需满足规范要求，综合单价含砼的所有外加剂费用，掺添外加剂需满足设计及规范要求，结算时无论使用何种外加剂综合单价均不作调整 4.混凝土浇筑含泵送费用及相关电费，结算时无论使用地泵还是汽车泵综合单价均不作调整 5.混凝土达到设计要求，满足现行施工验收规范 | m3 | 63.3 | 56.06 | 3548.60 | 2069.91 | 877.34
10 | 010515001345 | 现浇构件钢筋 HRB400 直径≤φ10 | 1.钢筋种类、规格：HRB400 直径≤φ10 2.钢筋的除锈、连接方式（螺纹套筒除外）、搭接综合考虑，费用包括在投标报价综合单价内，不再单独计量计价 3.钢筋连接方式无论采用绑扎、焊接、机械连接、植筋等由投标人按设计要求及相关规范要求实施，其费用考虑在综合单价中，且达到设计及施工现行规范，结算时不再单独计量计价 4.措施钢筋、弧形构件钢筋制作安装由投标人自行综合考虑在投标报价中，结算时不作调整 5.其他：满足设计及规范要求 | t | 0.766 | 1452.37 | 1112.52 | 862.53 | 21.23
11 | 010515001346 | 现浇构件钢筋 HRB400 直径φ16～25 | 1.钢筋种类、规格：HRB400 直径φ16～25 2.钢筋的除锈、连接方式（螺纹套筒除外）、搭接综合考虑，费用包括在投标报价综合单价内，不再单独计量计价 3.钢筋连接方式无论采用绑扎、焊接、机械连接、植筋等由投标人按设计要求及相关规范要求实施，其费用考虑在综合单价中，且达到设计及施工现行规范，结算时不再单独计量计价 4.措施钢筋、弧形构件钢筋制作安装由投标人自行综合考虑在投标报价中，结算时不作调整 5.其他：满足设计及规范要求 | t | 2.757 | 1453.65 | 4007.71 | 2734.83 | 438.42
12 | 010515010004 | 声测管 | 1.材质：详施工设计； 2.规格型号：详施工设计； 3.其它满足设计、施工及验收规范要求； | m | 348.6 | 15.32 | 5340.55 | 317.23
13 | 010103002092 | 淤泥弃置 基础运距1km | 1.废弃料品种：各种类别的土方、石方及障碍物淤泥等综合考虑 2.场外运距及堆场：外弃运距及堆场投标人自行考虑，综合考虑报价（包含弃置点的费用，施工过程中，不论何种原因，弃置点发生变更综合单价不做调整），并须满足城市建筑碴土清运管理规定及要求,综合单价包含渣土处置等各类费用 | m3 | 52.06 | 56.24 | 2927.85 | 665.85 | 2164.13
14 | 010103002093 | 淤泥弃置 增运运距1km | 1.废弃料品种 ：各种类别的土方、石方及障碍物淤泥等综合考虑 2.场外运距及堆场：外弃运距，增运运距1km，堆场投标人自行考虑，综合考虑报价（包含弃置点的费用，施工过程中，不论何种原因，弃置点发生变更综合单价不做调整），并须满足城市建筑碴土清运管理规定及要求,综合单价包含渣土处置等各类费用 | m3 | 52.06 | 2.01 | 104.64 | 26.03 | 78.61
15 | 自编001 | 桩间挖土方 |  | 根 | 14 | 54.00 | 756.00
|  | 分部小计 |  |  |  |  | 50397.10 | 15516.59 | 22324.62
0104 砌筑工程
16 | 010401001041 | ±0.00以下砖基础 | 1.砖品种、规格、强度等级：MU15页岩实心砖，规格综合 2.墙体类型：综合 3.砂浆强度等级、配合比：M15水泥砂浆砌筑 5.消火栓、配电箱等设备安装的相关配合费用综合考虑在本项目中 6.配砖、弧形砌体部分由投标人综合考虑，进入本项综合单价之中，不再单独计量计价 7.其他：满足设计施工图纸及现行验收规范要求 | m3 | 13.84 | 275.24 | 3809.32 | 3084.94 | 8.86
17 | 010401012041 | 室外踏步及台阶 (注意改定额量） | 1.1：2水泥砂浆粉20厚 2.M5水泥砂浆砌筑实心砖 3.100厚C15混凝土 4.素土夯实 5.其他：参照西南18J812-10-1a满足设计施工图纸及现行验收规范要求 | m2 | 27.53 | 34.66 | 954.19 | 790.11 | 2.48
|  | 分部小计 |  |  |  |  | 4763.51 | 3875.05 | 11.34
0105 混凝土及钢筋混凝土工程
18 | 010501001041 | 现浇混凝土基础垫层 C20 | 1.混凝土种类：商品混凝土 2.混凝土强度等级：C20 3.砼拌合料、配合比等：石料种类及粒径投标人综合考虑且需满足规范要求，综合单价含砼的所有外加剂费用，掺添外加剂需满足设计及规范要求，结算时无论使用何种外加剂综合单价均不作调整 4.混凝土浇筑含泵送费用及相关电费，结算时无论使用地泵还是汽车泵综合单价均不作调整 5.混凝土达到设计要求，满足现行施工验收规范 | m3 | 7.15 | 59.82 | 427.71 | 323.18 | 2.00
19 | 010501005003 | 现浇混凝土桩承台基础 C30 | 1.混凝土种类：商品混凝土 2.混凝土强度等级：C30 3.砼拌合料、配合比等：石料种类及粒径投标人综合考虑且需满足规范要求，综合单价含砼的所有外加剂费用，掺添外加剂需满足设计及规范要求，结算时无论使用何种外加剂综合单价均不作调整 4.混凝土浇筑含泵送费用及相关电费，结算时无论使用地泵还是汽车泵综合单价均不作调整 5.不同砼强度等级的梁柱节点采用高一强度的砼处理费用包含在该综合单价内 6.砼浇筑时应按设计要求留设安装管线槽，产生的费用综合进入本项综合单价报价之中 7.混凝土达到设计要求，满足现行施工验收规范 | m3 | 2.35 | 60.08 | 141.19 | 106.69 | 0.87
20 | 010503001004 | 现浇混凝土基础梁 C30 | 1.混凝土种类：商品混凝土 2.混凝土强度等级：C30 3.砼拌合料、配合比等：石料种类及粒径投标人综合考虑且需满足规范要求，综合单价含砼的所有外加剂费用，掺添外加剂需满足设计及规范要求，结算时无论使用何种外加剂综合单价均不作调整 4.混凝土浇筑含泵送费用及相关电费，结算时无论使用地泵还是汽车泵综合单价均不作调整 5.不同砼强度等级的梁柱节点采用高一强度的砼处理费用包含在该综合单价内 6.砼浇筑时应按设计要求留设安装管线槽，产生的费用综合进入本项综合单价报价之中 7.混凝土达到设计要求，满足现行施工验收规范 | m3 | 28.46 | 59.80 | 1701.91 | 1269.03 | 15.65
21 | 010502002081 | 现浇混凝土构造柱 C25 | 1.混凝土种类：商品混凝土 2.混凝土强度等级：C25 3.砼拌合料、配合比等：石料种类及粒径投标人综合考虑且需满足规范要求，综合单价含砼的所有外加剂费用，掺添外加剂需满足设计及规范要求，结算时无论使用何种外加剂综合单价均不作调整 4.混凝土浇筑含泵送费用及相关电费，结算时无论使用地泵还是汽车泵综合单价均不作调整 5.混凝土达到设计要求，满足现行施工验收规范 | m3 | 1.24 | 80.91 | 100.33 | 76.87 | 0.50
22 | 010515001347 | 现浇构件钢筋 HPB300 直径≤φ10 | 1.钢筋种类、规格：HPB300 直径≤φ10 2.钢筋的除锈、连接方式（螺纹套筒除外）、搭接综合考虑，费用包括在投标报价综合单价内，不再单独计量计价 3.钢筋连接方式无论采用绑扎、焊接、机械连接、植筋等由投标人按设计要求及相关规范要求实施，其费用考虑在综合单价中，且达到设计及施工现行规范，结算时不再单独计量计价 4.措施钢筋、弧形构件钢筋制作安装由投标人自行综合考虑在投标报价中，结算时不作调整 5.其他：满足设计及规范要求 | t | 0.098 | 1453.90 | 142.48 | 110.13 | 2.83
23 | 010515001348 | 现浇构件钢筋 HRB400 直径≤φ10 | 1.钢筋种类、规格：HRB400 直径≤φ10 2.钢筋的除锈、连接方式（螺纹套筒除外）、搭接综合考虑，费用包括在投标报价综合单价内，不再单独计量计价 3.钢筋连接方式无论采用绑扎、焊接、机械连接、植筋等由投标人按设计要求及相关规范要求实施，其费用考虑在综合单价中，且达到设计及施工现行规范，结算时不再单独计量计价 4.措施钢筋、弧形构件钢筋制作安装由投标人自行综合考虑在投标报价中，结算时不作调整 5.其他：满足设计及规范要求 | t | 0.966 | 1452.37 | 1402.99 | 1087.74 | 26.78
24 | 010515001349 | 现浇构件钢筋 HRB400 直径φ12～14 | 1.钢筋种类、规格：HRB400 直径φ12～14 2.钢筋的除锈、连接方式（螺纹套筒除外）、搭接综合考虑，费用包括在投标报价综合单价内，不再单独计量计价 3.钢筋连接方式无论采用绑扎、焊接、机械连接、植筋等由投标人按设计要求及相关规范要求实施，其费用考虑在综合单价中，且达到设计及施工现行规范，结算时不再单独计量计价 4.措施钢筋、弧形构件钢筋制作安装由投标人自行综合考虑在投标报价中，结算时不作调整 5.其他：满足设计及规范要求 | t | 0.626 | 1453.20 | 909.70 | 645.69 | 71.03
25 | 010515001350 | 现浇构件钢筋 HRB400 直径φ16～25 | 1.钢筋种类、规格：HRB400 直径φ16～25 2.钢筋的除锈、连接方式（螺纹套筒除外）、搭接综合考虑，费用包括在投标报价综合单价内，不再单独计量计价 3.钢筋连接方式无论采用绑扎、焊接、机械连接、植筋等由投标人按设计要求及相关规范要求实施，其费用考虑在综合单价中，且达到设计及施工现行规范，结算时不再单独计量计价 4.措施钢筋、弧形构件钢筋制作安装由投标人自行综合考虑在投标报价中，结算时不作调整 5.其他：满足设计及规范要求 | t | 3.42 | 1453.65 | 4971.48 | 3392.50 | 543.85
26 | 010507001041 | 散水 (注意改定额量） | 1.20厚1：2.5水泥砂浆粉面 2.60厚C15混凝土 3.100厚C20混凝土垫层 2.变形缝填塞材料种类：满足设计要求 3.其他：参照西南18J812-7-2满足设计施工图纸及现行验收规范要求 | m2 | 42.01 | 17.31 | 727.19 | 611.67 | 3.78
|  | 分部小计 |  |  |  |  | 10524.98 | 7623.50 | 667.29
单价措施项目清单
混凝土模板及支架（撑 ）
27 | 011702001092 | 基础垫层模板安拆 | 1.构件类型：基础垫层模板 2.模板材料：投标人自行考虑 3.支架材料：投标人自行考虑 4.本项目投标人应根据设计图、投标施工组织设计、现场实际情况综合报价，不论采用何种支模方式均执行该综合单价 5.综合单价内应包含模板支架及模板的安拆、维修、维护、运输等相关费用 6.其他要求：满足设计与施工验收规范 | m2 | 19.98 | 30.13 | 602.00 | 319.28 | 4.40
28 | 011702001093 | 承台基础模板安拆 | 1.构件类型：承台基础模板 2.模板材料：投标人自行考虑 3.支架材料：投标人自行考虑 4.本项目投标人应根据设计图、投标施工组织设计、现场实际情况综合报价，不论采用何种支模方式均执行该综合单价 5.综合单价内应包含模板支架及模板的安拆、维修、维护、运输等相关费用 6.其他要求：满足设计与施工验收规范 | m2 | 4.92 | 51.05 | 251.17 | 131.76 | 1.82
29 | 011702005043 | 基础梁模板安拆 | 1.构件类型：基础圈梁模板 2.模板材料：投标人自行考虑 3.支架材料：投标人自行考虑 4.本项目投标人应根据设计图、投标施工组织设计、现场实际情况综合报价，不论采用何种支模方式均执行该综合单价 5.综合单价内应包含模板支架及模板的安拆、维修、维护、运输等相关费用 6.其他要求：满足设计与施工验收规范 | m2 | 122.52 | 46.01 | 5637.15 | 3288.44 | 64.94
30 | 011702003081 | 构造柱模板安拆 | 1.构件类型：构造柱模板 2.模板材料：投标人自行考虑 3.支架材料：投标人自行考虑 4.本项目投标人应根据设计图、投标施工组织设计、现场实际情况综合报价，不论采用何种支模方式均执行该综合单价 5.综合单价内应包含模板支架及模板的安拆、维修、维护、运输等相关费用 6.其他要求：满足设计与施工验收规范 | m2 | 8.54 | 44.67 | 381.48 | 208.55 | 4.53
|  | 分部小计 |  |  |  |  | 6871.80 | 3948.03 | 75.69
|  | 分部小计 |  |  |  |  | 6871.80 | 3948.03 | 75.69
合 计 | [6 empty] | 76125.09 | 32097.51 | 25233.33

## F.4 总价措施项目清单与计价表(表-11)【14#楼 4人~
总价措施项目清单与计价表
工程名称：遂宁市安居区聚贤镇城乡建设用地增减挂钩项目\群福村一组陈家湾安置点\14#楼 4人户拼+5人户拼【±0.00以下基础工程（桩基）】 |  |  |  | 标段：/
序号 | 项目编码 | 项目名称 | 计算基础 | 费率 （%） | 金额 （元） | 调整费率 (%) | 调整后金额 (元) | 备注
定额(人工费+机械费)
1 | 011707001121 | 安全文明施工费 |  |  | 969.56
1.1 | ① | 环境保护费 | 不含总价措施税前工程造价 | 0.35 | 242.39
1.2 | ② | 文明施工费 | 不含总价措施税前工程造价 | 0.35 | 242.39
1.3 | ③ | 安全施工费 | 不含总价措施税前工程造价 | 0.35 | 242.39
1.4 | ④ | 临时设施费 | 不含总价措施税前工程造价 | 0.35 | 242.39
2 | 011707002121 | 夜间施工增加费
3 | 011707003121 | 非夜间施工照明
4 | 011707004121 | 二次搬运费 |  |  | 31.07
5 | 011707005121 | 冬雨季施工增加费
6 | 011707006121 | 地上、地下设施、建筑物的临时保护设施
7 | 011707007121 | 已完工程及设备保护费
8 | 011707008121 | 工程定位复测费 |  |  | 15.53
合计 |  |  |  |  | 1016.16

## K.2 承包人提供主要材料和工程设备一览表(表-20)~631
承包人提供主要材料和工程设备一览表 （适用造价信息差额调整法）
工程名称：遂宁市安居区聚贤镇城乡建设用地增减挂钩项目\群福村一组陈家湾安置点\14#楼 4人户拼+5人户拼【±0.00以下基础工程（桩基）】 |  |  |  |  | 标段：/
序号 | 名称、规格、型号 | 单位 | 数量 | 风险系数% | 基准单价(元) | 投标单价(元) | 发承包人确认单价(元) | 备注
1 | 水 | m3 | 118.943 |  |  | 3.91
2 | 柴油(机械) | L | 1490.927 |  |  | 6.34
3 | 其他材料费 | 元 | 663.452 |  |  | 1.00
4 | 高强钢筋 φ≤10 | t | 1.935
5 | 焊条 (高强钢筋用) | kg | 56.575 |  |  | 5.40
6 | 高强钢筋 φ＞16 | t | 6.213
7 | 汽油(机械) | L | 188.924 |  |  | 6.74
8 | 商品混凝土 C30 | m3 | 118.694
9 | 商品混凝土 C20 | m3 | 12.186
10 | 商品混凝土 C15 | m3 | 5.323
11 | 标准砖 | 千匹 | 15.356
12 | 干混地面砂浆 M20 | t | 2.936
13 | 二等锯材 | m3 | 0.952 |  |  | 1480.00
14 | 复合模板 | m2 | 38.468 |  |  | 28.00
15 | 商品混凝土 C25 | m3 | 1.246
16 | 干混砌筑砂浆 M5 | t | 0.807
17 | 金属材料摊销 | kg | 116.62 |  |  | 4.15
18 | 摊销卡具和支撑钢材 | kg | 3.866 |  |  | 3.58
19 | 对拉螺栓 | kg | 18.13 |  |  | 4.15
20 | 对拉螺栓塑料管 | m | 64.839 |  |  | 1.10
21 | 黏土 | m3 | 2.528 |  |  | 10.00
22 | 低合金钢焊条 E43系列 | kg | 10.797 |  |  | 7.06
23 | 无缝钢管 D57×3.5 | m | 295.613 |  |  | 18.48
24 | 橡胶密封圈 DN50 | 个 | 41.832 |  |  | 3.00
25 | 管箍 | 只 | 47.41 |  |  | 2.23
26 | 镀锌铁丝 φ1.6～1.2 | kg | 10.932 |  |  | 4.00
27 | 钢筋 φ≤10 | t | 0.12
28 | 高强钢筋 φ12～16 | t | 0.671
29 | 干混砌筑砂浆 M10 | t | 11.057

## E.3 单位工程招标控制价投标报价汇总表(表-04-1~632
单位工程招标控制价/投标报价汇总表
（适用于一般计税方法）
工程名称：遂宁市安居区聚贤镇城乡建设用地增减挂钩项目\群福村一组陈家湾安置点\14#楼 4人户拼+5人户拼【±0.00以上建筑与主体工程】 |  | 标段：/
序号 | 汇总内容 | 金 额（元） | 其中:暂估价(元)
1 | 分部分项及单价措施项目 | 85263.22
1.1 | 砌筑工程 | 28520.32
1.2 | 混凝土及钢筋混凝土工程 | 15966.15
1.3 | 金属结构工程 | 1506.68
1.4 | 单价措施项目 | 39270.07
2 | 总价措施项目 | 696.75 | -
2.1 | 其中：安全文明施工费 | 643.92 | -
3 | 其他项目 |  | -
3.1 | 其中：暂列金额 |  | -
3.2 | 其中：专业工程暂估价 |  | -
3.3 | 其中：计日工 |  | -
3.4 | 其中：总承包服务费 |  | -
4 | 规费 | 2775.26 | -
5 | 创优质工程奖补偿奖励费 |  | -
6 | 税前不含税工程造价 | 88735.23 | -
6.1 | 其中：除税甲供材料（设备）费 |  | -
7 | 销项增值税额 | 2662.06 | -
8 | 附加税 |  | -
招标控制价/投标报价总价合计=税前不含税工程造价+销项增值税额+附加税 |  | 91397.29

## F.1 分部分项工程和单价措施项目清单与计价表(表-0~633
分部分项工程和单价措施项目清单与计价表
工程名称：遂宁市安居区聚贤镇城乡建设用地增减挂钩项目\群福村一组陈家湾安置点\14#楼 4人户拼+5人户拼【±0.00以上建筑与主体工程】 |  |  |  |  | 标段：/
序号 | 项目编码 | 项目名称 | 项目特征描述 | 计量 单位 | 工程量 | 金额（元）
[6 empty] | 综合单价 | 合价 | 其中
[8 empty] | 定额人工费 | 定额机械费 | 暂估价
0104 砌筑工程
1 | 010401003041 | ±0.00以上MU10实心砖墙 M5 | 1.砖品种、规格、强度等级:MU10页岩标砖 2.墙体厚度:详施工图 3.砂浆强度等级：M5混合砂浆 4.墙身防潮详设计 | m3 | 104.26 | 273.55 | 28520.32 | 23073.78 | 45.87
|  | 分部小计 |  |  |  |  | 28520.32 | 23073.78 | 45.87
0105 混凝土及钢筋混凝土工程
2 | 010502002082 | 现浇混凝土构造柱 C25 | 1.混凝土种类：商品混凝土 2.混凝土强度等级：C25 3.砼拌合料、配合比等：石料种类及粒径投标人综合考虑且需满足规范要求，综合单价含砼的所有外加剂费用，掺添外加剂需满足设计及规范要求，结算时无论使用何种外加剂综合单价均不作调整 4.混凝土浇筑含泵送费用及相关电费，结算时无论使用地泵还是汽车泵综合单价均不作调整 5.混凝土达到设计要求，满足现行施工验收规范 | m3 | 11.89 | 80.91 | 962.02 | 737.06 | 4.76
3 | 010503004080 | 现浇混凝土圈梁 C25 | 1.混凝土种类：商品混凝土 2.混凝土强度等级：C25 3.砼拌合料、配合比等：石料种类及粒径投标人综合考虑且需满足规范要求，综合单价含砼的所有外加剂费用，掺添外加剂需满足设计及规范要求，结算时无论使用何种外加剂综合单价均不作调整 4.混凝土浇筑含泵送费用及相关电费，结算时无论使用地泵还是汽车泵综合单价均不作调整 5.不同砼强度等级的梁柱节点采用高一强度的砼处理费用包含在该综合单价内 6.砼浇筑时应按设计要求留设安装管线槽，产生的费用综合进入本项综合单价报价之中 7.混凝土达到设计要求，满足现行施工验收规范 | m3 | 14.13 | 74.50 | 1052.69 | 799.62 | 5.65
4 | 010505001121 | 现浇混凝土矩形梁 C30 | 1.混凝土种类：商品混凝土 2.混凝土强度等级：C30 3.砼拌合料、配合比等：石料种类及粒径投标人综合考虑且需满足规范要求，综合单价含砼的所有外加剂费用，掺添外加剂需满足设计及规范要求，结算时无论使用何种外加剂综合单价均不作调整 4.混凝土浇筑含泵送费用及相关电费，结算时无论使用地泵还是汽车泵综合单价均不作调整 5.不同砼强度等级的梁柱节点采用高一强度的砼处理费用包含在该综合单价内 6.砼浇筑时应按设计要求留设安装管线槽，产生的费用综合进入本项综合单价报价之中 7.混凝土达到设计要求，满足现行施工验收规范 | m3 | 2.44 | 60.01 | 146.42 | 106.75 | 1.27
5 | 010505001122 | 现浇混凝土有梁板 C30 | 1.混凝土种类：商品混凝土 2.混凝土强度等级：C30 3.砼拌合料、配合比等：石料种类及粒径投标人综合考虑且需满足规范要求，综合单价含砼的所有外加剂费用，掺添外加剂需满足设计及规范要求，结算时无论使用何种外加剂综合单价均不作调整 4.混凝土浇筑含泵送费用及相关电费，结算时无论使用地泵还是汽车泵综合单价均不作调整 5.不同砼强度等级的梁柱节点采用高一强度的砼处理费用包含在该综合单价内 6.砼浇筑时应按设计要求留设安装管线槽，产生的费用综合进入本项综合单价报价之中 7.混凝土达到设计要求，满足现行施工验收规范 | m3 | 13.06 | 60.01 | 783.73 | 571.38 | 6.79
6 | 010505001123 | 现浇混凝土屋面板 C30 | 1.混凝土种类：商品混凝土 2.混凝土强度等级：C30 3.砼拌合料、配合比等：石料种类及粒径投标人综合考虑且需满足规范要求，综合单价含砼的所有外加剂费用，掺添外加剂需满足设计及规范要求，结算时无论使用何种外加剂综合单价均不作调整 4.混凝土浇筑含泵送费用及相关电费，结算时无论使用地泵还是汽车泵综合单价均不作调整 5.不同砼强度等级的梁柱节点采用高一强度的砼处理费用包含在该综合单价内 6.砼浇筑时应按设计要求留设安装管线槽，产生的费用综合进入本项综合单价报价之中 7.混凝土达到设计要求，满足现行施工验收规范 | m3 | 25.21 | 60.90 | 1535.29 | 1124.37 | 10.59
7 | 010505008040 | 现浇混凝土雨篷 C25 | 1.混凝土种类：商品混凝土 2.混凝土强度等级：C25 3.砼拌合料、配合比等：石料种类及粒径投标人综合考虑且需满足规范要求，综合单价含砼的所有外加剂费用，掺添外加剂需满足设计及规范要求，结算时无论使用何种外加剂综合单价均不作调整 4.混凝土浇筑含泵送费用及相关电费，结算时无论使用地泵还是汽车泵综合单价均不作调整 5.结构类型：雨棚、挑檐、阳台板综合考虑 6.混凝土达到设计要求，满足现行施工验收规范 | m3 | 0.95 | 87.08 | 82.73 | 61.57 | 0.61
8 | 010506001041 | 现浇混凝土直形楼梯 C30 | 1.混凝土种类：商品混凝土 2.混凝土强度等级：C30 3.砼拌合料、配合比等：石料种类及粒径投标人综合考虑且需满足规范要求，综合单价含砼的所有外加剂费用，掺添外加剂需满足设计及规范要求，结算时无论使用何种外加剂综合单价均不作调整 4.混凝土浇筑含泵送费用及相关电费，结算时无论使用地泵还是汽车泵综合单价均不作调整 5.不同砼强度等级的梁柱节点采用高一强度的砼处理费用包含在该综合单价内 6.砼浇筑时应按设计要求留设安装管线槽，产生的费用综合进入本项综合单价报价之中 7.混凝土达到设计要求，满足现行施工验收规范 | m2 | 13.42 | 39.37 | 528.35 | 398.17 | 1.61
9 | 010507007105 | 现浇混凝土翻边 C25 | 1.混凝土种类：商品混凝土 2.混凝土强度等级：C25 3.砼拌合料、配合比等：石料种类及粒径投标人综合考虑且需满足规范要求，综合单价含砼的所有外加剂费用，掺添外加剂需满足设计及规范要求，结算时无论使用何种外加剂综合单价均不作调整 4.混凝土浇筑含泵送费用及相关电费，结算时无论使用地泵还是汽车泵综合单价均不作调整 5.混凝土达到设计要求，满足现行施工验收规范 | m3 | 2.11 | 64.95 | 137.04 | 101.47 | 1.35
10 | 010507007106 | 现浇混凝土其他构件 C25 | 1.混凝土种类：商品混凝土 2.混凝土强度等级：C25 3.砼拌合料、配合比等：石料种类及粒径投标人综合考虑且需满足规范要求，综合单价含砼的所有外加剂费用，掺添外加剂需满足设计及规范要求，结算时无论使用何种外加剂综合单价均不作调整 4.混凝土浇筑含泵送费用及相关电费，结算时无论使用地泵还是汽车泵综合单价均不作调整 5.混凝土达到设计要求，满足现行施工验收规范 | m3 | 0.09 | 156.40 | 14.08 | 10.82
11 | 010510003041 | 预制混凝土过梁 C25 | 1.混凝土种类：预制混凝土 2.混凝土强度等级：C25 3.砼拌合料、配合比等：石料种类及粒径投标人综合考虑且需满足规范要求，模板制作安装运输需满足设计及规范要求，结算时综合单价均不作调整 4.混凝土预制送费用及相关电费，现场预制及运输加工综合单价均不作调整 5.混凝土达到设计要求，满足现行施工验收规范 | m3 | 3.71 | 112.77 | 418.38 | 181.75 | 118.02
12 | 010515001351 | 砌体加固筋 HPB300 直径≤φ10 | 1.钢筋种类、规格：HPB300 直径≤φ10 2.钢筋的除锈、连接方式（螺纹套筒除外）、搭接综合考虑，费用包括在投标报价综合单价内，不再单独计量计价 3.钢筋连接方式无论采用绑扎、焊接、机械连接、植筋等由投标人按设计要求及相关规范要求实施，其费用考虑在综合单价中，且达到设计及施工现行规范，结算时不再单独计量计价 4.措施钢筋、弧形构件钢筋制作安装由投标人自行综合考虑在投标报价中，结算时不作调整 5.其他：满足设计及规范要求 | t | 0.29 | 1273.13 | 369.21 | 285.37 | 7.33
13 | 010515001352 | 现浇构件钢筋 HPB300 直径≤φ10 | 1.钢筋种类、规格：HPB300 直径≤φ10 2.钢筋的除锈、连接方式（螺纹套筒除外）、搭接综合考虑，费用包括在投标报价综合单价内，不再单独计量计价 3.钢筋连接方式无论采用绑扎、焊接、机械连接、植筋等由投标人按设计要求及相关规范要求实施，其费用考虑在综合单价中，且达到设计及施工现行规范，结算时不再单独计量计价 4.措施钢筋、弧形构件钢筋制作安装由投标人自行综合考虑在投标报价中，结算时不作调整 5.其他：满足设计及规范要求 | t | 0.182 | 1453.90 | 264.61 | 204.52 | 5.26
14 | 010515001353 | 现浇构件钢筋 HRB400 直径≤φ10 | 1.钢筋种类、规格：HRB400 直径≤φ10 2.钢筋的除锈、连接方式（螺纹套筒除外）、搭接综合考虑，费用包括在投标报价综合单价内，不再单独计量计价 3.钢筋连接方式无论采用绑扎、焊接、机械连接、植筋等由投标人按设计要求及相关规范要求实施，其费用考虑在综合单价中，且达到设计及施工现行规范，结算时不再单独计量计价 4.措施钢筋、弧形构件钢筋制作安装由投标人自行综合考虑在投标报价中，结算时不作调整 5.其他：满足设计及规范要求 | t | 3.818 | 1452.37 | 5545.15 | 4299.14 | 105.83
15 | 010515001354 | 现浇构件钢筋 HRB400 直径φ12～14 | 1.钢筋种类、规格：HRB400 直径φ12～14 2.钢筋的除锈、连接方式（螺纹套筒除外）、搭接综合考虑，费用包括在投标报价综合单价内，不再单独计量计价 3.钢筋连接方式无论采用绑扎、焊接、机械连接、植筋等由投标人按设计要求及相关规范要求实施，其费用考虑在综合单价中，且达到设计及施工现行规范，结算时不再单独计量计价 4.措施钢筋、弧形构件钢筋制作安装由投标人自行综合考虑在投标报价中，结算时不作调整 5.其他：满足设计及规范要求 | t | 2.17 | 1453.20 | 3153.44 | 2238.27 | 246.23
16 | 010515001355 | 现浇构件钢筋 HRB400 直径φ16～25 | 1.钢筋种类、规格：HRB400 直径φ16～25 2.钢筋的除锈、连接方式（螺纹套筒除外）、搭接综合考虑，费用包括在投标报价综合单价内，不再单独计量计价 3.钢筋连接方式无论采用绑扎、焊接、机械连接、植筋等由投标人按设计要求及相关规范要求实施，其费用考虑在综合单价中，且达到设计及施工现行规范，结算时不再单独计量计价 4.措施钢筋、弧形构件钢筋制作安装由投标人自行综合考虑在投标报价中，结算时不作调整 5.其他：满足设计及规范要求 | t | 0.214 | 1453.65 | 311.08 | 212.28 | 34.03
17 | 010516002041 | 预埋铁件 | 1.钢材种类：综合 2.规格：综合 | t | 0.11 | 6017.52 | 661.93 | 182.13 | 32.44
|  | 分部小计 |  |  |  |  | 15966.15 | 11514.67 | 581.77
0106 金属结构工程
18 | 010607005041 | 砌块墙钢丝网加固 | 1.材料品种、规格:φ0.8的9×25孔镀锌焊接钢丝网 2.部位：不同材料交接处等 3.其他：满足设计及规范要求 | m2 | 137.22 | 10.98 | 1506.68 | 879.58
|  | 分部小计 |  |  |  |  | 1506.68 | 879.58
单价措施项目清单
脚手架工程
19 | 011701001041 | 综合脚手架 | 1.建筑结构形式：综合 2.檐口高度：单层建筑(檐口高度) ≤9m 3.搭设方式：综合 4.搭设高度：综合 5.满足设计及现行施工规范要求，综合单价中包含完成此项目的全部工作内容的费用 | m2 | 284.21 | 14.95 | 4248.94 | 2918.84 | 147.79
|  | 分部小计 |  |  |  |  | 4248.94 | 2918.84 | 147.79
混凝土模板及支架（撑 ）
20 | 011702006041 | 矩形梁模板安拆 | 1.构件类型：矩形梁模板 2.模板材料：投标人自行考虑 3.支架材料：投标人自行考虑 4.本项目投标人应根据设计图、投标施工组织设计、现场实际情况综合报价，不论采用何种支模方式均执行该综合单价 5.综合单价内应包含模板支架及模板的安拆、维修、维护、运输等相关费用 6.其他要求：满足设计与施工验收规范 | m2 | 28.69 | 46.64 | 1338.10 | 776.35 | 28.98
21 | 011702014041 | 有梁板模板安拆 | 1.构件类型：有梁板模板 2.模板材料：投标人自行考虑 3.支架材料：投标人自行考虑 4.本项目投标人应根据设计图、投标施工组织设计、现场实际情况综合报价，不论采用何种支模方式均执行该综合单价 5.综合单价内应包含模板支架及模板的安拆、维修、维护、运输等相关费用 6.其他要求：满足设计与施工验收规范 | m2 | 321.64 | 48.47 | 15589.89 | 8690.71 | 337.72
22 | 011702024041 | 楼梯模板安拆 | 1.构件类型：楼梯模板 2.模板材料：投标人自行考虑 3.支架材料：投标人自行考虑 4.本项目投标人应根据设计图、投标施工组织设计、现场实际情况综合报价，不论采用何种支模方式均执行该综合单价 5.综合单价内应包含模板支架及模板的安拆、维修、维护、运输等相关费用 6.其他要求：满足设计与施工验收规范 | m2 | 13.42 | 112.66 | 1511.90 | 996.30 | 9.66
23 | 011702008041 | 圈梁模板安拆 | 1.构件类型：圈梁模板 2.模板材料：投标人自行考虑 3.支架材料：投标人自行考虑 4.本项目投标人应根据设计图、投标施工组织设计、现场实际情况综合报价，不论采用何种支模方式均执行该综合单价 5.综合单价内应包含模板支架及模板的安拆、维修、维护、运输等相关费用 6.其他要求：满足设计与施工验收规范 | m2 | 86.48 | 47.18 | 4080.13 | 2464.68 | 44.97
24 | 011702009041 | 过梁模板安拆 | 1.构件类型：过梁模板 2.模板材料：投标人自行考虑 3.支架材料：投标人自行考虑 4.本项目投标人应根据设计图、投标施工组织设计、现场实际情况综合报价，不论采用何种支模方式均执行该综合单价 5.综合单价内应包含模板支架及模板的安拆、维修、维护、运输等相关费用 6.其他要求：满足设计与施工验收规范 | m2 | 44.42 | 54.97 | 2441.77 | 1515.61 | 18.66
25 | 011702003082 | 构造柱模板安拆 | 1.构件类型：构造柱模板 2.模板材料：投标人自行考虑 3.支架材料：投标人自行考虑 4.本项目投标人应根据设计图、投标施工组织设计、现场实际情况综合报价，不论采用何种支模方式均执行该综合单价 5.综合单价内应包含模板支架及模板的安拆、维修、维护、运输等相关费用 6.其他要求：满足设计与施工验收规范 | m2 | 88.27 | 44.67 | 3943.02 | 2155.55 | 46.78
26 | 011702025081 | 反坎模板安拆 | 1.构件类型：反坎模板 2.模板材料：投标人自行考虑 3.支架材料：投标人自行考虑 4.本项目投标人应根据设计图、投标施工组织设计、现场实际情况综合报价，不论采用何种支模方式均执行该综合单价 5.综合单价内应包含模板支架及模板的安拆、维修、维护、运输等相关费用 6.其他要求：满足设计与施工验收规范 | m2 | 18.81 | 64.29 | 1209.29 | 735.85 | 11.10
27 | 011702023040 | 雨篷模板安拆 | 1.构件类型：雨棚模板 2.模板材料：投标人自行考虑 3.支架材料：投标人自行考虑 4.本项目投标人应根据设计图、投标施工组织设计、现场实际情况综合报价，不论采用何种支模方式均执行该综合单价 5.综合单价内应包含模板支架及模板的安拆、维修、维护、运输等相关费用 6.其他要求：满足设计与施工验收规范 | m2 | 7.9 | 72.24 | 570.70 | 344.05 | 3.79
28 | 011702025082 | 其它现浇构件模板安拆 | 1.构件类型：其他现浇构建模板 2.模板材料：投标人自行考虑 3.支架材料：投标人自行考虑 4.本项目投标人应根据设计图、投标施工组织设计、现场实际情况综合报价，不论采用何种支模方式均执行该综合单价 5.综合单价内应包含模板支架及模板的安拆、维修、维护、运输等相关费用 6.其他要求：满足设计与施工验收规范 | m2 | 1.05 | 64.29 | 67.50 | 41.08 | 0.62
|  | 分部小计 |  |  |  |  | 30752.30 | 17720.18 | 502.28
垂直运输
29 | 011703001041 | 垂直运输 | 1.建筑物建筑类型及结构形式：详施工设计； 2.建筑面积：详施工设计； 3.建筑物檐口高度、层数：详施工设计； 4.其它满足设计、施工及验收规范要求； | m2 | 284.21 | 15.02 | 4268.83 | 1710.94 | 2304.94
|  | 分部小计 |  |  |  |  | 4268.83 | 1710.94 | 2304.94
|  | 分部小计 |  |  |  |  | 39270.07 | 22349.96 | 2955.01
合 计 | [6 empty] | 85263.22 | 57817.99 | 3582.65

## F.4 总价措施项目清单与计价表(表-11)【14#楼~634
总价措施项目清单与计价表
工程名称：遂宁市安居区聚贤镇城乡建设用地增减挂钩项目\群福村一组陈家湾安置点\14#楼 4人户拼+5人户拼【±0.00以上建筑与主体工程】 |  |  |  | 标段：/
序号 | 项目编码 | 项目名称 | 计算基础 | 费率 （%） | 金额 （元） | 调整费率 (%) | 调整后金额 (元) | 备注
定额(人工费+机械费)
1 | 011707001122 | 安全文明施工费 |  |  | 643.92
1.1 | ① | 环境保护费 | 不含总价措施税前工程造价 | 0.35 | 160.98
1.2 | ② | 文明施工费 | 不含总价措施税前工程造价 | 0.35 | 160.98
1.3 | ③ | 安全施工费 | 不含总价措施税前工程造价 | 0.35 | 160.98
1.4 | ④ | 临时设施费 | 不含总价措施税前工程造价 | 0.35 | 160.98
2 | 011707002122 | 夜间施工增加费
3 | 011707003122 | 非夜间施工照明
4 | 011707004122 | 二次搬运费 |  |  | 35.22
5 | 011707005122 | 冬雨季施工增加费
6 | 011707006122 | 地上、地下设施、建筑物的临时保护设施
7 | 011707007122 | 已完工程及设备保护费
8 | 011707008122 | 工程定位复测费 |  |  | 17.61
合计 |  |  |  |  | 696.75

## K.2 承包人提供主要材料和工程设备一览表(表-20)~635
承包人提供主要材料和工程设备一览表 （适用造价信息差额调整法）
工程名称：遂宁市安居区聚贤镇城乡建设用地增减挂钩项目\群福村一组陈家湾安置点\14#楼 4人户拼+5人户拼【±0.00以上建筑与主体工程】 |  |  |  |  | 标段：/
序号 | 名称、规格、型号 | 单位 | 数量 | 风险系数% | 基准单价(元) | 投标单价(元) | 发承包人确认单价(元) | 备注
1 | 商品混凝土 C25 | m3 | 29.316
2 | 水 | m3 | 58.482 |  |  | 3.91
3 | 其他材料费 | 元 | 1384.118 |  |  | 1.00
4 | 钢筋 φ≤10 | t | 0.523
5 | 焊条 (高强钢筋用) | kg | 20.651 |  |  | 5.40
6 | 干混砌筑砂浆 M5 | t | 56.947
7 | 商品混凝土 C30 | m3 | 50.17
8 | 摊销卡具和支撑钢材 | kg | 305.29 |  |  | 3.58
9 | 复合模板 | m2 | 157.25 |  |  | 28.00
10 | 二等锯材 | m3 | 4.052 |  |  | 1480.00
11 | 柴油(机械) | L | 72.164 |  |  | 6.34
12 | 预制过梁 C25 | m3 | 3.729
13 | 汽油(机械) | L | 0.248 |  |  | 6.74
14 | 钢材 综合 | kg | 112.75 |  |  | 4.00
15 | 焊条 综合 | kg | 3.3 |  |  | 4.15
16 | 钢丝网 综合 | m2 | 144.06 |  |  | 2.96
17 | 脚手架钢材 | kg | 110.98 |  |  | 3.58
18 | 锯材 综合 | m3 | 0.171 |  |  | 1480.00
19 | 对拉螺栓 | kg | 4.248 |  |  | 4.15
20 | 对拉螺栓塑料管 | m | 4.073 |  |  | 1.10
21 | 高强钢筋 φ≤10 | t | 4.265
22 | 高强钢筋 φ12～16 | t | 2.327
23 | 高强钢筋 φ＞16 | t | 0.215
24 | 标准砖 | 千匹 | 76.831

## E.3 单位工程招标控制价投标报价汇总表(表-04-1~636
单位工程招标控制价/投标报价汇总表
（适用于一般计税方法）
工程名称：遂宁市安居区聚贤镇城乡建设用地增减挂钩项目\群福村一组陈家湾安置点\14#楼 4人户拼+5人户拼【±0.00以上装饰装修工程】 |  | 标段：/
序号 | 汇总内容 | 金 额（元） | 其中:暂估价(元)
1 | 分部分项及单价措施项目 | 40804.21
1.1 | 门窗工程 | 2710.03
1.2 | 屋面及防水工程 | 7265.61
1.3 | 保温、隔热、防腐工程
1.4 | 楼地面装饰工程
1.5 | 墙、柱面装饰与隔断、幕墙工程 | 15528.11
1.6 | 油漆、涂料、裱糊工程 | 6236.88
1.7 | 其他装饰工程 | 4346.08
1.8 | 单价措施项目 | 4717.50
2 | 总价措施项目 | 530.55 | -
2.1 | 其中：安全文明施工费 | 505.20 | -
3 | 其他项目 |  | -
3.1 | 其中：暂列金额 |  | -
3.2 | 其中：专业工程暂估价 |  | -
3.3 | 其中：计日工 |  | -
3.4 | 其中：总承包服务费 |  | -
4 | 规费 | 1447.44 | -
5 | 创优质工程奖补偿奖励费 |  | -
6 | 税前不含税工程造价 | 42782.20 | -
6.1 | 其中：除税甲供材料（设备）费 |  | -
7 | 销项增值税额 | 1283.47 | -
8 | 附加税 |  | -
招标控制价/投标报价总价合计=税前不含税工程造价+销项增值税额+附加税 |  | 44065.67

## F.1 分部分项工程和单价措施项目清单与计价表(表-0~637
分部分项工程和单价措施项目清单与计价表
工程名称：遂宁市安居区聚贤镇城乡建设用地增减挂钩项目\群福村一组陈家湾安置点\14#楼 4人户拼+5人户拼【±0.00以上装饰装修工程】 |  |  |  |  | 标段：/
序号 | 项目编码 | 项目名称 | 项目特征描述 | 计量 单位 | 工程量 | 金额（元）
[6 empty] | 综合单价 | 合价 | 其中
[8 empty] | 定额人工费 | 定额机械费 | 暂估价
0108 门窗工程
1 | 010802004041 | 钢制防盗门 | 1.门类型：钢制防盗门 2.框截面尺寸及开启方式：尺寸综合，开启方式综合 3.门扇厚度：满足设计及相关规范要求 | m2 | 7.2 | 43.40 | 312.48 | 227.52 | 11.52
2 | 010802001001 | 防盗推拉门 | 1.门类型：防盗推拉门 2.框截面尺寸及开启方式：尺寸综合，开启方式综合 3.门扇厚度：满足设计及相关规范要求 | m2 | 3.78 | 43.40 | 164.05 | 119.45 | 6.05
3 | 010807001065 | 塑钢平开窗 | 1.窗类型：塑钢平开窗 2.窗洞尺寸按设计 3.材料种类：塑钢型材 4.玻璃品种、厚度：塑钢窗框5+12A+5 5.五金材料：滑轮滑轨、卡锁 6.所有可开启外窗均设置纱窗 7.其它：符合设计及规范要求 | m2 | 44.01 | 50.26 | 2211.94 | 1609.89 | 69.54
4 | 010807003041 | 铝合金百叶窗 | 1.窗类型：铝合金百叶窗 2.窗洞尺寸按设计 3.材料种类：断热桥铝合金型材 4.五金材料：滑轮滑轨、卡锁 5.其它：符合设计及规范要求 | m2 | 0.54 | 39.93 | 21.56 | 15.27 | 0.76
|  | 分部小计 |  |  |  |  | 2710.03 | 1972.13 | 87.87
0109 屋面及防水工程
5 | 010901001041 | 玻纤沥青瓦（屋1） | 1.瓦品种、规格：玻纤沥青瓦 2.其它：符合设计及规范要求 | m2 | 225.36 | 12.63 | 2846.30 | 2037.25
6 | 010902001041 | 0.8厚聚乙烯丙纶防水卷材（屋1） | 1.防水膜品种：0.8厚聚乙烯丙纶防水卷材(两道) 2.涂膜厚度、遍数：两道 3.其它：符合设计及规范要求 | m2 | 225.36 | 11.82 | 2663.76 | 1967.39
7 | 010902003041 | 20厚1:2.5水泥砂浆保护层（屋1） | 1.20厚1:2.5水泥砂浆保护层 2.其它：符合设计及规范要求 | m2 | 225.36 | 7.79 | 1755.55 | 1609.07 | 6.76
|  | 分部小计 |  |  |  |  | 7265.61 | 5613.71 | 6.76
0110 保温、隔热、防腐工程
分部小计
0111 楼地面装饰工程
分部小计
0112 墙、柱面装饰与隔断、幕墙工程
8 | 011201001081 | 内墙面一般抹灰（内1） | 1.5厚1:2.5水泥砂浆罩面压光 2.6厚1:3水泥砂浆垫层 3.7厚1:3水泥砂浆打底扫毛 4.其它：符合设计及规范要求 | m2 | 656.54 | 12.68 | 8324.93 | 7668.39 | 6.57
9 | 011201001082 | 内墙面一般抹灰（内2） | 1.8厚1:2防水砂浆(M5水泥砂浆内掺5%防水剂)找平层 2.10厚1:3水泥砂浆打底扫毛 3.其它：符合设计及规范要求 | m2 | 147.83 | 12.19 | 1802.05 | 1660.13 | 1.48
10 | 011201004041 | 外墙面找平抹灰（外1） | 1.8mm厚水泥聚合物纤维抗裂砂浆找平，掺5%无机铝盐防水剂 2.10mm厚水泥聚合物纤维抗裂砂浆打底，掺5%无机铝盐防水剂（不同材质交接每边搭接500宽钢丝网，另计） 3.基层墙体清理（混凝土墙面刷界面处理剂） 4.其它：符合设计及规范要求 | m2 | 284.27 | 19.00 | 5401.13 | 3877.44 | 14.21
|  | 分部小计 |  |  |  |  | 15528.11 | 13205.96 | 22.26
0114 油漆、涂料、裱糊工程
11 | 011406001041 | 墙面乳胶漆（外1） | 1.刷乳胶漆透明保护面漆一道 2.喷外墙防水乳胶漆一道 3.涂刷封闭底漆一道 4.刮涂柔性外墙细腻子两遍、找平、磨光 5.其它：符合设计及规范要求 | m2 | 284.27 | 21.94 | 6236.88 | 4303.85
|  | 分部小计 |  |  |  |  | 6236.88 | 4303.85
0115 其他装饰工程
12 | 011502007041 | EPS线条材料装饰线 | 1.EPS线条材料装饰线 2.具体位置详见设计施工图 | m | 54.48 | 14.35 | 781.79 | 142.19
13 | 010514001041 | 烟道（C-PC-3) | 1.烟道（C-PC-3) 2.排气道风帽含在单价内 3.具体做法参GB23J916-1（37-41） | m | 12.8 | 278.46 | 3564.29 | 1469.95 | 104.70
|  | 分部小计 |  |  |  |  | 4346.08 | 1612.14 | 104.70
单价措施项目清单
脚手架工程
14 | 011701002041 | 外脚手架 | 1.搭设方式：双排脚手架 2.搭设高度：高度≤4m 3.脚手架材质：综合考虑 4.其他：满足设计及相关规范要求 | m2 | 379.22 | 12.44 | 4717.50 | 3447.11 | 197.19
|  | 分部小计 |  |  |  |  | 4717.50 | 3447.11 | 197.19
|  | 分部小计 |  |  |  |  | 4717.50 | 3447.11 | 197.19
合 计 | [6 empty] | 40804.21 | 30154.90 | 418.78

## F.4 总价措施项目清单与计价表(表-11)【14#楼~638
总价措施项目清单与计价表
工程名称：遂宁市安居区聚贤镇城乡建设用地增减挂钩项目\群福村一组陈家湾安置点\14#楼 4人户拼+5人户拼【±0.00以上装饰装修工程】 |  |  |  | 标段：/
序号 | 项目编码 | 项目名称 | 计算基础 | 费率 （%） | 金额 （元） | 调整费率 (%) | 调整后金额 (元) | 备注
定额(人工费+机械费)
1 | 011707001123 | 安全文明施工费 |  |  | 505.20
1.1 | ① | 环境保护费 | 不含总价措施税前工程造价 | 0.35 | 126.30
1.2 | ② | 文明施工费 | 不含总价措施税前工程造价 | 0.35 | 126.30
1.3 | ③ | 安全施工费 | 不含总价措施税前工程造价 | 0.35 | 126.30
1.4 | ④ | 临时设施费 | 不含总价措施税前工程造价 | 0.35 | 126.30
2 | 011707002123 | 夜间施工增加费
3 | 011707003123 | 非夜间施工照明
4 | 011707004123 | 二次搬运费 |  |  | 16.90
5 | 011707005123 | 冬雨季施工增加费
6 | 011707006123 | 地上、地下设施、建筑物的临时保护设施
7 | 011707007123 | 已完工程及设备保护费
8 | 011707008123 | 工程定位复测费 |  |  | 8.45
合计 |  |  |  |  | 530.55

## K.2 承包人提供主要材料和工程设备一览表(表-20)~639
承包人提供主要材料和工程设备一览表 （适用造价信息差额调整法）
工程名称：遂宁市安居区聚贤镇城乡建设用地增减挂钩项目\群福村一组陈家湾安置点\14#楼 4人户拼+5人户拼【±0.00以上装饰装修工程】 |  |  |  |  | 标段：/
序号 | 名称、规格、型号 | 单位 | 数量 | 风险系数% | 基准单价(元) | 投标单价(元) | 发承包人确认单价(元) | 备注
1 | 其他材料费 | 元 | 689.919 |  |  | 1.00
2 | 膨胀螺栓(金属胀锚螺栓) M8×80 | 套 | 184.12 |  |  | 0.26
3 | 聚乙烯丙纶防水卷材 0.8mm | m2 | 254.702
4 | 水 | m3 | 14.075 |  |  | 3.91
5 | 干混抹灰砂浆 M15 | t | 10.501
6 | 干混抹灰砂浆 M20 | t | 23.922
7 | 滑石粉 | kg | 70.032 |  |  | 0.34
8 | 腻子胶 | kg | 21.632 |  |  | 1.25
9 | 大白粉 | kg | 2.129 |  |  | 0.39
10 | 白水泥 | kg | 35.364 |  |  | 0.63
11 | 膨胀螺栓 | 套 | 29.48 |  |  | 0.14
12 | 防盗推拉门 | m2 | 3.656
13 | 钢防盗门 | m2 | 6.926
14 | 塑钢平开窗 5+12A+5 | m2 | 41.972
15 | 铝合金百叶窗 | m2 | 0.48
16 | 玻纤沥青瓦 | m2 | 238.924
17 | 改性沥青粘接剂 | kg | 108.192 |  |  | 1.66
18 | 改性沥青嵌缝油膏 | kg | 24.343 |  |  | 3.50
19 | 干混地面砂浆 M20 | t | 8.655
20 | 水泥 32.5 | kg | 63.571 |  |  | 0.42
21 | EPS线条 | m | 57.225 |  |  | 12.50
22 | 烟道（C-PC-3) | m | 25.856 |  |  | 25.00
23 | 干混砌筑砂浆 M5 | t | 0.269
24 | C-ZF-W150防火止回阀 | 个 | 3.03 |  |  | 200.00
25 | 风帽 C-FM-Y250 | 个 | 3.03 |  |  | 150.00
26 | 脚手架钢材 | kg | 82.939 |  |  | 3.58
27 | 锯材 综合 | m3 | 0.182 |  |  | 1480.00
28 | 柴油(机械) | L | 22.509 |  |  | 6.34
29 | 无机盐铝防水剂 | kg | 205.758 |  |  | 3.32
30 | 乳胶漆底漆 | kg | 23.125 |  |  | 16.00
31 | 乳胶漆面漆 | kg | 55.882 |  |  | 18.00

## E.3 单位工程招标控制价投标报价汇总表(表-04-1~640
单位工程招标控制价/投标报价汇总表
（适用于一般计税方法）
工程名称：遂宁市安居区聚贤镇城乡建设用地增减挂钩项目\群福村一组陈家湾安置点\14#楼 4人户拼+5人户拼【8# 4人户+5人户拼安装工程】 |  | 标段：/
序号 | 汇总内容 | 金 额（元） | 其中:暂估价(元)
1 | 分部分项及单价措施项目 | 16316.62
1.1 | 电气 | 11571.45
1.2 | 给排水 | 4358.42
1.3 | 单价措施项目 | 386.75
2 | 总价措施项目 | 233.05 | -
2.1 | 其中：安全文明施工费 | 223.00 | -
3 | 其他项目 |  | -
3.1 | 其中：暂列金额 |  | -
3.2 | 其中：专业工程暂估价 |  | -
3.3 | 其中：计日工 |  | -
3.4 | 其中：总承包服务费 |  | -
4 | 规费 | 428.43 | -
5 | 创优质工程奖补偿奖励费 |  | -
6 | 税前不含税工程造价 | 16978.10 | -
6.1 | 其中：除税甲供材料（设备）费 |  | -
7 | 销项增值税额 | 509.34 | -
8 | 附加税 |  | -
招标控制价/投标报价总价合计=税前不含税工程造价+销项增值税额+附加税 |  | 17487.44

## F.1 分部分项工程和单价措施项目清单与计价表(表-0~641
分部分项工程和单价措施项目清单与计价表
工程名称：遂宁市安居区聚贤镇城乡建设用地增减挂钩项目\群福村一组陈家湾安置点\14#楼 4人户拼+5人户拼【8# 4人户+5人户拼安装工程】 |  |  |  |  | 标段：/
序号 | 项目编码 | 项目名称 | 项目特征描述 | 计量 单位 | 工程量 | 金额（元）
[6 empty] | 综合单价 | 合价 | 其中
[8 empty] | 定额人工费 | 定额机械费 | 暂估价
电气
1 | 030404017042 | 配电箱 ALh5 | 1.名称：配电箱 ALh5 2.型号、规格：综合考虑 3.包含系统图上箱内所有元器件 4.安装方式：综合考虑 5.其他要求：满足设计、相关图集、标准及相关技术要求 | 台 | 2 | 109.91 | 219.82 | 159.18
2 | 030411006080 | 燃气阀门关断用接线盒 | 1.名称：燃气阀门关断用接线盒 2.型号、规格：详设计 3.安装方式：综合考虑 4.其他要求：满足设计、相关图集、标准及相关技术要求 | 个 | 2 | 7.16 | 14.32 | 6.90
3 | 030409008081 | 局部等电位接地端子箱 | 1.名称：局部等电位接地端子箱 2.材质：综合考虑满足规范及施工技术要求 3.规格：综合考虑满足规范及施工技术要求 4.做法：详15D502(P31) 5.其他要求：满足设计、相关图集、标准及相关技术要求 | 台 | 4 | 35.39 | 141.56 | 33.48
4 | 030409008082 | 总等电位接地端子箱 | 1.名称：总等电位接地端子箱 2.材质：综合考虑满足规范及施工技术要求 3.规格：综合考虑满足规范及施工技术要求 4.做法：详15D502(P28.P29) 5.其他要求：满足设计、相关图集、标准及相关技术要求 | 台 | 2 | 49.95 | 99.90 | 16.74
5 | 030502003044 | 多媒体配线箱AHD | 1.名称：多媒体配线箱AHD 2.型号、规格：详设计 3.安装方式：综合考虑 4.其他要求：满足设计、相关图集、标准及相关技术要求 | 个 | 2 | 121.21 | 242.42 | 86.40
6 | 030409003081 | 接地测试板安装 | 1.名称：接地测试板 2.型号、规格：详设计 3.安装方式：综合考虑 4.其他要求：满足设计、相关图集、标准及相关技术要求 | 块 | 2 | 67.22 | 134.44 | 61.92 | 11.22
7 | 030411006081 | 塑料接线盒 | 1.名称：塑料接线盒 2.型号、规格：详设计 3.安装方式：综合考虑 4.其他要求：满足设计、相关图集、标准及相关技术要求 | 个 | 152 | 6.29 | 956.08 | 524.40
8 | 030411001148 | 配管 PC20 | 1.名称：电气配管 2.材质、规格：PC20 3.配置形式：暗敷综合考虑 4.包含管道剔槽补槽、打洞补洞、预留孔洞、接地、过线盒、穿引线以及各类封堵 5.各类套管制作、安装 6.其他要求：满足设计、相关图集、标准及招标技术要 | m | 575.32 | 7.93 | 4562.29 | 3221.79
9 | 030411001149 | 配管 PC25 | 1.名称：电气配管 2.材质、规格：PC25 3.配置形式：暗敷综合考虑 4.包含管道剔槽补槽、打洞补洞、预留孔洞、接地、过线盒、穿引线以及各类封堵 5.各类套管制作、安装 6.其他要求：满足设计、相关图集、标准及招标技术要 | m | 16 | 10.33 | 165.28 | 111.68
10 | 030411001150 | 配管 PC32 | 1.名称：电气配管 2.材质、规格：PC32 3.配置形式：暗敷综合考虑 4.包含管道剔槽补槽、打洞补洞、预留孔洞、接地、过线盒、穿引线以及各类封堵 5.各类套管制作、安装 6.其他要求：满足设计、相关图集、标准及招标技术要 | m | 9.3 | 12.54 | 116.62 | 75.89
11 | 030411001151 | 配管 SC20 | 1.名称：电气配管 2.材质：镀锌钢管 3.规格：SC20 4.配置形式及部位：砖、混凝土结构明敷、暗敷、吊顶内等综合考虑 5.管道防腐 6.预留孔洞、打孔洞，预留槽、剔槽及混凝土砂浆补孔洞、补槽 7.支架制作、安装；含管件、所有附件；接地（含跨接线），按规范要求刷漆及防火涂料 | m | 10.4 | 15.04 | 156.42 | 53.77
12 | 030409005041 | 避雷网 φ10热镀锌圆钢 | 1.名称：避雷网 φ10热镀锌圆钢 2.安装形式：按设计 3.其他要求：满足设计、相关图集、标准及相关技术要求 | m | 149.27 | 23.87 | 3563.07 | 1428.51 | 116.43
13 | 030409003082 | 利用建筑结构钢筋引下 | 1.名称：利用建筑结构钢筋引下 2.安装形式：按设计 3.其他要求：满足设计、相关图集、标准及相关技术要求 | m | 12 | 11.32 | 135.84 | 67.68 | 45.72
14 | 030414011041 | 接地装置 | 1.名称：接地装置调试 2.类别：综合考虑 3.包含整个工程接地系统调试，满足规范及施工技术要求 4.其他要求：满足设计、相关图集、标准及相关技术要求 | 系统 | 1 | 1063.39 | 1063.39 | 684.18 | 223.55
|  | 分部小计 |  |  |  |  | 11571.45 | 6532.52 | 396.92
给排水
15 | 031003001081 | 止回阀 DN25 | 1.名称：止回阀 2.规格：DN25 3.材质：满足设计及招标要求 4.压力等级：综合考虑 5.连接形式、安装部位：综合考虑，安装 6.其他要求：满足设计、相关图集、标准及招标技术要求 | 个 | 2 | 49.06 | 98.12 | 25.44 | 2.46
16 | 031003001082 | 截止阀 DN25 | 1.名称：截止阀 2.规格：DN25 3.材质：满足设计及招标要求 4.压力等级：综合考虑 5.连接形式、安装部位：综合考虑，安装 6.其他要求：满足设计、相关图集、标准及招标技术要求 | 个 | 2 | 48.20 | 96.40 | 25.44 | 2.46
17 | 031001006329 | UPVC双壁中空螺旋消音排水管 DN100 | 1.安装部位：室内 2.输送介质：污、废水 3.材质：UPVC双壁中空螺旋消音排水管 4.型号、规格：DN100 5.连接方式：承插粘接 6.通球、灌水试验按设计要求 7.其他要求：满足设计、相关图集、标准及招标技术要求 | m | 35.4 | 49.59 | 1755.49 | 764.64 | 0.35
18 | 031001006330 | UPVC双壁中空螺旋消音排水管 DN50 | 1.安装部位：室内 2.输送介质：污、废水 3.材质：UPVC双壁中空螺旋消音排水管 4.型号、规格：DN50 5.连接方式：承插粘接 6.通球、灌水试验按设计要求 7.其他要求：满足设计、相关图集、标准及招标技术要求 | m | 44.36 | 22.94 | 1017.62 | 641.89
19 | 031001006331 | 塑料管 DN50 | 1.安装部位：室内 2.输送介质：空调水 3.材质：UPVC排水管 4.型号、规格：DN50 5.连接方式：承插粘接 6.通球、灌水试验按设计要求 7.其他要求：满足设计、相关图集、标准及招标技术要求 | m | 28.8 | 22.94 | 660.67 | 416.74
20 | 030901013041 | 灭火器MF/ABC2 | 1.形式:灭火器 | 具 | 1 | 6.60 | 6.60 | 5.40 | 0.01
21 | 030817008041 | 刚性防水套管 DN100 | 1.类型 2.材质 3.规格 4.填料材质 | 个 | 2 | 258.95 | 517.90 | 278.12 | 54.72
22 | 031002003081 | 钢套管 DN100 | 1.名称、类型 2.材质 3.规格 4.填料材质 | 个 | 2 | 82.21 | 164.42 | 77.64 | 2.18
23 | 031002003082 | 钢套管 DN25 | 1.名称、类型 2.材质 3.规格 4.填料材质 | 个 | 2 | 20.60 | 41.20 | 22.44 | 1.50
|  | 分部小计 |  |  |  |  | 4358.42 | 2257.75 | 63.68
单价措施项目清单
24 | 031301017044 | 脚手架搭拆 |  | 项 | 1 | 386.75 | 386.75 | 135.36 | 19.34
25 | 031301018041 | 其他措施 |  | 项
|  | 分部小计 |  |  |  |  | 386.75 | 135.36 | 19.34
合 计 | [6 empty] | 16316.62 | 8925.63 | 479.94

## F.4 总价措施项目清单与计价表(表-11)【14#楼~642
总价措施项目清单与计价表
工程名称：遂宁市安居区聚贤镇城乡建设用地增减挂钩项目\群福村一组陈家湾安置点\14#楼 4人户拼+5人户拼【8# 4人户+5人户拼安装工程】 |  |  |  | 标段：/
序号 | 项目编码 | 项目名称 | 计算基础 | 费率 （%） | 金额 （元） | 调整费率 (%) | 调整后金额 (元) | 备注
定额(人工费+机械费)
1 | 031302001047 | 安全文明施工费 |  |  | 223.00
1.1 | ① | 环境保护费 | 不含总价措施税前工程造价 | 0.35 | 55.75
1.2 | ② | 文明施工费 | 不含总价措施税前工程造价 | 0.35 | 55.75
1.3 | ③ | 安全施工费 | 不含总价措施税前工程造价 | 0.35 | 55.75
1.4 | ④ | 临时设施费 | 不含总价措施税前工程造价 | 0.35 | 55.75
2 | 031302002047 | 夜间施工增加费
3 | 031302003047 | 非夜间施工增加
4 | 031302004047 | 二次搬运费 |  |  | 6.70
5 | 031302005047 | 冬雨季施工增加费
6 | 031302006047 | 已完工程及设备保护费
7 | 031302008047 | 工程定位复测费 |  |  | 3.35
合计 |  |  |  |  | 233.05

## K.2 承包人提供主要材料和工程设备一览表(表-20)~643
承包人提供主要材料和工程设备一览表 （适用造价信息差额调整法）
工程名称：遂宁市安居区聚贤镇城乡建设用地增减挂钩项目\群福村一组陈家湾安置点\14#楼 4人户拼+5人户拼【8# 4人户+5人户拼安装工程】 |  |  |  |  | 标段：/
序号 | 名称、规格、型号 | 单位 | 数量 | 风险系数% | 基准单价(元) | 投标单价(元) | 发承包人确认单价(元) | 备注
1 | 燃气阀门关断用接线盒 | 个 | 2.04 |  |  | 2.30
2 | 局部等电位接地端子箱 | 个 | 4.02 |  |  | 28.00
3 | 总等电位接地端子箱 | 个 | 2.01 |  |  | 45.00
4 | 多媒体配线箱AHD | 个 | 2 |  |  | 49.27
5 | 接地测试板 | 块 | 2 |  |  | 25.00
6 | 塑料接线盒 | 个 | 155.04 |  |  | 1.30
7 | 配管 PC20 | m | 644.358 |  |  | 1.30
8 | 配管 PC25 | m | 17.92 |  |  | 2.10
9 | 镀锌钢管 DN20 | m | 10.712 |  |  | 8.55
10 | 镀锌圆钢 φ10 | m | 156.734 |  |  | 12.27
11 | 止回阀 DN25 | 个 | 2.02 |  |  | 26.00
12 | 截止阀 DN25 | 个 | 2.02 |  |  | 25.00
13 | UPVC双壁中空螺旋消音排水管 DN100 | m | 33.63 |  |  | 16.98
14 | UPVC双壁中空螺旋消音排水管粘接管件 DN100 | 个 | 40.922 |  |  | 10.00
15 | UPVC双壁中空螺旋消音排水管 DN50 | m | 44.892 |  |  | 5.34
16 | UPVC双壁中空螺旋消音排水管粘接管件 DN50 | 个 | 30.608 |  |  | 1.80
17 | UPVC排水管 DN50 | m | 29.146 |  |  | 5.34
18 | 室内塑料排水管粘接管件 DN50 | 个 | 19.872 |  |  | 1.80
19 | 灭火器MF/ABC2 | 个 | 1
20 | 焊接钢管 | kg | 10.28 |  |  | 4.19
21 | 焊接钢管 DN150 | m | 0.636 |  |  | 76.05
22 | 焊接钢管 DN32 | m | 0.636 |  |  | 13.11
23 | 配管 PC32 | m | 10.416 |  |  | 2.95
24 | 配电箱 ALh5 | 台 | 2

## E.3 单位工程招标控制价投标报价汇总表(表-04-1~644
单位工程招标控制价/投标报价汇总表
（适用于一般计税方法）
工程名称：遂宁市安居区聚贤镇城乡建设用地增减挂钩项目\群福村一组陈家湾安置点\室外总坪【总坪海绵工程】 |  | 标段：/
序号 | 汇总内容 | 金 额（元） | 其中:暂估价(元)
1 | 分部分项及单价措施项目 | 47263.77
1.1 | 土石方工程 | 11136.39
1.2 | 混凝土广场、消防回车场路面 | 26874.67
1.3 | 彩色透水整体路面 | 6146.91
1.4 | 单价措施项目 | 3105.80
2 | 总价措施项目 | 647.30 | -
2.1 | 其中：安全文明施工费 | 618.20 | -
3 | 其他项目 |  | -
3.1 | 其中：暂列金额 |  | -
3.2 | 其中：专业工程暂估价 |  | -
3.3 | 其中：计日工 |  | -
3.4 | 其中：总承包服务费 |  | -
4 | 规费 | 1245.48 | -
5 | 创优质工程奖补偿奖励费 |  | -
6 | 税前不含税工程造价 | 49156.55 | -
6.1 | 其中：除税甲供材料（设备）费 |  | -
7 | 销项增值税额 | 1474.70 | -
8 | 附加税 |  | -
招标控制价/投标报价总价合计=税前不含税工程造价+销项增值税额+附加税 |  | 50631.25

## F.1 分部分项工程和单价措施项目清单与计价表(表-0~645
分部分项工程和单价措施项目清单与计价表
工程名称：遂宁市安居区聚贤镇城乡建设用地增减挂钩项目\群福村一组陈家湾安置点\室外总坪【总坪海绵工程】 |  |  |  |  | 标段：/
序号 | 项目编码 | 项目名称 | 项目特征描述 | 计量 单位 | 工程量 | 金额（元）
[6 empty] | 综合单价 | 合价 | 其中
[8 empty] | 定额人工费 | 定额机械费 | 暂估价
0101 土石方工程
1 | 010101001004 | 平整场地 | 1.土壤类别：各种类别的土方或石方等综合考虑 2.挖土深度：按设计综合 3.挖土方式：人机综合 4.场内运距及堆场：投标人场内运距及堆场、场内的二次转运等自行考虑，综合考虑报价 5.基坑周边地表位移监测、钎探、人工捡底等相关费用由投标人综合考虑包含在综合单价内 6.其他：投标人应对施工现场及周边条件进行仔细勘察，充分考虑各种因素，综合报价 | m2 | 1467.63 | 1.18 | 1731.80 | 836.55 | 792.52
2 | 040101001004 | 挖一般土石方 | 1.土壤类别：各种类别的土方或石方等综合考虑 2.挖土深度：按设计综合 3.挖土方式：人机综合 4.场内运距及堆场：投标人场内运距及堆场、场内的二次转运等自行考虑，综合考虑报价 5.基坑周边地表位移监测、钎探、人工捡底等相关费用由投标人综合考虑包含在综合单价内 6.其他：投标人应对施工现场及周边条件进行仔细勘察，充分考虑各种因素，综合报价 | m3 | 440.29 | 13.22 | 5820.63 | 1981.31 | 3302.18
3 | 040103002022 | 余方弃置 基础运距1km | 1.废弃料品种：各种类别的土方、石方及障碍物等综合考虑 2.场外运距及堆场：外弃运距，基础运距1km，堆场投标人自行考虑，综合考虑报价（包含弃置点的费用，施工过程中，不论何种原因，弃置点发生变更综合单价不做调整），并须满足城市建筑碴土清运管理规定及要求,综合单价包含渣土处置等各类费用 | m3 | 440.29 | 6.55 | 2883.90 | 603.20 | 1985.71
4 | 040103002023 | 余方弃置 增运运距1km | 1.废弃料品种 ：各种类别的土方、石方及障碍物等综合考虑 2.场外运距及堆场：外弃运距，增运运距1km，堆场投标人自行考虑，综合考虑报价（包含弃置点的费用，施工过程中，不论何种原因，弃置点发生变更、土石方消纳费综合单价不做调整），并须满足城市建筑碴土清运管理规定及要求,综合单价包含渣土处置等各类费用 | m3 | 440.29 | 1.59 | 700.06 | 167.31 | 501.93
|  | 分部小计 |  |  |  |  | 11136.39 | 3588.37 | 6582.34
混凝土广场、消防回车场路面
5 | 040203007004 | 200厚C25混凝土面层 | 1.50厚沥青混凝土面层碾压密实 2.满足设计及规范要求,具体详施工设计图 | m2 | 1067.18 | 11.81 | 12603.40 | 9252.45 | 74.70
6 | 040202011004 | 150厚碎（砾）石碾压密实 | 1.150厚碎（砾）石碾压密实 2.满足设计及规范要求,具体详施工设计图 | m2 | 1067.18 | 7.29 | 7779.74 | 3564.38 | 2401.16
7 | 040204004004 | 车行道500X320X100预制混凝土道牙 | 1.材料品种、规格：500X320X100预制混凝土道牙 2.结合层：30mm厚1:3干混砂浆 3.300厚粒径10-40卵石灌M2.5混合砂浆垫层 4.满足设计及规范要求,具体详施工设计图 | m | 421.81 | 11.62 | 4901.43 | 3673.97 | 54.84
8 | 040204001007 | 车行道整形碾压 | 1.夯实要求.：素土夯实,夯实系数≥0.94 2.满足设计及规范要求,具体详施工设计图 | m2 | 1067.18 | 1.49 | 1590.10 | 437.54 | 800.39
|  | 分部小计 |  |  |  |  | 26874.67 | 16928.34 | 3331.09
彩色透水整体路面
9 | 040203008004 | 100厚C25混凝土面层 | 1.50厚彩色透水整体路面面层 2.其他：所有工序均包含在清单综合单价中，投标人自行考虑报价，其他未说明问题详设计并满足相关规范 | m2 | 400.45 | 9.04 | 3620.07 | 2614.94 | 12.01
10 | 040204002008 | 150厚碎（砾）石碾压密实 | 1.150厚碎（砾）石碾压密实 2.满足设计及规范要求,具体详施工设计图 | m2 | 400.45 | 4.77 | 1910.15 | 1221.37 | 244.27
11 | 040204001008 | 人行道整形碾压 | 1.夯实要求.：素土夯实,夯实系数≥0.94 2.满足设计及规范要求,具体详施工设计图 | m2 | 400.45 | 1.54 | 616.69 | 424.48 | 48.05
|  | 分部小计 |  |  |  |  | 6146.91 | 4260.79 | 304.33
单价措施项目清单
大型机械设备进出场及安拆
12 | 041106001004 | 大型机械设备进出场及安拆 | 1.机械设备名称：根据现场实际情况综合考虑各种机械进出场及安拆 2.机械设备规格型号：综合考虑 | 台次 | 1 | 3105.80 | 3105.80 | 1170.00 | 1572.07
|  | 分部小计 |  |  |  |  | 3105.80 | 1170.00 | 1572.07
|  | 分部小计 |  |  |  |  | 3105.80 | 1170.00 | 1572.07
合 计 | [6 empty] | 47263.77 | 25947.50 | 11789.83

## F.4 总价措施项目清单与计价表(表-11)【室外总坪~646
总价措施项目清单与计价表
工程名称：遂宁市安居区聚贤镇城乡建设用地增减挂钩项目\群福村一组陈家湾安置点\室外总坪【总坪海绵工程】 |  |  |  | 标段：/
序号 | 项目编码 | 项目名称 | 计算基础 | 费率 （%） | 金额 （元） | 调整费率 (%) | 调整后金额 (元) | 备注
定额(人工费+机械费)
1 | 041109001004 | 安全文明施工费 |  |  | 618.20
1.1 | ① | 环境保护费 | 不含总价措施税前工程造价 | 0.35 | 154.55
1.2 | ② | 文明施工费 | 不含总价措施税前工程造价 | 0.35 | 154.55
1.3 | ③ | 安全施工费 | 不含总价措施税前工程造价 | 0.35 | 154.55
1.4 | ④ | 临时设施费 | 不含总价措施税前工程造价 | 0.35 | 154.55
2 | 041109002004 | 夜间施工增加费
3 | 041109003004 | 二次搬运费 |  |  | 19.40
4 | 041109004004 | 冬雨季施工增加费
5 | 041109005004 | 行车、行人干扰
6 | 041109006004 | 地上、地下设施、建筑物的临时保护设施
7 | 041109007004 | 已完工程及设备保护费
8 | 041109008004 | 工程定位复测费 |  |  | 9.70
合计 |  |  |  |  | 647.30

## K.2 承包人提供主要材料和工程设备一览表(表-20)~647
承包人提供主要材料和工程设备一览表 （适用造价信息差额调整法）
工程名称：遂宁市安居区聚贤镇城乡建设用地增减挂钩项目\群福村一组陈家湾安置点\室外总坪【总坪海绵工程】 |  |  |  |  | 标段：/
序号 | 名称、规格、型号 | 单位 | 数量 | 风险系数% | 基准单价(元) | 投标单价(元) | 发承包人确认单价(元) | 备注
1 | 柴油(机械) | L | 735.468 |  |  | 6.34
2 | 水 | m3 | 471.045 |  |  | 3.91
3 | 汽油(机械) | L | 3.667 |  |  | 6.74
4 | 其他材料费 | 元 | 590.092 |  |  | 1.00
5 | 碎石 20～50mm | m3 | 21.106
6 | 水泥 32.5 | kg | 773.53
7 | 特细砂 | m3 | 6.383
8 | 石灰膏 | m3 | 0.92 |  |  | 120.00
9 | 500X320X100预制混凝土道牙 | m3 | 22.018
10 | 干混地面砂浆 M15 | t | 0.886
11 | 枕木 | m3 | 0.08 |  |  | 2000.00
12 | 镀锌铁丝 8# | kg | 5 |  |  | 4.00
13 | 草袋子 | m2 | 6.38 |  |  | 1.20
14 | 商品混凝土 C25 | m3 | 256.025
15 | 连砂石 | m3 | 270.458

## E.3 单位工程招标控制价投标报价汇总表(表-04-1~648
单位工程招标控制价/投标报价汇总表
（适用于一般计税方法）
工程名称：遂宁市安居区聚贤镇城乡建设用地增减挂钩项目\群福村一组陈家湾安置点\室外总坪【总平电气工程】 |  | 标段：/
序号 | 汇总内容 | 金 额（元） | 其中:暂估价(元)
1 | 分部分项及单价措施项目 | 52021.86
1.1 | 弱电 | 52021.86
1.2 | 单价措施项目
2 | 总价措施项目 | 760.36 | -
2.1 | 其中：安全文明施工费 | 728.32 | -
3 | 其他项目 |  | -
3.1 | 其中：暂列金额 |  | -
3.2 | 其中：专业工程暂估价 |  | -
3.3 | 其中：计日工 |  | -
3.4 | 其中：总承包服务费 |  | -
4 | 规费 | 1367.89 | -
5 | 创优质工程奖补偿奖励费 |  | -
6 | 税前不含税工程造价 | 54150.11 | -
6.1 | 其中：除税甲供材料（设备）费 |  | -
7 | 销项增值税额 | 1624.50 | -
8 | 附加税 |  | -
招标控制价/投标报价总价合计=税前不含税工程造价+销项增值税额+附加税 |  | 55774.61

## F.1 分部分项工程和单价措施项目清单与计价表(表-0~649
分部分项工程和单价措施项目清单与计价表
工程名称：遂宁市安居区聚贤镇城乡建设用地增减挂钩项目\群福村一组陈家湾安置点\室外总坪【总平电气工程】 |  |  |  |  | 标段：/
序号 | 项目编码 | 项目名称 | 项目特征描述 | 计量 单位 | 工程量 | 金额（元）
[6 empty] | 综合单价 | 合价 | 其中
[8 empty] | 定额人工费 | 定额机械费 | 暂估价
弱电
1 | 040504001011 | 弱电手孔井 | 1.名称：手孔井 2.成品一体式手孔井 4.其他要求：满足设计、相关图集、标准及招标技术要求 | 座 | 22 | 34.19 | 752.18 | 464.64
2 | 040804001012 | 配管地埋 SC20 | 1.名称：电气配管 2.材质、规格： SC20 3.配置形式:埋地 4.包含管道除锈刷油、防火处理、接地、防腐处理 5.其他要求：满足设计、相关图集、标准及招标技术要求 | m | 165.12 | 5.98 | 987.42 | 676.99 | 26.42
3 | 030502003045 | 光纤交接箱 | 1.名称：光纤交接箱 2.安装形式:综合考虑 3.型号：综合考虑(包含系统图上箱内所有元器件) 4.其它：满足设计规范、技术标准、相关图集等 | 个 | 3 | 79.24 | 237.72 | 129.60
4 | 030502007004 | 两芯皮线光缆 | 1.名称：两芯皮线光缆 2.型号、规格：详设计 3.敷设方式、部位：穿管敷设设综合考虑 4.含防火封堵，电缆固定及电缆防护 5.其他要求：满足设计、相关图集、标准及相关技术要求 | m | 3798.21 | 1.70 | 6456.96 | 5469.42 | 75.96
5 | 040804001010 | 硬塑料管地埋 UPVC DN100 | 1.名称：电气配管 2.材质、规格： UPVC DN100 3.配置形式:埋地 4.包含管道除锈刷油、防火处理、接地、防腐处理 5.其他要求：满足设计、相关图集、标准及招标技术要求 | m | 1468.64 | 12.92 | 18974.83 | 15009.50 | 1028.05
6 | 010101003041 | 挖沟槽土方 | 1.土方类别:包含但不限于软弱土、腐植土、膨胀土、淤泥、地表土及耕作土等 2.挖土深度:综合 3.场地内土方运距:自行考虑 4.开挖方式:机械、人工开挖、破碎、爆破等综合 5.其他：满足设计、相关图集、标准及招标技术要求 | m3 | 571.41 | 14.26 | 8148.31 | 5245.54 | 2342.78
7 | 010103001045 | 回填方 | 1.填方材料品种：合格土 2.部位：综合 3.密实度：满足设计、施工及验收规范要求 4.回填方式：人机综合 5.回填土来源：投标人根据现场情况自行综合考虑 6.场内、外运距及堆场：场内、外运距及堆场投标人自行考虑，综合考虑报价 | m3 | 319.2 | 6.37 | 2033.30 | 529.87 | 1410.86
8 | 010103002094 | 余方弃置 基础运距1km | 1.废弃料品种：各种类别的土方、石方及障碍物等综合考虑 2.场外运距及堆场：外弃运距，基础运距1km，堆场投标人自行考虑，综合考虑报价（包含弃置点的费用，施工过程中，不论何种原因，弃置点发生变更、土石方消纳费综合单价不做调整），并须满足城市建筑碴土清运管理规定及要求,综合单价包含渣土处置等各类费用 | m3 | 214.41 | 2.27 | 486.71 | 154.38 | 310.89
9 | 040103002024 | 余方弃置 增运运距1km | 1.废弃料品种：各种类别的土方、石方及障碍物等综合考虑 2.场外运距及堆场：外弃运距，增运运距4km，综合考虑报价（包含弃置点的费用，施工过程中，不论何种原因，弃置点发生变更综合单价不做调整），并须满足城市建筑碴土清运管理规定及要求,综合单价包含渣土处置等各类费用 | m3 | 214.41 | 1.24 | 265.87 | 42.88 | 197.26
10 | 040802001004 | 成品太阳能路灯4.0米杆 24V 40W | 1.材质：成品太阳能路灯 2.规格：4.0米杆 24V 40W 3.类型：单杆(含基础及所有工作内容) 4.地形：平地 | 根 | 16 | 854.91 | 13678.56 | 774.88 | 278.40
|  | 分部小计 |  |  |  |  | 52021.86 | 28497.70 | 5670.62
单价措施项目清单
分部小计
合 计 | [6 empty] | 52021.86 | 28497.70 | 5670.62

## F.4 总价措施项目清单与计价表(表-11)【室外总坪~650
总价措施项目清单与计价表
工程名称：遂宁市安居区聚贤镇城乡建设用地增减挂钩项目\群福村一组陈家湾安置点\室外总坪【总平电气工程】 |  |  |  | 标段：/
序号 | 项目编码 | 项目名称 | 计算基础 | 费率 （%） | 金额 （元） | 调整费率 (%) | 调整后金额 (元) | 备注
定额(人工费+机械费)
1 | 031302001048 | 安全文明施工费 |  |  | 728.32
1.1 | ① | 环境保护费 | 不含总价措施税前工程造价 | 0.35 | 182.08
1.2 | ② | 文明施工费 | 不含总价措施税前工程造价 | 0.35 | 182.08
1.3 | ③ | 安全施工费 | 不含总价措施税前工程造价 | 0.35 | 182.08
1.4 | ④ | 临时设施费 | 不含总价措施税前工程造价 | 0.35 | 182.08
2 | 031302002048 | 夜间施工增加费
3 | 031302003048 | 非夜间施工增加
4 | 031302004048 | 二次搬运费 |  |  | 21.36
5 | 031302005048 | 冬雨季施工增加费
6 | 031302006048 | 已完工程及设备保护费
7 | 031302008048 | 工程定位复测费 |  |  | 10.68
合计 |  |  |  |  | 760.36

## K.2 承包人提供主要材料和工程设备一览表(表-20)~651
承包人提供主要材料和工程设备一览表 （适用造价信息差额调整法）
工程名称：遂宁市安居区聚贤镇城乡建设用地增减挂钩项目\群福村一组陈家湾安置点\室外总坪【总平电气工程】 |  |  |  |  | 标段：/
序号 | 名称、规格、型号 | 单位 | 数量 | 风险系数% | 基准单价(元) | 投标单价(元) | 发承包人确认单价(元) | 备注
1 | 成品一体式手孔井 | 套 | 22
2 | 镀锌钢管 DN20 | m | 170.053
3 | 光纤交接箱 | 个 | 3
4 | 两芯皮线光缆 | m | 3874.174
5 | UPVC管 DN100 | m | 1750.277
6 | 汽油(机械) | L | 119.437 |  |  | 6.74
7 | 柴油(机械) | L | 389.241 |  |  | 6.34
8 | 水 | m3 | 0.319 |  |  | 3.91
9 | 成品太阳能路灯4.0米杆 24V 40W | 套 | 16.16 |  |  | 900.00

## E.3 单位工程招标控制价投标报价汇总表(表-04-1~652
单位工程招标控制价/投标报价汇总表
（适用于一般计税方法）
工程名称：遂宁市安居区聚贤镇城乡建设用地增减挂钩项目\群福村一组陈家湾安置点\室外总坪【总平给排水】 |  | 标段：/
序号 | 汇总内容 | 金 额（元） | 其中:暂估价(元)
1 | 分部分项及单价措施项目 | 51195.08
1.1 | 给水工程 | 11123.60
1.2 | 排水工程 | 39380.80
1.3 | 单价措施项目 | 690.68
2 | 总价措施项目 | 738.76 | -
2.1 | 其中：安全文明施工费 | 707.08 | -
3 | 其他项目 |  | -
3.1 | 其中：暂列金额 |  | -
3.2 | 其中：专业工程暂估价 |  | -
3.3 | 其中：计日工 |  | -
3.4 | 其中：总承包服务费 |  | -
4 | 规费 | 1603.49 | -
5 | 创优质工程奖补偿奖励费 |  | -
6 | 税前不含税工程造价 | 53537.33 | -
6.1 | 其中：除税甲供材料（设备）费 |  | -
7 | 销项增值税额 | 1606.12 | -
8 | 附加税 |  | -
招标控制价/投标报价总价合计=税前不含税工程造价+销项增值税额+附加税 |  | 55143.45

## F.1 分部分项工程和单价措施项目清单与计价表(表-0~653
分部分项工程和单价措施项目清单与计价表
工程名称：遂宁市安居区聚贤镇城乡建设用地增减挂钩项目\群福村一组陈家湾安置点\室外总坪【总平给排水】 |  |  |  |  | 标段：/
序号 | 项目编码 | 项目名称 | 项目特征描述 | 计量 单位 | 工程量 | 金额（元）
[6 empty] | 综合单价 | 合价 | 其中
[8 empty] | 定额人工费 | 定额机械费 | 暂估价
给水工程
1 | 040101002007 | 挖沟槽土石方 | 1.土壤类别：各种类别的土方或石方详图纸及地勘 2.挖土深度：按设计综合 3.挖土方式：人机综合 4.场内运距及堆场：投标人场内运距及堆场、场内的二次转运等自行考虑，综合考虑报价 | m3 | 90.82 | 6.66 | 604.86 | 131.69 | 414.14
2 | 040103001007 | 回填土石方 | 1.填方材料品种：各种类别的土方或石方详图纸及地勘 2.部位：详图纸 3.密实度：满足设计、施工及验收规范要求 4.回填方式：人机综合 5.回填土来源：投标人根据现场情况自行综合考虑 6.场内、外运距及堆场：场内、外运距及堆场投标人自行考虑，综合考虑报价 | m3 | 85.41 | 5.60 | 478.30 | 99.93 | 328.83
3 | 040103002025 | 余方弃置 1km | 1.废弃料品种：各种类别的土方、石方及障碍物等综合考虑 2.场外运距及堆场：外弃运距及堆场投标人自行考虑，综合考虑报价（包含弃置点的费用，施工过程中，不论何种原因，弃置点发生变更综合单价不做调整），并须满足城市建筑碴土清运管理规定及要求,综合单价包含渣土处置等各类费用 | m3 | 5.41 | 5.71 | 30.89 | 6.49 | 21.21
4 | 040103002026 | 余方弃置 每增运1km | 1.废弃料品种：各种类别的土方、石方及障碍物等综合考虑 2.场外运距及堆场：外弃运距及堆场投标人自行考虑，综合考虑报价（包含弃置点的费用，施工过程中，不论何种原因，弃置点发生变更综合单价不做调整），并须满足城市建筑碴土清运管理规定及要求,综合单价包含渣土处置等各类费用 | m3 | 5.41 | 1.24 | 6.71 | 1.08 | 4.98
5 | 031001007006 | 室外钢丝骨架塑料（聚乙烯）复合给水管DN100 | 1.安装部位:室外 2.输送介质:给水 3.材质:钢丝骨架塑料（聚乙烯）复合给水管DN100 4.型号、规格:DN100mm 5.连接方式:热熔连接 | m | 268.4 | 14.49 | 3889.12 | 3202.01 | 53.68
6 | 040504002013 | 阀门井详作法见05S502 | 1.垫层、基础材质及厚度：C10混凝土垫层 2.混凝土强度等级：井壁及底板采用C30 3.盖板材质、规格:c30预制盖板 4.井盖、井圈材质及规格：φ800铸铁井盖 5.踏步材质、规格：钢筋梯步 6.详图集作法见05S502第15-25页（DN100） | 座 | 2 | 562.96 | 1125.92 | 816.96 | 20.20
7 | 030901011004 | 室外消火栓 DN100 | 1.名称：室外消火栓 2.型号、规格：DN100 3.含检查井，根据管道埋深，各种施工方式综合考虑 4.其他要求：满足设计、相关图集、标准及招标技术要求 | 套 | 2 | 370.75 | 741.50 | 264.54 | 11.88
8 | 031003013045 | 水表 DN100 | 1.安装部位：水表 DN100(Y型过滤器1个、法兰闸阀2个、法兰挠性接头1个、碳钢平焊法兰2片) 2.型号、规格：DN100 3.其他要求：满足设计、相关图集、标准及相关技术要求 | 组 | 2 | 540.52 | 1081.04 | 702.24 | 29.50
9 | 031003003007 | 倒流防止器 DN100 | 1.名称：倒流防止器 2.规格：DN100 3.材质：满足设计及招标要求 4.压力等级：综合考虑 5.连接形式、安装部位：综合考虑，采用法兰连接时含法兰及其安装 6.其他要求：满足设计、相关图集、标准及相关技术要求 | 个 | 2 | 585.96 | 1171.92 | 757.68 | 38.80
10 | 031003003008 | 法兰闸阀 DN100 | 1.名称：法兰闸阀 DN100 2.规格：DN100 3.材质：满足设计及招标要求 4.压力等级：综合考虑 5.连接形式、安装部位：综合考虑，采用法兰连接时含法兰及其安装 6.其他要求：满足设计、相关图集、标准及相关技术要求 | 个 | 2 | 108.33 | 216.66 | 138.60 | 5.94
11 | 040504001012 | 水表井 | 1.水表井：水表井 2.井的尺寸、深度：按设计要求 3.井身材料：作法见图集 4.垫层、基础：厚度、材料品种、强度：作法见图集 5.定型井名称、图号、尺寸及井深：作法见图集 6.含模板、脚手架等全部措施内容 7.其他要求：满足设计、相关图集、标准及相关技术要求 | 座 | 2 | 888.34 | 1776.68 | 1302.88 | 21.30
|  | 分部小计 |  |  |  |  | 11123.60 | 7424.10 | 950.46
排水工程
12 | 040101002008 | 挖沟槽土石方 | 1.土壤类别：各种类别的土方或石方详图纸及地勘 2.挖土深度：按设计综合 3.挖土方式：人机综合 4.场内运距及堆场：投标人场内运距及堆场、场内的二次转运等自行考虑，综合考虑报价 | m3 | 391.47 | 6.66 | 2607.19 | 567.63 | 1785.10
13 | 040103001008 | 回填土石方 | 1.填方材料品种：各种类别的土方或石方详图纸及地勘 2.部位：详图纸 3.密实度：满足设计、施工及验收规范要求 4.回填方式：人机综合 5.回填土来源：投标人根据现场情况自行综合考虑 6.场内、外运距及堆场：场内、外运距及堆场投标人自行考虑，综合考虑报价 | m3 | 296.91 | 5.60 | 1662.70 | 347.38 | 1143.10
14 | 040103002027 | 余方弃置 1km | 1.废弃料品种：各种类别的土方、石方及障碍物等综合考虑 2.场外运距及堆场：外弃运距及堆场投标人自行考虑，综合考虑报价（包含弃置点的费用，施工过程中，不论何种原因，弃置点发生变更综合单价不做调整），并须满足城市建筑碴土清运管理规定及要求,综合单价包含渣土处置等各类费用 | m3 | 94.56 | 5.71 | 539.94 | 113.47 | 370.68
15 | 040103002028 | 余方弃置 每增运1km | 1.废弃料品种：各种类别的土方、石方及障碍物等综合考虑 2.场外运距及堆场：外弃运距及堆场投标人自行考虑，综合考虑报价（包含弃置点的费用，施工过程中，不论何种原因，弃置点发生变更综合单价不做调整），并须满足城市建筑碴土清运管理规定及要求,综合单价包含渣土处置等各类费用 | m3 | 94.56 | 1.24 | 117.25 | 18.91 | 87.00
16 | 031001006332 | HDPE300旋波纹排水管 | 1.材质及规格:DN300HDPE双壁波纹管 2.连接形式:承插接口 3.管道检验及试验要求:闭水试验 | m | 285.36 | 8.48 | 2419.85 | 1746.40
17 | 040504008004 | 化粪池G4-9QF | 1.化粪池G4-9QF | 座 | 1 | 6348.21 | 6348.21 | 3960.57 | 342.67
18 | 040504002014 | 圆形污水检查井 φ1000 详20S515 P29-32 | 1.垫层、基础材质及厚度：C15混凝土垫层 2.混凝土强度等级：井壁及底板采用C30 S6 3.盖板材质、规格:c30预制盖板 4.井盖、井圈材质及规格：φ700复合井盖 5.踏步材质、规格：钢筋梯步 6.详图集20S515第29-32页 | 座 | 27 | 280.93 | 7585.11 | 4791.42 | 305.10
19 | 040504002015 | 圆形雨水检查井 φ1000 详20S515 P29-32 | 1.1.垫层、基础材质及厚度：C15混凝土垫层 2.混凝土强度等级：井壁及底板采用C30 S6 3.盖板材质、规格:c30预制盖板 4.井盖、井圈材质及规格：φ700复合井盖 5.踏步材质、规格：钢筋梯步 6.详图集20S515第29-32页 | 座 | 2 | 275.50 | 551.00 | 348.32 | 22.22
20 | 040504002016 | 井内防坠网 | 1.井内防坠网 2.具体做法详图纸 | 座 | 29 | 23.56 | 683.24 | 302.76 | 326.54
21 | 010401014004 | 砖暗沟 | 1.暗沟，详细做法详见设计施工图 2.其他材料种类：满足设计要求 3.其他：参照西南18J812-4-2a满足设计施工图纸及现行验收规范要求 | m | 194.29 | 86.81 | 16866.31 | 13427.38 | 29.14
|  | 分部小计 |  |  |  |  | 39380.80 | 25624.24 | 4411.55
单价措施项目清单
其他措施项目
22 | 041102001004 | 污水检查井井垫层模板 | 构件类型 | m2 | 0.63 | 27.33 | 17.22 | 10.69 | 0.18
23 | 041102028004 | 污水检查井井底模板 | 1.构件类型 2.支模高度 | m2 | 1.26 | 38.43 | 48.42 | 29.47 | 1.05
24 | 041102030004 | 污水检查井井壁（隔墙）模板 | 构件类型 | m2 | 7.54 | 48.92 | 368.86 | 227.93 | 3.62
|  | 分部小计 |  |  |  |  | 434.50 | 268.09 | 4.85
脚手架工程
25 | 031301017045 | 脚手架搭拆 |  | 项 | 1 | 256.18 | 256.18 | 89.66 | 12.81
|  | 分部小计 |  |  |  |  | 256.18 | 89.66 | 12.81
|  | 分部小计 |  |  |  |  | 690.68 | 357.75 | 17.66
合 计 | [6 empty] | 51195.08 | 33406.09 | 5379.67

## F.4 总价措施项目清单与计价表(表-11)【室外总坪~654
总价措施项目清单与计价表
工程名称：遂宁市安居区聚贤镇城乡建设用地增减挂钩项目\群福村一组陈家湾安置点\室外总坪【总平给排水】 |  |  |  | 标段：/
序号 | 项目编码 | 项目名称 | 计算基础 | 费率 （%） | 金额 （元） | 调整费率 (%) | 调整后金额 (元) | 备注
定额(人工费+机械费)
1 | 031302001049 | 安全文明施工费 |  |  | 707.08
1.1 | ① | 环境保护费 | 不含总价措施税前工程造价 | 0.35 | 176.77
1.2 | ② | 文明施工费 | 不含总价措施税前工程造价 | 0.35 | 176.77
1.3 | ③ | 安全施工费 | 不含总价措施税前工程造价 | 0.35 | 176.77
1.4 | ④ | 临时设施费 | 不含总价措施税前工程造价 | 0.35 | 176.77
2 | 031302002049 | 夜间施工增加费
3 | 031302003049 | 非夜间施工增加
4 | 031302004049 | 二次搬运费 |  |  | 21.12
5 | 031302005049 | 冬雨季施工增加费
6 | 031302006049 | 已完工程及设备保护费
7 | 031302008049 | 工程定位复测费 |  |  | 10.56
合计 |  |  |  |  | 738.76

## K.2 承包人提供主要材料和工程设备一览表(表-20)~655
承包人提供主要材料和工程设备一览表 （适用造价信息差额调整法）
工程名称：遂宁市安居区聚贤镇城乡建设用地增减挂钩项目\群福村一组陈家湾安置点\室外总坪【总平给排水】 |  |  |  |  | 标段：/
序号 | 名称、规格、型号 | 单位 | 数量 | 风险系数% | 基准单价(元) | 投标单价(元) | 发承包人确认单价(元) | 备注
1 | 柴油(机械) | L | 402.213 |  |  | 6.34
2 | 水 | m3 | 75.051 |  |  | 3.91
3 | 汽油(机械) | L | 49.445 |  |  | 6.74
4 | 其他材料费 | 元 | 533.51 |  |  | 1.00
5 | 法兰闸阀 DN100 | 个 | 6
6 | 二等锯材 | m3 | 0.079 |  |  | 1480.00
7 | 复合模板 | m2 | 11.636 |  |  | 28.00
8 | 商品混凝土 C15 | m3 | 33.764
9 | 商品混凝土 C20 | m3 | 2.151
10 | 标准砖 | 千匹 | 34.364
11 | 干混砌筑砂浆 M7.5 | t | 4.569
12 | 钢筋 φ＞10 | kg | 187.48
13 | 钢纤维混凝土井盖、井座 φ700 | 套 | 4.04
14 | 钢筋 φ≤10 | kg | 50.08
15 | 高强钢筋 φ12～16 | t | 1.847
16 | 焊条 (高强钢筋用) | kg | 14.982 |  |  | 5.40
17 | 镀锌铁丝 22# | kg | 9.697 |  |  | 4.00
18 | 摊销卡具和支撑钢材 | kg | 1.595 |  |  | 3.58
19 | 商品混凝土 C30 | m3 | 69.455
20 | 预制混凝土井筒 φ800 | m | 13.57
21 | 遇水膨胀止水带 30×20 | m | 43.031 |  |  | 16.60
22 | 干混砌筑砂浆 M5 | t | 23.93
23 | 球磨铸铁井盖井座 φ700 | 套 | 29
24 | 干混抹灰砂浆 M20 | t | 8.131
25 | 干混砌筑砂浆 | t | 0.122
26 | 球磨铸铁井盖井座 φ800 | 套 | 6
27 | 商品混凝土 C25 | m3 | 19.647
28 | 钢筋 φ12～16 | t | 1.619
29 | 焊条 综合 | kg | 24.797 |  |  | 4.15
30 | 钢筋 综合 | t | 0.097
31 | 型钢 综合 | kg | 324.8
32 | 湿拌抹灰砂浆 | m3 | 0.413
33 | 管罩 | 个 | 1.01
34 | 塑料排水管 | m | 4.965
35 | 塑料排水管热熔直接 | 个 | 1.29
36 | 锯材 综合 | m3 | 0.226 |  |  | 1480.00
37 | 室外钢丝骨架塑料（聚乙烯）复合给水管DN100 | m | 272.426
38 | 室外钢丝骨架塑料（聚乙烯）复合给水管热熔管件 DN100 | 个 | 73.273
39 | 地上式消火栓 DN100 | 套 | 2
40 | 法兰水表 DN100 | 个 | 2
41 | Y型过滤器 DN100 | 个 | 2
42 | 法兰挠性接头 DN100 | 个 | 2
43 | 碳钢平焊法兰 DN100 | 片 | 4
44 | 倒流防止器 DN100 | 个 | 2
45 | 碳钢平焊法兰 1.6MPa DN100 | 片 | 4
46 | HDPE300旋波纹排水管 | m | 288.254
47 | 防坠网 | 个 | 29
48 | 不锈钢螺栓 M12×50 | 套 | 243.6
49 | 球墨铸铁盖板 | m2 | 75.276

## E.3 单位工程招标控制价投标报价汇总表(表-04-1~656
单位工程招标控制价/投标报价汇总表
（适用于一般计税方法）
工程名称：遂宁市安居区聚贤镇城乡建设用地增减挂钩项目\狮子口5号安置点\1#楼 2人户拼【±0.00以下基础工程（桩基）】 |  | 标段：/
序号 | 汇总内容 | 金 额（元） | 其中:暂估价(元)
1 | 分部分项及单价措施项目 | 48317.20
1.1 | 土石方工程 | 2532.84
1.2 | 桩基工程 | 32205.21
1.3 | 砌筑工程 | 3010.84
1.4 | 混凝土及钢筋混凝土工程 | 5125.09
1.5 | 单价措施项目 | 5443.22
2 | 总价措施项目 | 629.88 | -
2.1 | 其中：安全文明施工费 | 600.24 | -
3 | 其他项目 |  | -
3.1 | 其中：暂列金额 |  | -
3.2 | 其中：专业工程暂估价 |  | -
3.3 | 其中：计日工 |  | -
3.4 | 其中：总承包服务费 |  | -
4 | 规费 | 1073.52 | -
5 | 创优质工程奖补偿奖励费 |  | -
6 | 税前不含税工程造价 | 50020.60 | -
6.1 | 其中：除税甲供材料（设备）费 |  | -
7 | 销项增值税额 | 1500.62 | -
8 | 附加税 |  | -
招标控制价/投标报价总价合计=税前不含税工程造价+销项增值税额+附加税 |  | 51521.22

## F.1 分部分项工程和单价措施项目清单与计价表(表-0~657
分部分项工程和单价措施项目清单与计价表
工程名称：遂宁市安居区聚贤镇城乡建设用地增减挂钩项目\狮子口5号安置点\1#楼 2人户拼【±0.00以下基础工程（桩基）】 |  |  |  |  | 标段：/
序号 | 项目编码 | 项目名称 | 项目特征描述 | 计量 单位 | 工程量 | 金额（元）
[6 empty] | 综合单价 | 合价 | 其中
[8 empty] | 定额人工费 | 定额机械费 | 暂估价
0101 土石方工程
1 | 010101002005 | 挖一般土石方 | 1.土壤类别：各种类别的土方或石方等综合考虑 2.挖土深度：按设计综合 3.挖土方式：人机综合 4.场内运距及堆场：投标人场内运距及堆场、场内的二次转运等自行考虑，综合考虑报价 5.基坑周边地表位移监测、钎探、人工捡底等相关费用由投标人综合考虑包含在综合单价内 6.其他：投标人应对施工现场及周边条件进行仔细勘察，充分考虑各种因素，综合报价 | m3 | 134.24 | 13.22 | 1774.65 | 604.08 | 1006.80
2 | 010103001046 | 回填方 | 1.填方材料品种：合格土 2.部位：综合 3.密实度：满足设计、施工及验收规范要求 4.回填方式：人机综合 5.回填土来源：投标人根据现场情况自行综合考虑 6.场内、外运距及堆场：场内、外运距及堆场投标人自行考虑，综合考虑报价 | m3 | 95.63 | 6.37 | 609.16 | 158.75 | 422.68
3 | 010103002095 | 余方弃置 基础运距1km | 1.废弃料品种：各种类别的土方、石方及障碍物等综合考虑 2.场外运距及堆场：外弃运距，基础运距1km，堆场投标人自行考虑，综合考虑报价（包含弃置点的费用，施工过程中，不论何种原因，弃置点发生变更、土石方消纳费综合单价不做调整），并须满足城市建筑碴土清运管理规定及要求,综合单价包含渣土处置等各类费用 | m3 | 38.61 | 2.27 | 87.64 | 27.80 | 55.98
4 | 010103002096 | 余方弃置 增运运距1km | 1.废弃料品种 ：各种类别的土方、石方及障碍物等综合考虑 2.场外运距及堆场：外弃运距，增运运距1km，堆场投标人自行考虑，综合考虑报价（包含弃置点的费用，施工过程中，不论何种原因，弃置点发生变更、土石方消纳费综合单价不做调整），并须满足城市建筑碴土清运管理规定及要求,综合单价包含渣土处置等各类费用 | m3 | 38.61 | 1.59 | 61.39 | 14.67 | 44.02
|  | 分部小计 |  |  |  |  | 2532.84 | 805.30 | 1529.48
0103 桩基工程
5 | 010301004005 | 截（凿）桩头 | 1.桩类型：砼灌注桩； 2.桩头截面、高度：详施工设计图，综合考虑； 3.混凝土强度等级：商品混凝土 C30； 4.有无钢筋：有筋，桩头钢筋梳理整形； 5.运距及弃置费用综合考虑计入单价； 6.其它满足设计、施工及验收规范要求； | m3 | 4.52 | 222.88 | 1007.42 | 716.51 | 139.17
6 | 010302001009 | 钢护筒埋设 | 1.护筒类型、长度：钢护筒暂按设计施工图计算，具体长度以现场实际发生为准； 2.护筒埋设方式及机械综合考虑 3.其他：满足设计及相关规范要求，满足现场施工要求； | t | 3.748 | 294.80 | 1104.91 | 305.84 | 420.68
7 | 010302001010 | 灌注桩钢筋笼吊装 | 1.灌注桩钢筋笼吊装； 2.其它满足设计、施工及验收规范要求； | t | 4.817 | 268.85 | 1295.05 | 548.56 | 571.06
8 | 010302002005 | 机械成孔灌注桩 (注意改定额量） | 1.地层情况：详见设计施工图 2.空桩长度、桩长：桩长暂按8m计算。结算按实际调整桩长，土石方综合考虑，综合单价不变。 3.复打长度：综合 4.桩径：φ0.80m 5.沉管方法：泥浆护壁钻孔灌注桩 6.桩尖类型：综合 7.混凝土种类、强度等级：C30（另计) 8.桩身钢筋：（另计） 9.其他满足设计及相关规范要求 | m | 72 | 253.27 | 18235.44 | 4402.80 | 11221.92
9 | 010302003005 | 灌注桩桩身混凝土 C30 (注意改定额量） | 1.混凝土种类：商品混凝土 2.混凝土强度等级：C30 3.砼拌合料、配合比等：石料种类及粒径投标人综合考虑且需满足规范要求，综合单价含砼的所有外加剂费用，掺添外加剂需满足设计及规范要求，结算时无论使用何种外加剂综合单价均不作调整 4.混凝土浇筑含泵送费用及相关电费，结算时无论使用地泵还是汽车泵综合单价均不作调整 5.混凝土达到设计要求，满足现行施工验收规范 | m3 | 40.69 | 56.06 | 2281.08 | 1330.56 | 563.96
10 | 010515001356 | 现浇构件钢筋 HRB400 直径≤φ10 | 1.钢筋种类、规格：HRB400 直径≤φ10 2.钢筋的除锈、连接方式（螺纹套筒除外）、搭接综合考虑，费用包括在投标报价综合单价内，不再单独计量计价 3.钢筋连接方式无论采用绑扎、焊接、机械连接、植筋等由投标人按设计要求及相关规范要求实施，其费用考虑在综合单价中，且达到设计及施工现行规范，结算时不再单独计量计价 4.措施钢筋、弧形构件钢筋制作安装由投标人自行综合考虑在投标报价中，结算时不作调整 5.其他：满足设计及规范要求 | t | 0.492 | 1452.37 | 714.57 | 554.00 | 13.64
11 | 010515001357 | 现浇构件钢筋 HRB400 直径φ16～25 | 1.钢筋种类、规格：HRB400 直径φ16～25 2.钢筋的除锈、连接方式（螺纹套筒除外）、搭接综合考虑，费用包括在投标报价综合单价内，不再单独计量计价 3.钢筋连接方式无论采用绑扎、焊接、机械连接、植筋等由投标人按设计要求及相关规范要求实施，其费用考虑在综合单价中，且达到设计及施工现行规范，结算时不再单独计量计价 4.措施钢筋、弧形构件钢筋制作安装由投标人自行综合考虑在投标报价中，结算时不作调整 5.其他：满足设计及规范要求 | t | 4.325 | 1453.65 | 6287.04 | 4290.23 | 687.76
12 | 010515010005 | 声测管 | 1.材质：详施工设计； 2.规格型号：详施工设计； 3.其它满足设计、施工及验收规范要求； | m | 72 | 15.32 | 1103.04 | 65.52
13 | 010103002097 | 淤泥弃置 基础运距1km | 1.废弃料品种：各种类别的土方、石方及障碍物淤泥等综合考虑 2.场外运距及堆场：外弃运距，基础运距1km，堆场投标人自行考虑，综合考虑报价（包含弃置点的费用，施工过程中，不论何种原因，弃置点发生变更综合单价不做调整），并须满足城市建筑碴土清运管理规定及要求,综合单价包含渣土处置等各类费用 | m3 | 33.52 | 3.26 | 109.28 | 36.20 | 72.74
14 | 010103002098 | 淤泥弃置 增运运距1km | 1.废弃料品种 ：各种类别的土方、石方及障碍物淤泥等综合考虑 2.场外运距及堆场：外弃运距，增运运距1km，堆场投标人自行考虑，综合考虑报价（包含弃置点的费用，施工过程中，不论何种原因，弃置点发生变更综合单价不做调整），并须满足城市建筑碴土清运管理规定及要求,综合单价包含渣土处置等各类费用 | m3 | 33.52 | 2.01 | 67.38 | 16.76 | 50.62
|  | 分部小计 |  |  |  |  | 32205.21 | 12266.98 | 13741.55
0104 砌筑工程
15 | 010401001042 | ±0.00以下砖基础 | 1.砖品种、规格、强度等级：MU15页岩实心砖，规格综合 2.墙体类型：综合 3.砂浆强度等级、配合比：M10水泥砂浆砌筑 4.配砖、弧形砌体部分由投标人综合考虑，进入本项综合单价之中，不再单独计量计价 5.其他：满足设计施工图纸及现行验收规范要求 | m3 | 10.06 | 275.24 | 2768.91 | 2242.37 | 6.44
16 | 010401012042 | 室外踏步及台阶 (注意改定额量） | 1.1：2水泥砂浆粉20厚 2.M5水泥砂浆砌筑实心砖 3.100厚C15混凝土 4.素土夯实 5.其他：参照西南18J812-10-1a满足设计施工图纸及现行验收规范要求 | m2 | 6.98 | 34.66 | 241.93 | 200.33 | 0.63
|  | 分部小计 |  |  |  |  | 3010.84 | 2442.70 | 7.07
0105 混凝土及钢筋混凝土工程
17 | 010501001042 | 现浇混凝土基础垫层 C20 | 1.混凝土种类：商品混凝土 2.混凝土强度等级：C20 3.砼拌合料、配合比等：石料种类及粒径投标人综合考虑且需满足规范要求，综合单价含砼的所有外加剂费用，掺添外加剂需满足设计及规范要求，结算时无论使用何种外加剂综合单价均不作调整 4.混凝土浇筑含泵送费用及相关电费，结算时无论使用地泵还是汽车泵综合单价均不作调整 5.混凝土达到设计要求，满足现行施工验收规范 | m3 | 5.67 | 59.82 | 339.18 | 256.28 | 1.59
18 | 010503001005 | 现浇混凝土基础梁 C30 | 1.混凝土种类：商品混凝土 2.混凝土强度等级：C30 3.砼拌合料、配合比等：石料种类及粒径投标人综合考虑且需满足规范要求，综合单价含砼的所有外加剂费用，掺添外加剂需满足设计及规范要求，结算时无论使用何种外加剂综合单价均不作调整 4.混凝土浇筑含泵送费用及相关电费，结算时无论使用地泵还是汽车泵综合单价均不作调整 5.不同砼强度等级的梁柱节点采用高一强度的砼处理费用包含在该综合单价内 6.砼浇筑时应按设计要求留设安装管线槽，产生的费用综合进入本项综合单价报价之中 7.混凝土达到设计要求，满足现行施工验收规范 | m3 | 23.76 | 59.80 | 1420.85 | 1059.46 | 13.07
19 | 010502002083 | 现浇混凝土构造柱 C25 | 1.混凝土种类：商品混凝土 2.混凝土强度等级：C25 3.砼拌合料、配合比等：石料种类及粒径投标人综合考虑且需满足规范要求，综合单价含砼的所有外加剂费用，掺添外加剂需满足设计及规范要求，结算时无论使用何种外加剂综合单价均不作调整 4.混凝土浇筑含泵送费用及相关电费，结算时无论使用地泵还是汽车泵综合单价均不作调整 5.混凝土达到设计要求，满足现行施工验收规范 | m3 | 1.03 | 80.91 | 83.34 | 63.85 | 0.41
20 | 010515001358 | 现浇构件钢筋 HPB300 直径≤φ10 | 1.钢筋种类、规格：HPB300 直径≤φ10 2.钢筋的除锈、连接方式（螺纹套筒除外）、搭接综合考虑，费用包括在投标报价综合单价内，不再单独计量计价 3.钢筋连接方式无论采用绑扎、焊接、机械连接、植筋等由投标人按设计要求及相关规范要求实施，其费用考虑在综合单价中，且达到设计及施工现行规范，结算时不再单独计量计价 4.措施钢筋、弧形构件钢筋制作安装由投标人自行综合考虑在投标报价中，结算时不作调整 5.其他：满足设计及规范要求 | t | 0.081 | 1453.90 | 117.77 | 91.02 | 2.34
21 | 010515001359 | 现浇构件钢筋 HRB400 直径≤φ10 | 1.钢筋种类、规格：HRB400 直径≤φ10 2.钢筋的除锈、连接方式（螺纹套筒除外）、搭接综合考虑，费用包括在投标报价综合单价内，不再单独计量计价 3.钢筋连接方式无论采用绑扎、焊接、机械连接、植筋等由投标人按设计要求及相关规范要求实施，其费用考虑在综合单价中，且达到设计及施工现行规范，结算时不再单独计量计价 4.措施钢筋、弧形构件钢筋制作安装由投标人自行综合考虑在投标报价中，结算时不作调整 5.其他：满足设计及规范要求 | t | 0.41 | 1452.37 | 595.47 | 461.67 | 11.37
22 | 010515001360 | 现浇构件钢筋 HRB400 直径φ12～14 | 1.钢筋种类、规格：HRB400 直径φ12～14 2.钢筋的除锈、连接方式（螺纹套筒除外）、搭接综合考虑，费用包括在投标报价综合单价内，不再单独计量计价 3.钢筋连接方式无论采用绑扎、焊接、机械连接、植筋等由投标人按设计要求及相关规范要求实施，其费用考虑在综合单价中，且达到设计及施工现行规范，结算时不再单独计量计价 4.措施钢筋、弧形构件钢筋制作安装由投标人自行综合考虑在投标报价中，结算时不作调整 5.其他：满足设计及规范要求 | t | 0.087 | 1453.20 | 126.43 | 89.74 | 9.87
23 | 010515001361 | 现浇构件钢筋 HRB400 直径φ16～25 | 1.钢筋种类、规格：HRB400 直径φ16～25 2.钢筋的除锈、连接方式（螺纹套筒除外）、搭接综合考虑，费用包括在投标报价综合单价内，不再单独计量计价 3.钢筋连接方式无论采用绑扎、焊接、机械连接、植筋等由投标人按设计要求及相关规范要求实施，其费用考虑在综合单价中，且达到设计及施工现行规范，结算时不再单独计量计价 4.措施钢筋、弧形构件钢筋制作安装由投标人自行综合考虑在投标报价中，结算时不作调整 5.其他：满足设计及规范要求 | t | 1.462 | 1453.65 | 2125.24 | 1450.25 | 232.49
24 | 010507001042 | 散水 (注意改定额量） | 1.散水，详细做法详见设计施工图 2.变形缝填塞材料种类：满足设计要求 3.其他：参照西南18J812-4-10满足设计施工图纸及现行验收规范要求 | m2 | 36.29 | 8.73 | 316.81 | 239.51 | 2.18
|  | 分部小计 |  |  |  |  | 5125.09 | 3711.78 | 273.32
单价措施项目清单
混凝土模板及支架（撑 ）
25 | 011702001094 | 基础垫层模板安拆 | 1.构件类型：基础垫层模板 2.模板材料：投标人自行考虑 3.支架材料：投标人自行考虑 4.本项目投标人应根据设计图、投标施工组织设计、现场实际情况综合报价，不论采用何种支模方式均执行该综合单价 5.综合单价内应包含模板支架及模板的安拆、维修、维护、运输等相关费用 6.其他要求：满足设计与施工验收规范 | m2 | 15.74 | 30.13 | 474.25 | 251.53 | 3.46
26 | 011702005044 | 基础梁模板安拆 | 1.构件类型：基础圈梁模板 2.模板材料：投标人自行考虑 3.支架材料：投标人自行考虑 4.本项目投标人应根据设计图、投标施工组织设计、现场实际情况综合报价，不论采用何种支模方式均执行该综合单价 5.综合单价内应包含模板支架及模板的安拆、维修、维护、运输等相关费用 6.其他要求：满足设计与施工验收规范 | m2 | 100.92 | 46.01 | 4643.33 | 2708.69 | 53.49
27 | 011702003083 | 构造柱模板安拆 | 1.构件类型：构造柱模板 2.模板材料：投标人自行考虑 3.支架材料：投标人自行考虑 4.本项目投标人应根据设计图、投标施工组织设计、现场实际情况综合报价，不论采用何种支模方式均执行该综合单价 5.综合单价内应包含模板支架及模板的安拆、维修、维护、运输等相关费用 6.其他要求：满足设计与施工验收规范 | m2 | 7.29 | 44.67 | 325.64 | 178.02 | 3.86
|  | 分部小计 |  |  |  |  | 5443.22 | 3138.24 | 60.81
|  | 分部小计 |  |  |  |  | 5443.22 | 3138.24 | 60.81
合 计 | [6 empty] | 48317.20 | 22365.00 | 15612.23

## F.4 总价措施项目清单与计价表(表-11)【1#楼 ~658
总价措施项目清单与计价表
工程名称：遂宁市安居区聚贤镇城乡建设用地增减挂钩项目\狮子口5号安置点\1#楼 2人户拼【±0.00以下基础工程（桩基）】 |  |  |  | 标段：/
序号 | 项目编码 | 项目名称 | 计算基础 | 费率 （%） | 金额 （元） | 调整费率 (%) | 调整后金额 (元) | 备注
定额(人工费+机械费)
1 | 011707001124 | 安全文明施工费 |  |  | 600.24
1.1 | ① | 环境保护费 | 不含总价措施税前工程造价 | 0.35 | 150.06
1.2 | ② | 文明施工费 | 不含总价措施税前工程造价 | 0.35 | 150.06
1.3 | ③ | 安全施工费 | 不含总价措施税前工程造价 | 0.35 | 150.06
1.4 | ④ | 临时设施费 | 不含总价措施税前工程造价 | 0.35 | 150.06
2 | 011707002124 | 夜间施工增加费
3 | 011707003124 | 非夜间施工照明
4 | 011707004124 | 二次搬运费 |  |  | 19.76
5 | 011707005124 | 冬雨季施工增加费
6 | 011707006124 | 地上、地下设施、建筑物的临时保护设施
7 | 011707007124 | 已完工程及设备保护费
8 | 011707008124 | 工程定位复测费 |  |  | 9.88
合计 |  |  |  |  | 629.88

## K.2 承包人提供主要材料和工程设备一览表(表-20)~659
承包人提供主要材料和工程设备一览表 （适用造价信息差额调整法）
工程名称：遂宁市安居区聚贤镇城乡建设用地增减挂钩项目\狮子口5号安置点\1#楼 2人户拼【±0.00以下基础工程（桩基）】 |  |  |  |  | 标段：/
序号 | 名称、规格、型号 | 单位 | 数量 | 风险系数% | 基准单价(元) | 投标单价(元) | 发承包人确认单价(元) | 备注
1 | 水 | m3 | 78.644 |  |  | 3.91
2 | 柴油(机械) | L | 990.963 |  |  | 6.34
3 | 其他材料费 | 元 | 450.666 |  |  | 1.00
4 | 高强钢筋 φ≤10 | t | 1.008
5 | 焊条 (高强钢筋用) | kg | 48.657 |  |  | 5.40
6 | 高强钢筋 φ＞16 | t | 5.822
7 | 汽油(机械) | L | 3.984 |  |  | 6.74
8 | 标准砖 | 千匹 | 10.588
9 | 商品混凝土 C20 | m3 | 8.501
10 | 商品混凝土 C15 | m3 | 4.373
11 | 商品混凝土 C30 | m3 | 81.616
12 | 二等锯材 | m3 | 0.738 |  |  | 1480.00
13 | 复合模板 | m2 | 30.572 |  |  | 28.00
14 | 商品混凝土 C25 | m3 | 1.035
15 | 干混砌筑砂浆 M5 | t | 0.205
16 | 干混地面砂浆 M20 | t | 0.337
17 | 金属材料摊销 | kg | 74.96 |  |  | 4.15
18 | 摊销卡具和支撑钢材 | kg | 3.32 |  |  | 3.58
19 | 对拉螺栓 | kg | 14.933 |  |  | 4.15
20 | 对拉螺栓塑料管 | m | 53.406 |  |  | 1.10
21 | 黏土 | m3 | 1.625 |  |  | 10.00
22 | 低合金钢焊条 E43系列 | kg | 6.941 |  |  | 7.06
23 | 无缝钢管 D57×3.5 | m | 61.056 |  |  | 18.48
24 | 橡胶密封圈 DN50 | 个 | 8.64 |  |  | 3.00
25 | 管箍 | 只 | 9.792 |  |  | 2.23
26 | 镀锌铁丝 φ1.6～1.2 | kg | 2.258 |  |  | 4.00
27 | 钢筋 φ≤10 | t | 0.099
28 | 高强钢筋 φ12～16 | t | 0.093
29 | 干混砌筑砂浆 M10 | t | 8.037

## E.3 单位工程招标控制价投标报价汇总表(表-04-1~660
单位工程招标控制价/投标报价汇总表
（适用于一般计税方法）
工程名称：遂宁市安居区聚贤镇城乡建设用地增减挂钩项目\狮子口5号安置点\1#楼 2人户拼【±0.00以上建筑与主体工程】 |  | 标段：/
序号 | 汇总内容 | 金 额（元） | 其中:暂估价(元)
1 | 分部分项及单价措施项目 | 56312.83
1.1 | 砌筑工程 | 17460.70
1.2 | 混凝土及钢筋混凝土工程 | 11364.80
1.3 | 金属结构工程 | 1305.63
1.4 | 单价措施项目 | 26181.70
2 | 总价措施项目 | 456.73 | -
2.1 | 其中：安全文明施工费 | 421.84 | -
3 | 其他项目 |  | -
3.1 | 其中：暂列金额 |  | -
3.2 | 其中：专业工程暂估价 |  | -
3.3 | 其中：计日工 |  | -
3.4 | 其中：总承包服务费 |  | -
4 | 规费 | 1825.31 | -
5 | 创优质工程奖补偿奖励费 |  | -
6 | 税前不含税工程造价 | 58594.87 | -
6.1 | 其中：除税甲供材料（设备）费 |  | -
7 | 销项增值税额 | 1757.85 | -
8 | 附加税 |  | -
招标控制价/投标报价总价合计=税前不含税工程造价+销项增值税额+附加税 |  | 60352.72

## F.1 分部分项工程和单价措施项目清单与计价表(表-0~661
分部分项工程和单价措施项目清单与计价表
工程名称：遂宁市安居区聚贤镇城乡建设用地增减挂钩项目\狮子口5号安置点\1#楼 2人户拼【±0.00以上建筑与主体工程】 |  |  |  |  | 标段：/
序号 | 项目编码 | 项目名称 | 项目特征描述 | 计量 单位 | 工程量 | 金额（元）
[6 empty] | 综合单价 | 合价 | 其中
[8 empty] | 定额人工费 | 定额机械费 | 暂估价
0104 砌筑工程
1 | 010401003042 | ±0.00以上MU10实心砖墙 M5 | 1.砖品种、规格、强度等级:MU10页岩标砖 2.墙体厚度:详施工图 3.砂浆强度等级：M5混合砂浆 4.墙身防潮详设计 | m3 | 63.83 | 273.55 | 17460.70 | 14126.22 | 28.09
|  | 分部小计 |  |  |  |  | 17460.70 | 14126.22 | 28.09
0105 混凝土及钢筋混凝土工程
2 | 010502002084 | 现浇混凝土构造柱 C25 | 1.混凝土种类：商品混凝土 2.混凝土强度等级：C25 3.砼拌合料、配合比等：石料种类及粒径投标人综合考虑且需满足规范要求，综合单价含砼的所有外加剂费用，掺添外加剂需满足设计及规范要求，结算时无论使用何种外加剂综合单价均不作调整 4.混凝土浇筑含泵送费用及相关电费，结算时无论使用地泵还是汽车泵综合单价均不作调整 5.混凝土达到设计要求，满足现行施工验收规范 | m3 | 7.48 | 80.91 | 605.21 | 463.69 | 2.99
3 | 010503004081 | 现浇混凝土圈梁 C25 | 1.混凝土种类：商品混凝土 2.混凝土强度等级：C25 3.砼拌合料、配合比等：石料种类及粒径投标人综合考虑且需满足规范要求，综合单价含砼的所有外加剂费用，掺添外加剂需满足设计及规范要求，结算时无论使用何种外加剂综合单价均不作调整 4.混凝土浇筑含泵送费用及相关电费，结算时无论使用地泵还是汽车泵综合单价均不作调整 5.不同砼强度等级的梁柱节点采用高一强度的砼处理费用包含在该综合单价内 6.砼浇筑时应按设计要求留设安装管线槽，产生的费用综合进入本项综合单价报价之中 7.混凝土达到设计要求，满足现行施工验收规范 | m3 | 11.62 | 74.50 | 865.69 | 657.58 | 4.65
4 | 010505001124 | 现浇混凝土矩形梁 C30 | 1.混凝土种类：商品混凝土 2.混凝土强度等级：C30 3.砼拌合料、配合比等：石料种类及粒径投标人综合考虑且需满足规范要求，综合单价含砼的所有外加剂费用，掺添外加剂需满足设计及规范要求，结算时无论使用何种外加剂综合单价均不作调整 4.混凝土浇筑含泵送费用及相关电费，结算时无论使用地泵还是汽车泵综合单价均不作调整 5.不同砼强度等级的梁柱节点采用高一强度的砼处理费用包含在该综合单价内 6.砼浇筑时应按设计要求留设安装管线槽，产生的费用综合进入本项综合单价报价之中 7.混凝土达到设计要求，满足现行施工验收规范 | m3 | 1.41 | 60.01 | 84.61 | 61.69 | 0.73
5 | 010505001125 | 现浇混凝土有梁板 C30 | 1.混凝土种类：商品混凝土 2.混凝土强度等级：C30 3.砼拌合料、配合比等：石料种类及粒径投标人综合考虑且需满足规范要求，综合单价含砼的所有外加剂费用，掺添外加剂需满足设计及规范要求，结算时无论使用何种外加剂综合单价均不作调整 4.混凝土浇筑含泵送费用及相关电费，结算时无论使用地泵还是汽车泵综合单价均不作调整 5.不同砼强度等级的梁柱节点采用高一强度的砼处理费用包含在该综合单价内 6.砼浇筑时应按设计要求留设安装管线槽，产生的费用综合进入本项综合单价报价之中 7.混凝土达到设计要求，满足现行施工验收规范 | m3 | 4.98 | 60.01 | 298.85 | 217.88 | 2.59
6 | 010505001126 | 现浇混凝土屋面板 C30 | 1.混凝土种类：商品混凝土 2.混凝土强度等级：C30 3.砼拌合料、配合比等：石料种类及粒径投标人综合考虑且需满足规范要求，综合单价含砼的所有外加剂费用，掺添外加剂需满足设计及规范要求，结算时无论使用何种外加剂综合单价均不作调整 4.混凝土浇筑含泵送费用及相关电费，结算时无论使用地泵还是汽车泵综合单价均不作调整 5.不同砼强度等级的梁柱节点采用高一强度的砼处理费用包含在该综合单价内 6.砼浇筑时应按设计要求留设安装管线槽，产生的费用综合进入本项综合单价报价之中 7.混凝土达到设计要求，满足现行施工验收规范 | m3 | 18.31 | 60.90 | 1115.08 | 816.63 | 7.69
7 | 010505008041 | 现浇混凝土雨篷 C25 | 1.混凝土种类：商品混凝土 2.混凝土强度等级：C25 3.砼拌合料、配合比等：石料种类及粒径投标人综合考虑且需满足规范要求，综合单价含砼的所有外加剂费用，掺添外加剂需满足设计及规范要求，结算时无论使用何种外加剂综合单价均不作调整 4.混凝土浇筑含泵送费用及相关电费，结算时无论使用地泵还是汽车泵综合单价均不作调整 5.结构类型：雨棚、挑檐、阳台板综合考虑 6.混凝土达到设计要求，满足现行施工验收规范 | m3 | 0.96 | 87.08 | 83.60 | 62.22 | 0.61
8 | 010506001042 | 现浇混凝土直形楼梯 C30 | 1.混凝土种类：商品混凝土 2.混凝土强度等级：C30 3.砼拌合料、配合比等：石料种类及粒径投标人综合考虑且需满足规范要求，综合单价含砼的所有外加剂费用，掺添外加剂需满足设计及规范要求，结算时无论使用何种外加剂综合单价均不作调整 4.混凝土浇筑含泵送费用及相关电费，结算时无论使用地泵还是汽车泵综合单价均不作调整 5.不同砼强度等级的梁柱节点采用高一强度的砼处理费用包含在该综合单价内 6.砼浇筑时应按设计要求留设安装管线槽，产生的费用综合进入本项综合单价报价之中 7.混凝土达到设计要求，满足现行施工验收规范 | m2 | 12.82 | 39.37 | 504.72 | 380.37 | 1.54
9 | 010507007107 | 现浇混凝土翻边 C25 | 1.混凝土种类：商品混凝土 2.混凝土强度等级：C25 3.砼拌合料、配合比等：石料种类及粒径投标人综合考虑且需满足规范要求，综合单价含砼的所有外加剂费用，掺添外加剂需满足设计及规范要求，结算时无论使用何种外加剂综合单价均不作调整 4.混凝土浇筑含泵送费用及相关电费，结算时无论使用地泵还是汽车泵综合单价均不作调整 5.混凝土达到设计要求，满足现行施工验收规范 | m3 | 1.75 | 64.95 | 113.66 | 84.16 | 1.12
10 | 010507007108 | 现浇混凝土其他构件 C25 | 1.混凝土种类：商品混凝土 2.混凝土强度等级：C25 3.砼拌合料、配合比等：石料种类及粒径投标人综合考虑且需满足规范要求，综合单价含砼的所有外加剂费用，掺添外加剂需满足设计及规范要求，结算时无论使用何种外加剂综合单价均不作调整 4.混凝土浇筑含泵送费用及相关电费，结算时无论使用地泵还是汽车泵综合单价均不作调整 5.混凝土达到设计要求，满足现行施工验收规范 | m3 | 0.13 | 156.40 | 20.33 | 15.63
11 | 010510003042 | 预制混凝土过梁 C25 | 1.混凝土种类：预制混凝土 2.混凝土强度等级：C25 3.砼拌合料、配合比等：石料种类及粒径投标人综合考虑且需满足规范要求，模板制作安装运输需满足设计及规范要求，结算时综合单价均不作调整 4.混凝土预制送费用及相关电费，现场预制及运输加工综合单价均不作调整 5.混凝土达到设计要求，满足现行施工验收规范 | m3 | 2.28 | 112.77 | 257.12 | 111.70 | 72.53
12 | 010515001362 | 砌体加固筋 HPB300 直径≤φ10 | 1.钢筋种类、规格：HPB300 直径≤φ10 2.钢筋的除锈、连接方式（螺纹套筒除外）、搭接综合考虑，费用包括在投标报价综合单价内，不再单独计量计价 3.钢筋连接方式无论采用绑扎、焊接、机械连接、植筋等由投标人按设计要求及相关规范要求实施，其费用考虑在综合单价中，且达到设计及施工现行规范，结算时不再单独计量计价 4.措施钢筋、弧形构件钢筋制作安装由投标人自行综合考虑在投标报价中，结算时不作调整 5.其他：满足设计及规范要求 | t | 0.225 | 1273.13 | 286.45 | 221.41 | 5.69
13 | 010515001363 | 现浇构件钢筋 HPB300 直径≤φ10 | 1.钢筋种类、规格：HPB300 直径≤φ10 2.钢筋的除锈、连接方式（螺纹套筒除外）、搭接综合考虑，费用包括在投标报价综合单价内，不再单独计量计价 3.钢筋连接方式无论采用绑扎、焊接、机械连接、植筋等由投标人按设计要求及相关规范要求实施，其费用考虑在综合单价中，且达到设计及施工现行规范，结算时不再单独计量计价 4.措施钢筋、弧形构件钢筋制作安装由投标人自行综合考虑在投标报价中，结算时不作调整 5.其他：满足设计及规范要求 | t | 0.075 | 1453.90 | 109.04 | 84.28 | 2.17
14 | 010515001364 | 现浇构件钢筋 HRB400 直径≤φ10 | 1.钢筋种类、规格：HRB400 直径≤φ10 2.钢筋的除锈、连接方式（螺纹套筒除外）、搭接综合考虑，费用包括在投标报价综合单价内，不再单独计量计价 3.钢筋连接方式无论采用绑扎、焊接、机械连接、植筋等由投标人按设计要求及相关规范要求实施，其费用考虑在综合单价中，且达到设计及施工现行规范，结算时不再单独计量计价 4.措施钢筋、弧形构件钢筋制作安装由投标人自行综合考虑在投标报价中，结算时不作调整 5.其他：满足设计及规范要求 | t | 2.547 | 1452.37 | 3699.19 | 2867.97 | 70.60
15 | 010515001365 | 现浇构件钢筋 HRB400 直径φ12～14 | 1.钢筋种类、规格：HRB400 直径φ12～14 2.钢筋的除锈、连接方式（螺纹套筒除外）、搭接综合考虑，费用包括在投标报价综合单价内，不再单独计量计价 3.钢筋连接方式无论采用绑扎、焊接、机械连接、植筋等由投标人按设计要求及相关规范要求实施，其费用考虑在综合单价中，且达到设计及施工现行规范，结算时不再单独计量计价 4.措施钢筋、弧形构件钢筋制作安装由投标人自行综合考虑在投标报价中，结算时不作调整 5.其他：满足设计及规范要求 | t | 1.532 | 1453.20 | 2226.30 | 1580.20 | 173.84
16 | 010515001366 | 现浇构件钢筋 HRB400 直径φ16～25 | 1.钢筋种类、规格：HRB400 直径φ16～25 2.钢筋的除锈、连接方式（螺纹套筒除外）、搭接综合考虑，费用包括在投标报价综合单价内，不再单独计量计价 3.钢筋连接方式无论采用绑扎、焊接、机械连接、植筋等由投标人按设计要求及相关规范要求实施，其费用考虑在综合单价中，且达到设计及施工现行规范，结算时不再单独计量计价 4.措施钢筋、弧形构件钢筋制作安装由投标人自行综合考虑在投标报价中，结算时不作调整 5.其他：满足设计及规范要求 | t | 0.331 | 1453.65 | 481.16 | 328.34 | 52.64
17 | 010516002042 | 预埋铁件 | 1.钢材种类：综合 2.规格：综合 | t | 0.102 | 6017.52 | 613.79 | 168.88 | 30.08
|  | 分部小计 |  |  |  |  | 11364.80 | 8122.63 | 429.47
0106 金属结构工程
18 | 010607005042 | 砌块墙钢丝网加固 | 1.材料品种、规格:φ0.8的9×25孔镀锌焊接钢丝网 2.部位：不同材料交接处等 3.其他：满足设计及规范要求 | m2 | 118.91 | 10.98 | 1305.63 | 762.21
|  | 分部小计 |  |  |  |  | 1305.63 | 762.21
单价措施项目清单
脚手架工程
19 | 011701001042 | 综合脚手架 | 1.建筑结构形式：综合 2.檐口高度：单层建筑(檐口高度) ≤9m 3.搭设方式：综合 4.搭设高度：综合 5.满足设计及现行施工规范要求，综合单价中包含完成此项目的全部工作内容的费用 | m2 | 167.6 | 14.95 | 2505.62 | 1721.25 | 87.15
|  | 分部小计 |  |  |  |  | 2505.62 | 1721.25 | 87.15
混凝土模板及支架（撑 ）
20 | 011702006042 | 矩形梁模板安拆 | 1.构件类型：矩形梁模板 2.模板材料：投标人自行考虑 3.支架材料：投标人自行考虑 4.本项目投标人应根据设计图、投标施工组织设计、现场实际情况综合报价，不论采用何种支模方式均执行该综合单价 5.综合单价内应包含模板支架及模板的安拆、维修、维护、运输等相关费用 6.其他要求：满足设计与施工验收规范 | m2 | 14.94 | 46.64 | 696.80 | 404.28 | 15.09
21 | 011702014042 | 有梁板模板安拆 | 1.构件类型：有梁板模板 2.模板材料：投标人自行考虑 3.支架材料：投标人自行考虑 4.本项目投标人应根据设计图、投标施工组织设计、现场实际情况综合报价，不论采用何种支模方式均执行该综合单价 5.综合单价内应包含模板支架及模板的安拆、维修、维护、运输等相关费用 6.其他要求：满足设计与施工验收规范 | m2 | 198.03 | 48.47 | 9598.51 | 5350.77 | 207.93
22 | 011702024042 | 楼梯模板安拆 | 1.构件类型：楼梯模板 2.模板材料：投标人自行考虑 3.支架材料：投标人自行考虑 4.本项目投标人应根据设计图、投标施工组织设计、现场实际情况综合报价，不论采用何种支模方式均执行该综合单价 5.综合单价内应包含模板支架及模板的安拆、维修、维护、运输等相关费用 6.其他要求：满足设计与施工验收规范 | m2 | 12.82 | 112.66 | 1444.30 | 951.76 | 9.23
23 | 011702008042 | 圈梁模板安拆 | 1.构件类型：圈梁模板 2.模板材料：投标人自行考虑 3.支架材料：投标人自行考虑 4.本项目投标人应根据设计图、投标施工组织设计、现场实际情况综合报价，不论采用何种支模方式均执行该综合单价 5.综合单价内应包含模板支架及模板的安拆、维修、维护、运输等相关费用 6.其他要求：满足设计与施工验收规范 | m2 | 77.92 | 47.18 | 3676.27 | 2220.72 | 40.52
24 | 011702009042 | 过梁模板安拆 | 1.构件类型：过梁模板 2.模板材料：投标人自行考虑 3.支架材料：投标人自行考虑 4.本项目投标人应根据设计图、投标施工组织设计、现场实际情况综合报价，不论采用何种支模方式均执行该综合单价 5.综合单价内应包含模板支架及模板的安拆、维修、维护、运输等相关费用 6.其他要求：满足设计与施工验收规范 | m2 | 28.01 | 54.97 | 1539.71 | 955.70 | 11.76
25 | 011702003084 | 构造柱模板安拆 | 1.构件类型：构造柱模板 2.模板材料：投标人自行考虑 3.支架材料：投标人自行考虑 4.本项目投标人应根据设计图、投标施工组织设计、现场实际情况综合报价，不论采用何种支模方式均执行该综合单价 5.综合单价内应包含模板支架及模板的安拆、维修、维护、运输等相关费用 6.其他要求：满足设计与施工验收规范 | m2 | 54.87 | 44.67 | 2451.04 | 1339.93 | 29.08
26 | 011702025083 | 反坎模板安拆 | 1.构件类型：反坎模板 2.模板材料：投标人自行考虑 3.支架材料：投标人自行考虑 4.本项目投标人应根据设计图、投标施工组织设计、现场实际情况综合报价，不论采用何种支模方式均执行该综合单价 5.综合单价内应包含模板支架及模板的安拆、维修、维护、运输等相关费用 6.其他要求：满足设计与施工验收规范 | m2 | 16.58 | 64.29 | 1065.93 | 648.61 | 9.78
27 | 011702023041 | 雨篷模板安拆 | 1.构件类型：雨棚模板 2.模板材料：投标人自行考虑 3.支架材料：投标人自行考虑 4.本项目投标人应根据设计图、投标施工组织设计、现场实际情况综合报价，不论采用何种支模方式均执行该综合单价 5.综合单价内应包含模板支架及模板的安拆、维修、维护、运输等相关费用 6.其他要求：满足设计与施工验收规范 | m2 | 8.03 | 72.24 | 580.09 | 349.71 | 3.85
28 | 011702025084 | 其它现浇构件模板安拆 | 1.构件类型：其他现浇构建模板 2.模板材料：投标人自行考虑 3.支架材料：投标人自行考虑 4.本项目投标人应根据设计图、投标施工组织设计、现场实际情况综合报价，不论采用何种支模方式均执行该综合单价 5.综合单价内应包含模板支架及模板的安拆、维修、维护、运输等相关费用 6.其他要求：满足设计与施工验收规范 | m2 | 1.65 | 64.29 | 106.08 | 64.55 | 0.97
|  | 分部小计 |  |  |  |  | 21158.73 | 12286.03 | 328.21
垂直运输
29 | 011703001042 | 垂直运输 | 1.建筑物建筑类型及结构形式：详施工设计； 2.建筑面积：详施工设计； 3.建筑物檐口高度、层数：详施工设计； 4.其它满足设计、施工及验收规范要求； | m2 | 167.6 | 15.02 | 2517.35 | 1008.95 | 1359.24
|  | 分部小计 |  |  |  |  | 2517.35 | 1008.95 | 1359.24
|  | 分部小计 |  |  |  |  | 26181.70 | 15016.23 | 1774.60
合 计 | [6 empty] | 56312.83 | 38027.29 | 2232.16

## F.4 总价措施项目清单与计价表(表-11)【1#楼 ~662
总价措施项目清单与计价表
工程名称：遂宁市安居区聚贤镇城乡建设用地增减挂钩项目\狮子口5号安置点\1#楼 2人户拼【±0.00以上建筑与主体工程】 |  |  |  | 标段：/
序号 | 项目编码 | 项目名称 | 计算基础 | 费率 （%） | 金额 （元） | 调整费率 (%) | 调整后金额 (元) | 备注
定额(人工费+机械费)
1 | 011707001125 | 安全文明施工费 |  |  | 421.84
1.1 | ① | 环境保护费 | 不含总价措施税前工程造价 | 0.35 | 105.46
1.2 | ② | 文明施工费 | 不含总价措施税前工程造价 | 0.35 | 105.46
1.3 | ③ | 安全施工费 | 不含总价措施税前工程造价 | 0.35 | 105.46
1.4 | ④ | 临时设施费 | 不含总价措施税前工程造价 | 0.35 | 105.46
2 | 011707002125 | 夜间施工增加费
3 | 011707003125 | 非夜间施工照明
4 | 011707004125 | 二次搬运费 |  |  | 23.26
5 | 011707005125 | 冬雨季施工增加费
6 | 011707006125 | 地上、地下设施、建筑物的临时保护设施
7 | 011707007125 | 已完工程及设备保护费
8 | 011707008125 | 工程定位复测费 |  |  | 11.63
合计 |  |  |  |  | 456.73

## K.2 承包人提供主要材料和工程设备一览表(表-20)~663
承包人提供主要材料和工程设备一览表 （适用造价信息差额调整法）
工程名称：遂宁市安居区聚贤镇城乡建设用地增减挂钩项目\狮子口5号安置点\1#楼 2人户拼【±0.00以上建筑与主体工程】 |  |  |  |  | 标段：/
序号 | 名称、规格、型号 | 单位 | 数量 | 风险系数% | 基准单价(元) | 投标单价(元) | 发承包人确认单价(元) | 备注
1 | 商品混凝土 C25 | m3 | 22.05
2 | 水 | m3 | 38.489 |  |  | 3.91
3 | 其他材料费 | 元 | 895.444 |  |  | 1.00
4 | 钢筋 φ≤10 | t | 0.326
5 | 焊条 (高强钢筋用) | kg | 16.069 |  |  | 5.40
6 | 干混砌筑砂浆 M5 | t | 34.865
7 | 商品混凝土 C30 | m3 | 30.79
8 | 摊销卡具和支撑钢材 | kg | 196.899 |  |  | 3.58
9 | 复合模板 | m2 | 108.19 |  |  | 28.00
10 | 二等锯材 | m3 | 2.773 |  |  | 1480.00
11 | 柴油(机械) | L | 45.985 |  |  | 6.34
12 | 预制过梁 C25 | m3 | 2.291
13 | 汽油(机械) | L | 0.152 |  |  | 6.74
14 | 钢材 综合 | kg | 104.55 |  |  | 4.00
15 | 焊条 综合 | kg | 3.06 |  |  | 4.15
16 | 钢丝网 综合 | m2 | 124.845 |  |  | 2.96
17 | 脚手架钢材 | kg | 65.448 |  |  | 3.58
18 | 锯材 综合 | m3 | 0.101 |  |  | 1480.00
19 | 对拉螺栓 | kg | 2.205 |  |  | 4.15
20 | 对拉螺栓塑料管 | m | 2.115 |  |  | 1.10
21 | 高强钢筋 φ≤10 | t | 2.845
22 | 高强钢筋 φ12～16 | t | 1.643
23 | 高强钢筋 φ＞16 | t | 0.333
24 | 标准砖 | 千匹 | 47.038

## E.3 单位工程招标控制价投标报价汇总表(表-04-1~664
单位工程招标控制价/投标报价汇总表
（适用于一般计税方法）
工程名称：遂宁市安居区聚贤镇城乡建设用地增减挂钩项目\狮子口5号安置点\1#楼 2人户拼【±0.00以上装饰装修工程】 |  | 标段：/
序号 | 汇总内容 | 金 额（元） | 其中:暂估价(元)
1 | 分部分项及单价措施项目 | 30511.75
1.1 | 门窗工程 | 1806.81
1.2 | 屋面及防水工程 | 5360.22
1.3 | 保温、隔热、防腐工程
1.4 | 楼地面装饰工程
1.5 | 墙、柱面装饰与隔断、幕墙工程 | 11308.84
1.6 | 油漆、涂料、裱糊工程 | 6008.71
1.7 | 其他装饰工程 | 2777.84
1.8 | 单价措施项目 | 3249.33
2 | 总价措施项目 | 400.63 | -
2.1 | 其中：安全文明施工费 | 381.68 | -
3 | 其他项目 |  | -
3.1 | 其中：暂列金额 |  | -
3.2 | 其中：专业工程暂估价 |  | -
3.3 | 其中：计日工 |  | -
3.4 | 其中：总承包服务费 |  | -
4 | 规费 | 1074.36 | -
5 | 创优质工程奖补偿奖励费 |  | -
6 | 税前不含税工程造价 | 31986.74 | -
6.1 | 其中：除税甲供材料（设备）费 |  | -
7 | 销项增值税额 | 959.60 | -
8 | 附加税 |  | -
招标控制价/投标报价总价合计=税前不含税工程造价+销项增值税额+附加税 |  | 32946.34

## F.1 分部分项工程和单价措施项目清单与计价表(表-0~665
分部分项工程和单价措施项目清单与计价表
工程名称：遂宁市安居区聚贤镇城乡建设用地增减挂钩项目\狮子口5号安置点\1#楼 2人户拼【±0.00以上装饰装修工程】 |  |  |  |  | 标段：/
序号 | 项目编码 | 项目名称 | 项目特征描述 | 计量 单位 | 工程量 | 金额（元）
[6 empty] | 综合单价 | 合价 | 其中
[8 empty] | 定额人工费 | 定额机械费 | 暂估价
0108 门窗工程
1 | 010802004042 | 钢制防盗门 | 1.门类型：钢制防盗门 2.框截面尺寸及开启方式：尺寸综合，开启方式综合 3.门扇厚度：满足设计及相关规范要求 | m2 | 7.2 | 43.40 | 312.48 | 227.52 | 11.52
2 | 010807001066 | 塑钢平开窗 | 1.窗类型：塑钢平开窗 2.窗洞尺寸按设计 3.材料种类：塑钢型材 4.玻璃品种、厚度：塑钢窗框5+12A+5 5.五金材料：滑轮滑轨、卡锁 6.所有可开启外窗均设置纱窗 7.其它：符合设计及规范要求 | m2 | 29.16 | 50.26 | 1465.58 | 1066.67 | 46.07
3 | 010807003042 | 铝合金百叶窗 | 1.窗类型：铝合金百叶窗 2.窗洞尺寸按设计 3.材料种类：断热桥铝合金型材 4.五金材料：滑轮滑轨、卡锁 5.其它：符合设计及规范要求 | m2 | 0.72 | 39.93 | 28.75 | 20.35 | 1.01
|  | 分部小计 |  |  |  |  | 1806.81 | 1314.54 | 58.60
0109 屋面及防水工程
4 | 010901001042 | 玻纤沥青瓦（屋1） | 1.瓦品种、规格：玻纤沥青瓦 2.其它：符合设计及规范要求 | m2 | 166.26 | 12.63 | 2099.86 | 1502.99
5 | 010902001042 | 0.8厚聚乙烯丙纶防水卷材（屋1） | 1.防水膜品种：0.8厚聚乙烯丙纶防水卷材(两道) 2.涂膜厚度、遍数：两道 3.其它：符合设计及规范要求 | m2 | 166.26 | 11.82 | 1965.19 | 1451.45
6 | 010902003042 | 20厚1:2.5水泥砂浆保护层（屋1） | 1.20厚1:2.5水泥砂浆保护层 2.其它：符合设计及规范要求 | m2 | 166.26 | 7.79 | 1295.17 | 1187.10 | 4.99
|  | 分部小计 |  |  |  |  | 5360.22 | 4141.54 | 4.99
0110 保温、隔热、防腐工程
分部小计
0111 楼地面装饰工程
分部小计
0112 墙、柱面装饰与隔断、幕墙工程
7 | 011201001083 | 内墙面一般抹灰（内1） | 1.5厚1:2.5水泥砂浆罩面压光 2.6厚1:3水泥砂浆垫层 3.7厚1:3水泥砂浆打底扫毛 4.其它：符合设计及规范要求 | m2 | 375.65 | 12.68 | 4763.24 | 4387.59 | 3.76
8 | 011201001084 | 内墙面一般抹灰（内2） | 1.8厚1:2防水砂浆(M5水泥砂浆内掺5%防水剂)找平层 2.10厚1:3水泥砂浆打底扫毛 3.其它：符合设计及规范要求 | m2 | 128.94 | 12.19 | 1571.78 | 1448.00 | 1.29
9 | 011201004042 | 外墙面找平抹灰（外1） | 1.8mm厚水泥聚合物纤维抗裂砂浆找平，掺5%无机铝盐防水剂 2.10mm厚水泥聚合物纤维抗裂砂浆打底，掺5%无机铝盐防水剂（不同材质交接每边搭接500宽钢丝网，另计） 3.基层墙体清理（混凝土墙面刷界面处理剂） 4.其它：符合设计及规范要求 | m2 | 261.78 | 19.00 | 4973.82 | 3570.68 | 13.09
|  | 分部小计 |  |  |  |  | 11308.84 | 9406.27 | 18.14
0114 油漆、涂料、裱糊工程
10 | 011406001042 | 墙面乳胶漆（外1） | 1.刷乳胶漆透明保护面漆一道 2.喷外墙防水乳胶漆一道 3.涂刷封闭底漆一道 4.刮涂柔性外墙细腻子两遍、找平、磨光 5.其它：符合设计及规范要求 | m2 | 273.87 | 21.94 | 6008.71 | 4146.39
|  | 分部小计 |  |  |  |  | 6008.71 | 4146.39
0115 其他装饰工程
11 | 011502007042 | EPS线条材料装饰线 | 1.EPS线条材料装饰线 2.具体位置详见设计施工图 | m | 44.16 | 14.35 | 633.70 | 115.26
12 | 010514001042 | 烟道（C-PC-3) | 1.烟道（C-PC-3) 2.排气道风帽含在单价内 3.具体做法参GB23J916-1（37-41） | m | 7.7 | 278.46 | 2144.14 | 884.27 | 62.99
|  | 分部小计 |  |  |  |  | 2777.84 | 999.53 | 62.99
单价措施项目清单
脚手架工程
13 | 011701002042 | 外脚手架 | 1.搭设方式：双排脚手架 2.搭设高度：高度≤4m 3.脚手架材质：综合考虑 4.其他：满足设计及相关规范要求 | m2 | 261.2 | 12.44 | 3249.33 | 2374.31 | 135.82
|  | 分部小计 |  |  |  |  | 3249.33 | 2374.31 | 135.82
|  | 分部小计 |  |  |  |  | 3249.33 | 2374.31 | 135.82
合 计 | [6 empty] | 30511.75 | 22382.58 | 280.54

## F.4 总价措施项目清单与计价表(表-11)【1#楼 ~666
总价措施项目清单与计价表
工程名称：遂宁市安居区聚贤镇城乡建设用地增减挂钩项目\狮子口5号安置点\1#楼 2人户拼【±0.00以上装饰装修工程】 |  |  |  | 标段：/
序号 | 项目编码 | 项目名称 | 计算基础 | 费率 （%） | 金额 （元） | 调整费率 (%) | 调整后金额 (元) | 备注
定额(人工费+机械费)
1 | 011707001126 | 安全文明施工费 |  |  | 381.68
1.1 | ① | 环境保护费 | 不含总价措施税前工程造价 | 0.35 | 95.42
1.2 | ② | 文明施工费 | 不含总价措施税前工程造价 | 0.35 | 95.42
1.3 | ③ | 安全施工费 | 不含总价措施税前工程造价 | 0.35 | 95.42
1.4 | ④ | 临时设施费 | 不含总价措施税前工程造价 | 0.35 | 95.42
2 | 011707002126 | 夜间施工增加费
3 | 011707003126 | 非夜间施工照明
4 | 011707004126 | 二次搬运费 |  |  | 12.63
5 | 011707005126 | 冬雨季施工增加费
6 | 011707006126 | 地上、地下设施、建筑物的临时保护设施
7 | 011707007126 | 已完工程及设备保护费
8 | 011707008126 | 工程定位复测费 |  |  | 6.32
合计 |  |  |  |  | 400.63

## K.2 承包人提供主要材料和工程设备一览表(表-20)~667
承包人提供主要材料和工程设备一览表 （适用造价信息差额调整法）
工程名称：遂宁市安居区聚贤镇城乡建设用地增减挂钩项目\狮子口5号安置点\1#楼 2人户拼【±0.00以上装饰装修工程】 |  |  |  |  | 标段：/
序号 | 名称、规格、型号 | 单位 | 数量 | 风险系数% | 基准单价(元) | 投标单价(元) | 发承包人确认单价(元) | 备注
1 | 其他材料费 | 元 | 505.25 |  |  | 1.00
2 | 膨胀螺栓(金属胀锚螺栓) M8×80 | 套 | 124.28 |  |  | 0.26
3 | 聚乙烯丙纶防水卷材 0.8mm | m2 | 187.919
4 | 水 | m3 | 9.881 |  |  | 3.91
5 | 干混抹灰砂浆 M15 | t | 6.498
6 | 干混抹灰砂浆 M20 | t | 19.728
7 | 滑石粉 | kg | 67.47 |  |  | 0.34
8 | 腻子胶 | kg | 20.841 |  |  | 1.25
9 | 大白粉 | kg | 2.052 |  |  | 0.39
10 | 白水泥 | kg | 34.07 |  |  | 0.63
11 | 钢防盗门 | m2 | 6.926
12 | 膨胀螺栓 | 套 | 19.296 |  |  | 0.14
13 | 塑钢平开窗 5+12A+5 | m2 | 27.854
14 | 铝合金百叶窗 | m2 | 0.672
15 | 玻纤沥青瓦 | m2 | 176.278
16 | 改性沥青粘接剂 | kg | 79.824 |  |  | 1.66
17 | 改性沥青嵌缝油膏 | kg | 17.96 |  |  | 3.50
18 | 干混地面砂浆 M20 | t | 6.386
19 | 水泥 32.5 | kg | 58.54 |  |  | 0.42
20 | EPS线条 | m | 46.41 |  |  | 12.50
21 | 烟道（C-PC-3) | m | 15.554 |  |  | 25.00
22 | 干混砌筑砂浆 M5 | t | 0.162
23 | C-ZF-W150防火止回阀 | 个 | 2.02 |  |  | 200.00
24 | 风帽 C-FM-Y250 | 个 | 2.02 |  |  | 150.00
25 | 脚手架钢材 | kg | 57.13 |  |  | 3.58
26 | 锯材 综合 | m3 | 0.125 |  |  | 1480.00
27 | 柴油(机械) | L | 15.505 |  |  | 6.34
28 | 无机盐铝防水剂 | kg | 189.474 |  |  | 3.32
29 | 乳胶漆底漆 | kg | 22.279 |  |  | 16.00
30 | 乳胶漆面漆 | kg | 53.838 |  |  | 18.00

## E.3 单位工程招标控制价投标报价汇总表(表-04-1~668
单位工程招标控制价/投标报价汇总表
（适用于一般计税方法）
工程名称：遂宁市安居区聚贤镇城乡建设用地增减挂钩项目\狮子口5号安置点\1#楼 2人户拼【1# 2人户拼安装工程】 |  | 标段：/
序号 | 汇总内容 | 金 额（元） | 其中:暂估价(元)
1 | 分部分项及单价措施项目 | 12560.80
1.1 | 电气 | 8458.24
1.2 | 给排水 | 3825.76
1.3 | 单价措施项目 | 276.80
2 | 总价措施项目 | 179.69 | -
2.1 | 其中：安全文明施工费 | 171.96 | -
3 | 其他项目 |  | -
3.1 | 其中：暂列金额 |  | -
3.2 | 其中：专业工程暂估价 |  | -
3.3 | 其中：计日工 |  | -
3.4 | 其中：总承包服务费 |  | -
4 | 规费 | 321.28 | -
5 | 创优质工程奖补偿奖励费 |  | -
6 | 税前不含税工程造价 | 13061.77 | -
6.1 | 其中：除税甲供材料（设备）费 |  | -
7 | 销项增值税额 | 391.85 | -
8 | 附加税 |  | -
招标控制价/投标报价总价合计=税前不含税工程造价+销项增值税额+附加税 |  | 13453.62

## F.1 分部分项工程和单价措施项目清单与计价表(表-0~669
分部分项工程和单价措施项目清单与计价表
工程名称：遂宁市安居区聚贤镇城乡建设用地增减挂钩项目\狮子口5号安置点\1#楼 2人户拼【1# 2人户拼安装工程】 |  |  |  |  | 标段：/
序号 | 项目编码 | 项目名称 | 项目特征描述 | 计量 单位 | 工程量 | 金额（元）
[6 empty] | 综合单价 | 合价 | 其中
[8 empty] | 定额人工费 | 定额机械费 | 暂估价
电气
1 | 030404017043 | 配电箱 ALh2 | 1.名称：配电箱 ALh2 2.型号、规格：综合考虑 3.包含系统图上箱内所有元器件 4.安装方式：综合考虑 5.其他要求：满足设计、相关图集、标准及相关技术要求 | 台 | 2 | 161.35 | 322.70 | 238.50
2 | 030411006082 | 燃气阀门关断用接线盒 | 1.名称：燃气阀门关断用接线盒 2.型号、规格：详设计 3.安装方式：综合考虑 4.其他要求：满足设计、相关图集、标准及相关技术要求 | 个 | 2 | 7.16 | 14.32 | 6.90
3 | 030409008083 | 局部等电位接地端子箱 | 1.名称：局部等电位接地端子箱 2.材质：综合考虑满足规范及施工技术要求 3.规格：综合考虑满足规范及施工技术要求 4.做法：详15D502(P31) 5.其他要求：满足设计、相关图集、标准及相关技术要求 | 台 | 4 | 35.39 | 141.56 | 33.48
4 | 030409008084 | 总等电位接地端子箱 | 1.名称：总等电位接地端子箱 2.材质：综合考虑满足规范及施工技术要求 3.规格：综合考虑满足规范及施工技术要求 4.做法：详15D502(P28.P29) 5.其他要求：满足设计、相关图集、标准及相关技术要求 | 台 | 2 | 49.95 | 99.90 | 16.74
5 | 030502003046 | 多媒体配线箱AHD | 1.名称：多媒体配线箱AHD 2.型号、规格：详设计 3.安装方式：综合考虑 4.其他要求：满足设计、相关图集、标准及相关技术要求 | 个 | 2 | 121.21 | 242.42 | 86.40
6 | 030409003083 | 接地测试板安装 | 1.名称：接地测试板 2.型号、规格：详设计 3.安装方式：综合考虑 4.其他要求：满足设计、相关图集、标准及相关技术要求 | 块 | 2 | 67.22 | 134.44 | 61.92 | 11.22
7 | 030411006083 | 塑料接线盒 | 1.名称：塑料接线盒 2.型号、规格：详设计 3.安装方式：综合考虑 4.其他要求：满足设计、相关图集、标准及相关技术要求 | 个 | 108 | 6.29 | 679.32 | 372.60
8 | 030411001152 | 配管 PC20 | 1.名称：电气配管 2.材质、规格：PC20 3.配置形式：暗敷综合考虑 4.包含管道剔槽补槽、打洞补洞、预留孔洞、接地、过线盒、穿引线以及各类封堵 5.各类套管制作、安装 6.其他要求：满足设计、相关图集、标准及招标技术要 | m | 327.98 | 7.93 | 2600.88 | 1836.69
9 | 030411001153 | 配管 PC25 | 1.名称：电气配管 2.材质、规格：PC25 3.配置形式：暗敷综合考虑 4.包含管道剔槽补槽、打洞补洞、预留孔洞、接地、过线盒、穿引线以及各类封堵 5.各类套管制作、安装 6.其他要求：满足设计、相关图集、标准及招标技术要 | m | 7.3 | 10.33 | 75.41 | 50.95
10 | 030411001154 | 配管 SC20 | 1.名称：电气配管 2.材质：镀锌钢管 3.规格：SC20 4.配置形式及部位：砖、混凝土结构明敷、暗敷、吊顶内等综合考虑 5.管道防腐 6.预留孔洞、打孔洞，预留槽、剔槽及混凝土砂浆补孔洞、补槽 7.支架制作、安装；含管件、所有附件；接地（含跨接线），按规范要求刷漆及防火涂料 | m | 10.8 | 15.04 | 162.43 | 55.84
11 | 030409005042 | 避雷网 φ10热镀锌圆钢 | 1.名称：避雷网 φ10热镀锌圆钢 2.安装形式：按设计 3.其他要求：满足设计、相关图集、标准及相关技术要求 | m | 116.7 | 23.87 | 2785.63 | 1116.82 | 91.03
12 | 030409003084 | 利用建筑结构钢筋引下 | 1.名称：利用建筑结构钢筋引下 2.安装形式：按设计 3.其他要求：满足设计、相关图集、标准及相关技术要求 | m | 12 | 11.32 | 135.84 | 67.68 | 45.72
13 | 030414011042 | 接地装置 | 1.名称：接地装置调试 2.类别：综合考虑 3.包含整个工程接地系统调试，满足规范及施工技术要求 4.其他要求：满足设计、相关图集、标准及相关技术要求 | 系统 | 1 | 1063.39 | 1063.39 | 684.18 | 223.55
|  | 分部小计 |  |  |  |  | 8458.24 | 4628.70 | 371.52
给排水
14 | 031003001083 | 止回阀 DN25 | 1.名称：止回阀 2.规格：DN25 3.材质：满足设计及招标要求 4.压力等级：综合考虑 5.连接形式、安装部位：综合考虑，安装 6.其他要求：满足设计、相关图集、标准及招标技术要求 | 个 | 2 | 49.06 | 98.12 | 25.44 | 2.46
15 | 031003001084 | 截止阀 DN25 | 1.名称：截止阀 2.规格：DN25 3.材质：满足设计及招标要求 4.压力等级：综合考虑 5.连接形式、安装部位：综合考虑，安装 6.其他要求：满足设计、相关图集、标准及招标技术要求 | 个 | 2 | 48.20 | 96.40 | 25.44 | 2.46
16 | 031001006338 | UPVC双壁中空螺旋消音排水管 DN100 | 1.安装部位：室内 2.输送介质：污、废水 3.材质：UPVC双壁中空螺旋消音排水管 4.型号、规格：DN100 5.连接方式：承插粘接 6.通球、灌水试验按设计要求 7.其他要求：满足设计、相关图集、标准及招标技术要求 | m | 30.78 | 49.59 | 1526.38 | 664.85 | 0.31
17 | 031001006339 | UPVC双壁中空螺旋消音排水管 DN50 | 1.安装部位：室内 2.输送介质：污、废水 3.材质：UPVC双壁中空螺旋消音排水管 4.型号、规格：DN50 5.连接方式：承插粘接 6.通球、灌水试验按设计要求 7.其他要求：满足设计、相关图集、标准及招标技术要求 | m | 42.84 | 22.94 | 982.75 | 619.89
18 | 031001006340 | 塑料管 DN50 | 1.安装部位：室内 2.输送介质：空调水 3.材质：UPVC排水管 4.型号、规格：DN50 5.连接方式：承插粘接 6.通球、灌水试验按设计要求 7.其他要求：满足设计、相关图集、标准及招标技术要求 | m | 16.8 | 22.94 | 385.39 | 243.10
19 | 030901013042 | 灭火器MF/ABC2 | 1.形式:灭火器 | 具 | 2 | 6.60 | 13.20 | 10.80 | 0.02
20 | 030817008042 | 刚性防水套管 DN100 | 1.类型 2.材质 3.规格 4.填料材质 | 个 | 2 | 258.95 | 517.90 | 278.12 | 54.72
21 | 031002003083 | 钢套管 DN100 | 1.名称、类型 2.材质 3.规格 4.填料材质 | 个 | 2 | 82.21 | 164.42 | 77.64 | 2.18
22 | 031002003084 | 钢套管 DN25 | 1.名称、类型 2.材质 3.规格 4.填料材质 | 个 | 2 | 20.60 | 41.20 | 22.44 | 1.50
|  | 分部小计 |  |  |  |  | 3825.76 | 1967.72 | 63.65
单价措施项目清单
23 | 031301017046 | 脚手架搭拆 |  | 项 | 1 | 276.80 | 276.80 | 96.88 | 13.84
24 | 031301018042 | 其他措施 |  | 项
|  | 分部小计 |  |  |  |  | 276.80 | 96.88 | 13.84
合 计 | [6 empty] | 12560.80 | 6693.30 | 449.01

## F.4 总价措施项目清单与计价表(表-11)【1#楼 ~670
总价措施项目清单与计价表
工程名称：遂宁市安居区聚贤镇城乡建设用地增减挂钩项目\狮子口5号安置点\1#楼 2人户拼【1# 2人户拼安装工程】 |  |  |  | 标段：/
序号 | 项目编码 | 项目名称 | 计算基础 | 费率 （%） | 金额 （元） | 调整费率 (%) | 调整后金额 (元) | 备注
定额(人工费+机械费)
1 | 031302001050 | 安全文明施工费 |  |  | 171.96
1.1 | ① | 环境保护费 | 不含总价措施税前工程造价 | 0.35 | 42.99
1.2 | ② | 文明施工费 | 不含总价措施税前工程造价 | 0.35 | 42.99
1.3 | ③ | 安全施工费 | 不含总价措施税前工程造价 | 0.35 | 42.99
1.4 | ④ | 临时设施费 | 不含总价措施税前工程造价 | 0.35 | 42.99
2 | 031302002050 | 夜间施工增加费
3 | 031302003050 | 非夜间施工增加
4 | 031302004050 | 二次搬运费 |  |  | 5.15
5 | 031302005050 | 冬雨季施工增加费
6 | 031302006050 | 已完工程及设备保护费
7 | 031302008050 | 工程定位复测费 |  |  | 2.58
合计 |  |  |  |  | 179.69

## K.2 承包人提供主要材料和工程设备一览表(表-20)~671
承包人提供主要材料和工程设备一览表 （适用造价信息差额调整法）
工程名称：遂宁市安居区聚贤镇城乡建设用地增减挂钩项目\狮子口5号安置点\1#楼 2人户拼【1# 2人户拼安装工程】 |  |  |  |  | 标段：/
序号 | 名称、规格、型号 | 单位 | 数量 | 风险系数% | 基准单价(元) | 投标单价(元) | 发承包人确认单价(元) | 备注
1 | 配电箱 ALh2 | 台 | 2
2 | 燃气阀门关断用接线盒 | 个 | 2.04 |  |  | 2.30
3 | 局部等电位接地端子箱 | 个 | 4.02 |  |  | 28.00
4 | 总等电位接地端子箱 | 个 | 2.01 |  |  | 45.00
5 | 多媒体配线箱AHD | 个 | 2 |  |  | 49.27
6 | 接地测试板 | 块 | 2 |  |  | 25.00
7 | 塑料接线盒 | 个 | 110.16 |  |  | 1.30
8 | 配管 PC20 | m | 367.338 |  |  | 1.30
9 | 配管 PC25 | m | 8.176 |  |  | 2.10
10 | 镀锌钢管 DN20 | m | 11.124 |  |  | 8.55
11 | 镀锌圆钢 φ10 | m | 122.535 |  |  | 12.27
12 | 止回阀 DN25 | 个 | 2.02 |  |  | 26.00
13 | 截止阀 DN25 | 个 | 2.02 |  |  | 25.00
14 | UPVC双壁中空螺旋消音排水管 DN100 | m | 29.241 |  |  | 16.98
15 | UPVC双壁中空螺旋消音排水管粘接管件 DN100 | 个 | 35.582 |  |  | 10.00
16 | UPVC双壁中空螺旋消音排水管 DN50 | m | 43.354 |  |  | 5.34
17 | UPVC双壁中空螺旋消音排水管粘接管件 DN50 | 个 | 29.56 |  |  | 1.80
18 | UPVC排水管 DN50 | m | 17.002 |  |  | 5.34
19 | 室内塑料排水管粘接管件 DN50 | 个 | 11.592 |  |  | 1.80
20 | 灭火器MF/ABC2 | 个 | 2
21 | 焊接钢管 | kg | 10.28 |  |  | 4.19
22 | 焊接钢管 DN150 | m | 0.636 |  |  | 76.05
23 | 焊接钢管 DN32 | m | 0.636 |  |  | 13.11

## E.3 单位工程招标控制价投标报价汇总表(表-04-1~672
单位工程招标控制价/投标报价汇总表
（适用于一般计税方法）
工程名称：遂宁市安居区聚贤镇城乡建设用地增减挂钩项目\狮子口5号安置点\2#楼 2人户拼【±0.00以下基础工程（桩基）】 |  | 标段：/
序号 | 汇总内容 | 金 额（元） | 其中:暂估价(元)
1 | 分部分项及单价措施项目 | 48317.20
1.1 | 土石方工程 | 2532.84
1.2 | 桩基工程 | 32205.21
1.3 | 砌筑工程 | 3010.84
1.4 | 混凝土及钢筋混凝土工程 | 5125.09
1.5 | 单价措施项目 | 5443.22
2 | 总价措施项目 | 629.88 | -
2.1 | 其中：安全文明施工费 | 600.24 | -
3 | 其他项目 |  | -
3.1 | 其中：暂列金额 |  | -
3.2 | 其中：专业工程暂估价 |  | -
3.3 | 其中：计日工 |  | -
3.4 | 其中：总承包服务费 |  | -
4 | 规费 | 1073.52 | -
5 | 创优质工程奖补偿奖励费 |  | -
6 | 税前不含税工程造价 | 50020.60 | -
6.1 | 其中：除税甲供材料（设备）费 |  | -
7 | 销项增值税额 | 1500.62 | -
8 | 附加税 |  | -
招标控制价/投标报价总价合计=税前不含税工程造价+销项增值税额+附加税 |  | 51521.22

## F.1 分部分项工程和单价措施项目清单与计价表(表-0~673
分部分项工程和单价措施项目清单与计价表
工程名称：遂宁市安居区聚贤镇城乡建设用地增减挂钩项目\狮子口5号安置点\2#楼 2人户拼【±0.00以下基础工程（桩基）】 |  |  |  |  | 标段：/
序号 | 项目编码 | 项目名称 | 项目特征描述 | 计量 单位 | 工程量 | 金额（元）
[6 empty] | 综合单价 | 合价 | 其中
[8 empty] | 定额人工费 | 定额机械费 | 暂估价
0101 土石方工程
1 | 010101002006 | 挖一般土石方 | 1.土壤类别：各种类别的土方或石方等综合考虑 2.挖土深度：按设计综合 3.挖土方式：人机综合 4.场内运距及堆场：投标人场内运距及堆场、场内的二次转运等自行考虑，综合考虑报价 5.基坑周边地表位移监测、钎探、人工捡底等相关费用由投标人综合考虑包含在综合单价内 6.其他：投标人应对施工现场及周边条件进行仔细勘察，充分考虑各种因素，综合报价 | m3 | 134.24 | 13.22 | 1774.65 | 604.08 | 1006.80
2 | 010103001047 | 回填方 | 1.填方材料品种：合格土 2.部位：综合 3.密实度：满足设计、施工及验收规范要求 4.回填方式：人机综合 5.回填土来源：投标人根据现场情况自行综合考虑 6.场内、外运距及堆场：场内、外运距及堆场投标人自行考虑，综合考虑报价 | m3 | 95.63 | 6.37 | 609.16 | 158.75 | 422.68
3 | 010103002099 | 余方弃置 基础运距1km | 1.废弃料品种：各种类别的土方、石方及障碍物等综合考虑 2.场外运距及堆场：外弃运距，基础运距1km，堆场投标人自行考虑，综合考虑报价（包含弃置点的费用，施工过程中，不论何种原因，弃置点发生变更、土石方消纳费综合单价不做调整），并须满足城市建筑碴土清运管理规定及要求,综合单价包含渣土处置等各类费用 | m3 | 38.61 | 2.27 | 87.64 | 27.80 | 55.98
4 | 010103002100 | 余方弃置 增运运距1km | 1.废弃料品种 ：各种类别的土方、石方及障碍物等综合考虑 2.场外运距及堆场：外弃运距，增运运距1km，堆场投标人自行考虑，综合考虑报价（包含弃置点的费用，施工过程中，不论何种原因，弃置点发生变更、土石方消纳费综合单价不做调整），并须满足城市建筑碴土清运管理规定及要求,综合单价包含渣土处置等各类费用 | m3 | 38.61 | 1.59 | 61.39 | 14.67 | 44.02
|  | 分部小计 |  |  |  |  | 2532.84 | 805.30 | 1529.48
0103 桩基工程
5 | 010301004006 | 截（凿）桩头 | 1.桩类型：砼灌注桩； 2.桩头截面、高度：详施工设计图，综合考虑； 3.混凝土强度等级：商品混凝土 C30； 4.有无钢筋：有筋，桩头钢筋梳理整形； 5.运距及弃置费用综合考虑计入单价； 6.其它满足设计、施工及验收规范要求； | m3 | 4.52 | 222.88 | 1007.42 | 716.51 | 139.17
6 | 010302001011 | 钢护筒埋设 | 1.护筒类型、长度：钢护筒暂按设计施工图计算，具体长度以现场实际发生为准； 2.护筒埋设方式及机械综合考虑 3.其他：满足设计及相关规范要求，满足现场施工要求； | t | 3.748 | 294.80 | 1104.91 | 305.84 | 420.68
7 | 010302001012 | 灌注桩钢筋笼吊装 | 1.灌注桩钢筋笼吊装； 2.其它满足设计、施工及验收规范要求； | t | 4.817 | 268.85 | 1295.05 | 548.56 | 571.06
8 | 010302002006 | 机械成孔灌注桩 (注意改定额量） | 1.地层情况：详见设计施工图 2.空桩长度、桩长：桩长暂按8m计算。结算按实际调整桩长，土石方综合考虑，综合单价不变。 3.复打长度：综合 4.桩径：φ0.80m 5.沉管方法：泥浆护壁钻孔灌注桩 6.桩尖类型：综合 7.混凝土种类、强度等级：C30（另计) 8.桩身钢筋：（另计） 9.其他满足设计及相关规范要求 | m | 72 | 253.27 | 18235.44 | 4402.80 | 11221.92
9 | 010302003006 | 灌注桩桩身混凝土 C30 (注意改定额量） | 1.混凝土种类：商品混凝土 2.混凝土强度等级：C30 3.砼拌合料、配合比等：石料种类及粒径投标人综合考虑且需满足规范要求，综合单价含砼的所有外加剂费用，掺添外加剂需满足设计及规范要求，结算时无论使用何种外加剂综合单价均不作调整 4.混凝土浇筑含泵送费用及相关电费，结算时无论使用地泵还是汽车泵综合单价均不作调整 5.混凝土达到设计要求，满足现行施工验收规范 | m3 | 40.69 | 56.06 | 2281.08 | 1330.56 | 563.96
10 | 010515001367 | 现浇构件钢筋 HRB400 直径≤φ10 | 1.钢筋种类、规格：HRB400 直径≤φ10 2.钢筋的除锈、连接方式（螺纹套筒除外）、搭接综合考虑，费用包括在投标报价综合单价内，不再单独计量计价 3.钢筋连接方式无论采用绑扎、焊接、机械连接、植筋等由投标人按设计要求及相关规范要求实施，其费用考虑在综合单价中，且达到设计及施工现行规范，结算时不再单独计量计价 4.措施钢筋、弧形构件钢筋制作安装由投标人自行综合考虑在投标报价中，结算时不作调整 5.其他：满足设计及规范要求 | t | 0.492 | 1452.37 | 714.57 | 554.00 | 13.64
11 | 010515001368 | 现浇构件钢筋 HRB400 直径φ16～25 | 1.钢筋种类、规格：HRB400 直径φ16～25 2.钢筋的除锈、连接方式（螺纹套筒除外）、搭接综合考虑，费用包括在投标报价综合单价内，不再单独计量计价 3.钢筋连接方式无论采用绑扎、焊接、机械连接、植筋等由投标人按设计要求及相关规范要求实施，其费用考虑在综合单价中，且达到设计及施工现行规范，结算时不再单独计量计价 4.措施钢筋、弧形构件钢筋制作安装由投标人自行综合考虑在投标报价中，结算时不作调整 5.其他：满足设计及规范要求 | t | 4.325 | 1453.65 | 6287.04 | 4290.23 | 687.76
12 | 010515010006 | 声测管 | 1.材质：详施工设计； 2.规格型号：详施工设计； 3.其它满足设计、施工及验收规范要求； | m | 72 | 15.32 | 1103.04 | 65.52
13 | 010103002101 | 淤泥弃置 基础运距1km | 1.废弃料品种：各种类别的土方、石方及障碍物淤泥等综合考虑 2.场外运距及堆场：外弃运距，基础运距1km，堆场投标人自行考虑，综合考虑报价（包含弃置点的费用，施工过程中，不论何种原因，弃置点发生变更综合单价不做调整），并须满足城市建筑碴土清运管理规定及要求,综合单价包含渣土处置等各类费用 | m3 | 33.52 | 3.26 | 109.28 | 36.20 | 72.74
14 | 010103002102 | 淤泥弃置 增运运距1km | 1.废弃料品种 ：各种类别的土方、石方及障碍物淤泥等综合考虑 2.场外运距及堆场：外弃运距，增运运距1km，堆场投标人自行考虑，综合考虑报价（包含弃置点的费用，施工过程中，不论何种原因，弃置点发生变更综合单价不做调整），并须满足城市建筑碴土清运管理规定及要求,综合单价包含渣土处置等各类费用 | m3 | 33.52 | 2.01 | 67.38 | 16.76 | 50.62
|  | 分部小计 |  |  |  |  | 32205.21 | 12266.98 | 13741.55
0104 砌筑工程
15 | 010401001043 | ±0.00以下砖基础 | 1.砖品种、规格、强度等级：MU15页岩实心砖，规格综合 2.墙体类型：综合 3.砂浆强度等级、配合比：M10水泥砂浆砌筑 4.配砖、弧形砌体部分由投标人综合考虑，进入本项综合单价之中，不再单独计量计价 5.其他：满足设计施工图纸及现行验收规范要求 | m3 | 10.06 | 275.24 | 2768.91 | 2242.37 | 6.44
16 | 010401012043 | 室外踏步及台阶 (注意改定额量） | 1.1：2水泥砂浆粉20厚 2.M5水泥砂浆砌筑实心砖 3.100厚C15混凝土 4.素土夯实 5.其他：参照西南18J812-10-1a满足设计施工图纸及现行验收规范要求 | m2 | 6.98 | 34.66 | 241.93 | 200.33 | 0.63
|  | 分部小计 |  |  |  |  | 3010.84 | 2442.70 | 7.07
0105 混凝土及钢筋混凝土工程
17 | 010501001043 | 现浇混凝土基础垫层 C20 | 1.混凝土种类：商品混凝土 2.混凝土强度等级：C20 3.砼拌合料、配合比等：石料种类及粒径投标人综合考虑且需满足规范要求，综合单价含砼的所有外加剂费用，掺添外加剂需满足设计及规范要求，结算时无论使用何种外加剂综合单价均不作调整 4.混凝土浇筑含泵送费用及相关电费，结算时无论使用地泵还是汽车泵综合单价均不作调整 5.混凝土达到设计要求，满足现行施工验收规范 | m3 | 5.67 | 59.82 | 339.18 | 256.28 | 1.59
18 | 010503001006 | 现浇混凝土基础梁 C30 | 1.混凝土种类：商品混凝土 2.混凝土强度等级：C30 3.砼拌合料、配合比等：石料种类及粒径投标人综合考虑且需满足规范要求，综合单价含砼的所有外加剂费用，掺添外加剂需满足设计及规范要求，结算时无论使用何种外加剂综合单价均不作调整 4.混凝土浇筑含泵送费用及相关电费，结算时无论使用地泵还是汽车泵综合单价均不作调整 5.不同砼强度等级的梁柱节点采用高一强度的砼处理费用包含在该综合单价内 6.砼浇筑时应按设计要求留设安装管线槽，产生的费用综合进入本项综合单价报价之中 7.混凝土达到设计要求，满足现行施工验收规范 | m3 | 23.76 | 59.80 | 1420.85 | 1059.46 | 13.07
19 | 010502002085 | 现浇混凝土构造柱 C25 | 1.混凝土种类：商品混凝土 2.混凝土强度等级：C25 3.砼拌合料、配合比等：石料种类及粒径投标人综合考虑且需满足规范要求，综合单价含砼的所有外加剂费用，掺添外加剂需满足设计及规范要求，结算时无论使用何种外加剂综合单价均不作调整 4.混凝土浇筑含泵送费用及相关电费，结算时无论使用地泵还是汽车泵综合单价均不作调整 5.混凝土达到设计要求，满足现行施工验收规范 | m3 | 1.03 | 80.91 | 83.34 | 63.85 | 0.41
20 | 010515001369 | 现浇构件钢筋 HPB300 直径≤φ10 | 1.钢筋种类、规格：HPB300 直径≤φ10 2.钢筋的除锈、连接方式（螺纹套筒除外）、搭接综合考虑，费用包括在投标报价综合单价内，不再单独计量计价 3.钢筋连接方式无论采用绑扎、焊接、机械连接、植筋等由投标人按设计要求及相关规范要求实施，其费用考虑在综合单价中，且达到设计及施工现行规范，结算时不再单独计量计价 4.措施钢筋、弧形构件钢筋制作安装由投标人自行综合考虑在投标报价中，结算时不作调整 5.其他：满足设计及规范要求 | t | 0.081 | 1453.90 | 117.77 | 91.02 | 2.34
21 | 010515001370 | 现浇构件钢筋 HRB400 直径≤φ10 | 1.钢筋种类、规格：HRB400 直径≤φ10 2.钢筋的除锈、连接方式（螺纹套筒除外）、搭接综合考虑，费用包括在投标报价综合单价内，不再单独计量计价 3.钢筋连接方式无论采用绑扎、焊接、机械连接、植筋等由投标人按设计要求及相关规范要求实施，其费用考虑在综合单价中，且达到设计及施工现行规范，结算时不再单独计量计价 4.措施钢筋、弧形构件钢筋制作安装由投标人自行综合考虑在投标报价中，结算时不作调整 5.其他：满足设计及规范要求 | t | 0.41 | 1452.37 | 595.47 | 461.67 | 11.37
22 | 010515001371 | 现浇构件钢筋 HRB400 直径φ12～14 | 1.钢筋种类、规格：HRB400 直径φ12～14 2.钢筋的除锈、连接方式（螺纹套筒除外）、搭接综合考虑，费用包括在投标报价综合单价内，不再单独计量计价 3.钢筋连接方式无论采用绑扎、焊接、机械连接、植筋等由投标人按设计要求及相关规范要求实施，其费用考虑在综合单价中，且达到设计及施工现行规范，结算时不再单独计量计价 4.措施钢筋、弧形构件钢筋制作安装由投标人自行综合考虑在投标报价中，结算时不作调整 5.其他：满足设计及规范要求 | t | 0.087 | 1453.20 | 126.43 | 89.74 | 9.87
23 | 010515001372 | 现浇构件钢筋 HRB400 直径φ16～25 | 1.钢筋种类、规格：HRB400 直径φ16～25 2.钢筋的除锈、连接方式（螺纹套筒除外）、搭接综合考虑，费用包括在投标报价综合单价内，不再单独计量计价 3.钢筋连接方式无论采用绑扎、焊接、机械连接、植筋等由投标人按设计要求及相关规范要求实施，其费用考虑在综合单价中，且达到设计及施工现行规范，结算时不再单独计量计价 4.措施钢筋、弧形构件钢筋制作安装由投标人自行综合考虑在投标报价中，结算时不作调整 5.其他：满足设计及规范要求 | t | 1.462 | 1453.65 | 2125.24 | 1450.25 | 232.49
24 | 010507001043 | 散水 (注意改定额量） | 1.散水，详细做法详见设计施工图 2.变形缝填塞材料种类：满足设计要求 3.其他：参照西南18J812-4-10满足设计施工图纸及现行验收规范要求 | m2 | 36.29 | 8.73 | 316.81 | 239.51 | 2.18
|  | 分部小计 |  |  |  |  | 5125.09 | 3711.78 | 273.32
单价措施项目清单
混凝土模板及支架（撑 ）
25 | 011702001095 | 基础垫层模板安拆 | 1.构件类型：基础垫层模板 2.模板材料：投标人自行考虑 3.支架材料：投标人自行考虑 4.本项目投标人应根据设计图、投标施工组织设计、现场实际情况综合报价，不论采用何种支模方式均执行该综合单价 5.综合单价内应包含模板支架及模板的安拆、维修、维护、运输等相关费用 6.其他要求：满足设计与施工验收规范 | m2 | 15.74 | 30.13 | 474.25 | 251.53 | 3.46
26 | 011702005045 | 基础梁模板安拆 | 1.构件类型：基础圈梁模板 2.模板材料：投标人自行考虑 3.支架材料：投标人自行考虑 4.本项目投标人应根据设计图、投标施工组织设计、现场实际情况综合报价，不论采用何种支模方式均执行该综合单价 5.综合单价内应包含模板支架及模板的安拆、维修、维护、运输等相关费用 6.其他要求：满足设计与施工验收规范 | m2 | 100.92 | 46.01 | 4643.33 | 2708.69 | 53.49
27 | 011702003085 | 构造柱模板安拆 | 1.构件类型：构造柱模板 2.模板材料：投标人自行考虑 3.支架材料：投标人自行考虑 4.本项目投标人应根据设计图、投标施工组织设计、现场实际情况综合报价，不论采用何种支模方式均执行该综合单价 5.综合单价内应包含模板支架及模板的安拆、维修、维护、运输等相关费用 6.其他要求：满足设计与施工验收规范 | m2 | 7.29 | 44.67 | 325.64 | 178.02 | 3.86
|  | 分部小计 |  |  |  |  | 5443.22 | 3138.24 | 60.81
|  | 分部小计 |  |  |  |  | 5443.22 | 3138.24 | 60.81
合 计 | [6 empty] | 48317.20 | 22365.00 | 15612.23

## F.4 总价措施项目清单与计价表(表-11)【2#楼 ~674
总价措施项目清单与计价表
工程名称：遂宁市安居区聚贤镇城乡建设用地增减挂钩项目\狮子口5号安置点\2#楼 2人户拼【±0.00以下基础工程（桩基）】 |  |  |  | 标段：/
序号 | 项目编码 | 项目名称 | 计算基础 | 费率 （%） | 金额 （元） | 调整费率 (%) | 调整后金额 (元) | 备注
定额(人工费+机械费)
1 | 011707001127 | 安全文明施工费 |  |  | 600.24
1.1 | ① | 环境保护费 | 不含总价措施税前工程造价 | 0.35 | 150.06
1.2 | ② | 文明施工费 | 不含总价措施税前工程造价 | 0.35 | 150.06
1.3 | ③ | 安全施工费 | 不含总价措施税前工程造价 | 0.35 | 150.06
1.4 | ④ | 临时设施费 | 不含总价措施税前工程造价 | 0.35 | 150.06
2 | 011707002127 | 夜间施工增加费
3 | 011707003127 | 非夜间施工照明
4 | 011707004127 | 二次搬运费 |  |  | 19.76
5 | 011707005127 | 冬雨季施工增加费
6 | 011707006127 | 地上、地下设施、建筑物的临时保护设施
7 | 011707007127 | 已完工程及设备保护费
8 | 011707008127 | 工程定位复测费 |  |  | 9.88
合计 |  |  |  |  | 629.88

## K.2 承包人提供主要材料和工程设备一览表(表-20)~675
承包人提供主要材料和工程设备一览表 （适用造价信息差额调整法）
工程名称：遂宁市安居区聚贤镇城乡建设用地增减挂钩项目\狮子口5号安置点\2#楼 2人户拼【±0.00以下基础工程（桩基）】 |  |  |  |  | 标段：/
序号 | 名称、规格、型号 | 单位 | 数量 | 风险系数% | 基准单价(元) | 投标单价(元) | 发承包人确认单价(元) | 备注
1 | 水 | m3 | 78.644 |  |  | 3.91
2 | 柴油(机械) | L | 990.963 |  |  | 6.34
3 | 其他材料费 | 元 | 450.666 |  |  | 1.00
4 | 高强钢筋 φ≤10 | t | 1.008
5 | 焊条 (高强钢筋用) | kg | 48.657 |  |  | 5.40
6 | 高强钢筋 φ＞16 | t | 5.822
7 | 汽油(机械) | L | 3.984 |  |  | 6.74
8 | 标准砖 | 千匹 | 10.588
9 | 商品混凝土 C20 | m3 | 8.501
10 | 商品混凝土 C15 | m3 | 4.373
11 | 商品混凝土 C30 | m3 | 81.616
12 | 二等锯材 | m3 | 0.738 |  |  | 1480.00
13 | 复合模板 | m2 | 30.572 |  |  | 28.00
14 | 商品混凝土 C25 | m3 | 1.035
15 | 干混砌筑砂浆 M5 | t | 0.205
16 | 干混地面砂浆 M20 | t | 0.337
17 | 金属材料摊销 | kg | 74.96 |  |  | 4.15
18 | 摊销卡具和支撑钢材 | kg | 3.32 |  |  | 3.58
19 | 对拉螺栓 | kg | 14.933 |  |  | 4.15
20 | 对拉螺栓塑料管 | m | 53.406 |  |  | 1.10
21 | 黏土 | m3 | 1.625 |  |  | 10.00
22 | 低合金钢焊条 E43系列 | kg | 6.941 |  |  | 7.06
23 | 无缝钢管 D57×3.5 | m | 61.056 |  |  | 18.48
24 | 橡胶密封圈 DN50 | 个 | 8.64 |  |  | 3.00
25 | 管箍 | 只 | 9.792 |  |  | 2.23
26 | 镀锌铁丝 φ1.6～1.2 | kg | 2.258 |  |  | 4.00
27 | 钢筋 φ≤10 | t | 0.099
28 | 高强钢筋 φ12～16 | t | 0.093
29 | 干混砌筑砂浆 M10 | t | 8.037

## E.3 单位工程招标控制价投标报价汇总表(表-04-1~676
单位工程招标控制价/投标报价汇总表
（适用于一般计税方法）
工程名称：遂宁市安居区聚贤镇城乡建设用地增减挂钩项目\狮子口5号安置点\2#楼 2人户拼【±0.00以上建筑与主体工程】 |  | 标段：/
序号 | 汇总内容 | 金 额（元） | 其中:暂估价(元)
1 | 分部分项及单价措施项目 | 56312.83
1.1 | 砌筑工程 | 17460.70
1.2 | 混凝土及钢筋混凝土工程 | 11364.80
1.3 | 金属结构工程 | 1305.63
1.4 | 单价措施项目 | 26181.70
2 | 总价措施项目 | 456.73 | -
2.1 | 其中：安全文明施工费 | 421.84 | -
3 | 其他项目 |  | -
3.1 | 其中：暂列金额 |  | -
3.2 | 其中：专业工程暂估价 |  | -
3.3 | 其中：计日工 |  | -
3.4 | 其中：总承包服务费 |  | -
4 | 规费 | 1825.31 | -
5 | 创优质工程奖补偿奖励费 |  | -
6 | 税前不含税工程造价 | 58594.87 | -
6.1 | 其中：除税甲供材料（设备）费 |  | -
7 | 销项增值税额 | 1757.85 | -
8 | 附加税 |  | -
招标控制价/投标报价总价合计=税前不含税工程造价+销项增值税额+附加税 |  | 60352.72

## F.1 分部分项工程和单价措施项目清单与计价表(表-0~677
分部分项工程和单价措施项目清单与计价表
工程名称：遂宁市安居区聚贤镇城乡建设用地增减挂钩项目\狮子口5号安置点\2#楼 2人户拼【±0.00以上建筑与主体工程】 |  |  |  |  | 标段：/
序号 | 项目编码 | 项目名称 | 项目特征描述 | 计量 单位 | 工程量 | 金额（元）
[6 empty] | 综合单价 | 合价 | 其中
[8 empty] | 定额人工费 | 定额机械费 | 暂估价
0104 砌筑工程
1 | 010401003043 | ±0.00以上MU10实心砖墙 M5 | 1.砖品种、规格、强度等级:MU10页岩标砖 2.墙体厚度:详施工图 3.砂浆强度等级：M5混合砂浆 4.墙身防潮详设计 | m3 | 63.83 | 273.55 | 17460.70 | 14126.22 | 28.09
|  | 分部小计 |  |  |  |  | 17460.70 | 14126.22 | 28.09
0105 混凝土及钢筋混凝土工程
2 | 010502002086 | 现浇混凝土构造柱 C25 | 1.混凝土种类：商品混凝土 2.混凝土强度等级：C25 3.砼拌合料、配合比等：石料种类及粒径投标人综合考虑且需满足规范要求，综合单价含砼的所有外加剂费用，掺添外加剂需满足设计及规范要求，结算时无论使用何种外加剂综合单价均不作调整 4.混凝土浇筑含泵送费用及相关电费，结算时无论使用地泵还是汽车泵综合单价均不作调整 5.混凝土达到设计要求，满足现行施工验收规范 | m3 | 7.48 | 80.91 | 605.21 | 463.69 | 2.99
3 | 010503004082 | 现浇混凝土圈梁 C25 | 1.混凝土种类：商品混凝土 2.混凝土强度等级：C25 3.砼拌合料、配合比等：石料种类及粒径投标人综合考虑且需满足规范要求，综合单价含砼的所有外加剂费用，掺添外加剂需满足设计及规范要求，结算时无论使用何种外加剂综合单价均不作调整 4.混凝土浇筑含泵送费用及相关电费，结算时无论使用地泵还是汽车泵综合单价均不作调整 5.不同砼强度等级的梁柱节点采用高一强度的砼处理费用包含在该综合单价内 6.砼浇筑时应按设计要求留设安装管线槽，产生的费用综合进入本项综合单价报价之中 7.混凝土达到设计要求，满足现行施工验收规范 | m3 | 11.62 | 74.50 | 865.69 | 657.58 | 4.65
4 | 010505001127 | 现浇混凝土矩形梁 C30 | 1.混凝土种类：商品混凝土 2.混凝土强度等级：C30 3.砼拌合料、配合比等：石料种类及粒径投标人综合考虑且需满足规范要求，综合单价含砼的所有外加剂费用，掺添外加剂需满足设计及规范要求，结算时无论使用何种外加剂综合单价均不作调整 4.混凝土浇筑含泵送费用及相关电费，结算时无论使用地泵还是汽车泵综合单价均不作调整 5.不同砼强度等级的梁柱节点采用高一强度的砼处理费用包含在该综合单价内 6.砼浇筑时应按设计要求留设安装管线槽，产生的费用综合进入本项综合单价报价之中 7.混凝土达到设计要求，满足现行施工验收规范 | m3 | 1.41 | 60.01 | 84.61 | 61.69 | 0.73
5 | 010505001128 | 现浇混凝土有梁板 C30 | 1.混凝土种类：商品混凝土 2.混凝土强度等级：C30 3.砼拌合料、配合比等：石料种类及粒径投标人综合考虑且需满足规范要求，综合单价含砼的所有外加剂费用，掺添外加剂需满足设计及规范要求，结算时无论使用何种外加剂综合单价均不作调整 4.混凝土浇筑含泵送费用及相关电费，结算时无论使用地泵还是汽车泵综合单价均不作调整 5.不同砼强度等级的梁柱节点采用高一强度的砼处理费用包含在该综合单价内 6.砼浇筑时应按设计要求留设安装管线槽，产生的费用综合进入本项综合单价报价之中 7.混凝土达到设计要求，满足现行施工验收规范 | m3 | 4.98 | 60.01 | 298.85 | 217.88 | 2.59
6 | 010505001129 | 现浇混凝土屋面板 C30 | 1.混凝土种类：商品混凝土 2.混凝土强度等级：C30 3.砼拌合料、配合比等：石料种类及粒径投标人综合考虑且需满足规范要求，综合单价含砼的所有外加剂费用，掺添外加剂需满足设计及规范要求，结算时无论使用何种外加剂综合单价均不作调整 4.混凝土浇筑含泵送费用及相关电费，结算时无论使用地泵还是汽车泵综合单价均不作调整 5.不同砼强度等级的梁柱节点采用高一强度的砼处理费用包含在该综合单价内 6.砼浇筑时应按设计要求留设安装管线槽，产生的费用综合进入本项综合单价报价之中 7.混凝土达到设计要求，满足现行施工验收规范 | m3 | 18.31 | 60.90 | 1115.08 | 816.63 | 7.69
7 | 010505008042 | 现浇混凝土雨篷 C25 | 1.混凝土种类：商品混凝土 2.混凝土强度等级：C25 3.砼拌合料、配合比等：石料种类及粒径投标人综合考虑且需满足规范要求，综合单价含砼的所有外加剂费用，掺添外加剂需满足设计及规范要求，结算时无论使用何种外加剂综合单价均不作调整 4.混凝土浇筑含泵送费用及相关电费，结算时无论使用地泵还是汽车泵综合单价均不作调整 5.结构类型：雨棚、挑檐、阳台板综合考虑 6.混凝土达到设计要求，满足现行施工验收规范 | m3 | 0.96 | 87.08 | 83.60 | 62.22 | 0.61
8 | 010506001043 | 现浇混凝土直形楼梯 C30 | 1.混凝土种类：商品混凝土 2.混凝土强度等级：C30 3.砼拌合料、配合比等：石料种类及粒径投标人综合考虑且需满足规范要求，综合单价含砼的所有外加剂费用，掺添外加剂需满足设计及规范要求，结算时无论使用何种外加剂综合单价均不作调整 4.混凝土浇筑含泵送费用及相关电费，结算时无论使用地泵还是汽车泵综合单价均不作调整 5.不同砼强度等级的梁柱节点采用高一强度的砼处理费用包含在该综合单价内 6.砼浇筑时应按设计要求留设安装管线槽，产生的费用综合进入本项综合单价报价之中 7.混凝土达到设计要求，满足现行施工验收规范 | m2 | 12.82 | 39.37 | 504.72 | 380.37 | 1.54
9 | 010507007109 | 现浇混凝土翻边 C25 | 1.混凝土种类：商品混凝土 2.混凝土强度等级：C25 3.砼拌合料、配合比等：石料种类及粒径投标人综合考虑且需满足规范要求，综合单价含砼的所有外加剂费用，掺添外加剂需满足设计及规范要求，结算时无论使用何种外加剂综合单价均不作调整 4.混凝土浇筑含泵送费用及相关电费，结算时无论使用地泵还是汽车泵综合单价均不作调整 5.混凝土达到设计要求，满足现行施工验收规范 | m3 | 1.75 | 64.95 | 113.66 | 84.16 | 1.12
10 | 010507007110 | 现浇混凝土其他构件 C25 | 1.混凝土种类：商品混凝土 2.混凝土强度等级：C25 3.砼拌合料、配合比等：石料种类及粒径投标人综合考虑且需满足规范要求，综合单价含砼的所有外加剂费用，掺添外加剂需满足设计及规范要求，结算时无论使用何种外加剂综合单价均不作调整 4.混凝土浇筑含泵送费用及相关电费，结算时无论使用地泵还是汽车泵综合单价均不作调整 5.混凝土达到设计要求，满足现行施工验收规范 | m3 | 0.13 | 156.40 | 20.33 | 15.63
11 | 010510003043 | 预制混凝土过梁 C25 | 1.混凝土种类：预制混凝土 2.混凝土强度等级：C25 3.砼拌合料、配合比等：石料种类及粒径投标人综合考虑且需满足规范要求，模板制作安装运输需满足设计及规范要求，结算时综合单价均不作调整 4.混凝土预制送费用及相关电费，现场预制及运输加工综合单价均不作调整 5.混凝土达到设计要求，满足现行施工验收规范 | m3 | 2.28 | 112.77 | 257.12 | 111.70 | 72.53
12 | 010515001373 | 砌体加固筋 HPB300 直径≤φ10 | 1.钢筋种类、规格：HPB300 直径≤φ10 2.钢筋的除锈、连接方式（螺纹套筒除外）、搭接综合考虑，费用包括在投标报价综合单价内，不再单独计量计价 3.钢筋连接方式无论采用绑扎、焊接、机械连接、植筋等由投标人按设计要求及相关规范要求实施，其费用考虑在综合单价中，且达到设计及施工现行规范，结算时不再单独计量计价 4.措施钢筋、弧形构件钢筋制作安装由投标人自行综合考虑在投标报价中，结算时不作调整 5.其他：满足设计及规范要求 | t | 0.225 | 1273.13 | 286.45 | 221.41 | 5.69
13 | 010515001374 | 现浇构件钢筋 HPB300 直径≤φ10 | 1.钢筋种类、规格：HPB300 直径≤φ10 2.钢筋的除锈、连接方式（螺纹套筒除外）、搭接综合考虑，费用包括在投标报价综合单价内，不再单独计量计价 3.钢筋连接方式无论采用绑扎、焊接、机械连接、植筋等由投标人按设计要求及相关规范要求实施，其费用考虑在综合单价中，且达到设计及施工现行规范，结算时不再单独计量计价 4.措施钢筋、弧形构件钢筋制作安装由投标人自行综合考虑在投标报价中，结算时不作调整 5.其他：满足设计及规范要求 | t | 0.075 | 1453.90 | 109.04 | 84.28 | 2.17
14 | 010515001375 | 现浇构件钢筋 HRB400 直径≤φ10 | 1.钢筋种类、规格：HRB400 直径≤φ10 2.钢筋的除锈、连接方式（螺纹套筒除外）、搭接综合考虑，费用包括在投标报价综合单价内，不再单独计量计价 3.钢筋连接方式无论采用绑扎、焊接、机械连接、植筋等由投标人按设计要求及相关规范要求实施，其费用考虑在综合单价中，且达到设计及施工现行规范，结算时不再单独计量计价 4.措施钢筋、弧形构件钢筋制作安装由投标人自行综合考虑在投标报价中，结算时不作调整 5.其他：满足设计及规范要求 | t | 2.547 | 1452.37 | 3699.19 | 2867.97 | 70.60
15 | 010515001376 | 现浇构件钢筋 HRB400 直径φ12～14 | 1.钢筋种类、规格：HRB400 直径φ12～14 2.钢筋的除锈、连接方式（螺纹套筒除外）、搭接综合考虑，费用包括在投标报价综合单价内，不再单独计量计价 3.钢筋连接方式无论采用绑扎、焊接、机械连接、植筋等由投标人按设计要求及相关规范要求实施，其费用考虑在综合单价中，且达到设计及施工现行规范，结算时不再单独计量计价 4.措施钢筋、弧形构件钢筋制作安装由投标人自行综合考虑在投标报价中，结算时不作调整 5.其他：满足设计及规范要求 | t | 1.532 | 1453.20 | 2226.30 | 1580.20 | 173.84
16 | 010515001377 | 现浇构件钢筋 HRB400 直径φ16～25 | 1.钢筋种类、规格：HRB400 直径φ16～25 2.钢筋的除锈、连接方式（螺纹套筒除外）、搭接综合考虑，费用包括在投标报价综合单价内，不再单独计量计价 3.钢筋连接方式无论采用绑扎、焊接、机械连接、植筋等由投标人按设计要求及相关规范要求实施，其费用考虑在综合单价中，且达到设计及施工现行规范，结算时不再单独计量计价 4.措施钢筋、弧形构件钢筋制作安装由投标人自行综合考虑在投标报价中，结算时不作调整 5.其他：满足设计及规范要求 | t | 0.331 | 1453.65 | 481.16 | 328.34 | 52.64
17 | 010516002043 | 预埋铁件 | 1.钢材种类：综合 2.规格：综合 | t | 0.102 | 6017.52 | 613.79 | 168.88 | 30.08
|  | 分部小计 |  |  |  |  | 11364.80 | 8122.63 | 429.47
0106 金属结构工程
18 | 010607005043 | 砌块墙钢丝网加固 | 1.材料品种、规格:φ0.8的9×25孔镀锌焊接钢丝网 2.部位：不同材料交接处等 3.其他：满足设计及规范要求 | m2 | 118.91 | 10.98 | 1305.63 | 762.21
|  | 分部小计 |  |  |  |  | 1305.63 | 762.21
单价措施项目清单
脚手架工程
19 | 011701001043 | 综合脚手架 | 1.建筑结构形式：综合 2.檐口高度：单层建筑(檐口高度) ≤9m 3.搭设方式：综合 4.搭设高度：综合 5.满足设计及现行施工规范要求，综合单价中包含完成此项目的全部工作内容的费用 | m2 | 167.6 | 14.95 | 2505.62 | 1721.25 | 87.15
|  | 分部小计 |  |  |  |  | 2505.62 | 1721.25 | 87.15
混凝土模板及支架（撑 ）
20 | 011702006043 | 矩形梁模板安拆 | 1.构件类型：矩形梁模板 2.模板材料：投标人自行考虑 3.支架材料：投标人自行考虑 4.本项目投标人应根据设计图、投标施工组织设计、现场实际情况综合报价，不论采用何种支模方式均执行该综合单价 5.综合单价内应包含模板支架及模板的安拆、维修、维护、运输等相关费用 6.其他要求：满足设计与施工验收规范 | m2 | 14.94 | 46.64 | 696.80 | 404.28 | 15.09
21 | 011702014043 | 有梁板模板安拆 | 1.构件类型：有梁板模板 2.模板材料：投标人自行考虑 3.支架材料：投标人自行考虑 4.本项目投标人应根据设计图、投标施工组织设计、现场实际情况综合报价，不论采用何种支模方式均执行该综合单价 5.综合单价内应包含模板支架及模板的安拆、维修、维护、运输等相关费用 6.其他要求：满足设计与施工验收规范 | m2 | 198.03 | 48.47 | 9598.51 | 5350.77 | 207.93
22 | 011702024043 | 楼梯模板安拆 | 1.构件类型：楼梯模板 2.模板材料：投标人自行考虑 3.支架材料：投标人自行考虑 4.本项目投标人应根据设计图、投标施工组织设计、现场实际情况综合报价，不论采用何种支模方式均执行该综合单价 5.综合单价内应包含模板支架及模板的安拆、维修、维护、运输等相关费用 6.其他要求：满足设计与施工验收规范 | m2 | 12.82 | 112.66 | 1444.30 | 951.76 | 9.23
23 | 011702008043 | 圈梁模板安拆 | 1.构件类型：圈梁模板 2.模板材料：投标人自行考虑 3.支架材料：投标人自行考虑 4.本项目投标人应根据设计图、投标施工组织设计、现场实际情况综合报价，不论采用何种支模方式均执行该综合单价 5.综合单价内应包含模板支架及模板的安拆、维修、维护、运输等相关费用 6.其他要求：满足设计与施工验收规范 | m2 | 77.92 | 47.18 | 3676.27 | 2220.72 | 40.52
24 | 011702009043 | 过梁模板安拆 | 1.构件类型：过梁模板 2.模板材料：投标人自行考虑 3.支架材料：投标人自行考虑 4.本项目投标人应根据设计图、投标施工组织设计、现场实际情况综合报价，不论采用何种支模方式均执行该综合单价 5.综合单价内应包含模板支架及模板的安拆、维修、维护、运输等相关费用 6.其他要求：满足设计与施工验收规范 | m2 | 28.01 | 54.97 | 1539.71 | 955.70 | 11.76
25 | 011702003086 | 构造柱模板安拆 | 1.构件类型：构造柱模板 2.模板材料：投标人自行考虑 3.支架材料：投标人自行考虑 4.本项目投标人应根据设计图、投标施工组织设计、现场实际情况综合报价，不论采用何种支模方式均执行该综合单价 5.综合单价内应包含模板支架及模板的安拆、维修、维护、运输等相关费用 6.其他要求：满足设计与施工验收规范 | m2 | 54.87 | 44.67 | 2451.04 | 1339.93 | 29.08
26 | 011702025085 | 反坎模板安拆 | 1.构件类型：反坎模板 2.模板材料：投标人自行考虑 3.支架材料：投标人自行考虑 4.本项目投标人应根据设计图、投标施工组织设计、现场实际情况综合报价，不论采用何种支模方式均执行该综合单价 5.综合单价内应包含模板支架及模板的安拆、维修、维护、运输等相关费用 6.其他要求：满足设计与施工验收规范 | m2 | 16.58 | 64.29 | 1065.93 | 648.61 | 9.78
27 | 011702023042 | 雨篷模板安拆 | 1.构件类型：雨棚模板 2.模板材料：投标人自行考虑 3.支架材料：投标人自行考虑 4.本项目投标人应根据设计图、投标施工组织设计、现场实际情况综合报价，不论采用何种支模方式均执行该综合单价 5.综合单价内应包含模板支架及模板的安拆、维修、维护、运输等相关费用 6.其他要求：满足设计与施工验收规范 | m2 | 8.03 | 72.24 | 580.09 | 349.71 | 3.85
28 | 011702025086 | 其它现浇构件模板安拆 | 1.构件类型：其他现浇构建模板 2.模板材料：投标人自行考虑 3.支架材料：投标人自行考虑 4.本项目投标人应根据设计图、投标施工组织设计、现场实际情况综合报价，不论采用何种支模方式均执行该综合单价 5.综合单价内应包含模板支架及模板的安拆、维修、维护、运输等相关费用 6.其他要求：满足设计与施工验收规范 | m2 | 1.65 | 64.29 | 106.08 | 64.55 | 0.97
|  | 分部小计 |  |  |  |  | 21158.73 | 12286.03 | 328.21
垂直运输
29 | 011703001043 | 垂直运输 | 1.建筑物建筑类型及结构形式：详施工设计； 2.建筑面积：详施工设计； 3.建筑物檐口高度、层数：详施工设计； 4.其它满足设计、施工及验收规范要求； | m2 | 167.6 | 15.02 | 2517.35 | 1008.95 | 1359.24
|  | 分部小计 |  |  |  |  | 2517.35 | 1008.95 | 1359.24
|  | 分部小计 |  |  |  |  | 26181.70 | 15016.23 | 1774.60
合 计 | [6 empty] | 56312.83 | 38027.29 | 2232.16

## F.4 总价措施项目清单与计价表(表-11)【2#楼 ~678
总价措施项目清单与计价表
工程名称：遂宁市安居区聚贤镇城乡建设用地增减挂钩项目\狮子口5号安置点\2#楼 2人户拼【±0.00以上建筑与主体工程】 |  |  |  | 标段：/
序号 | 项目编码 | 项目名称 | 计算基础 | 费率 （%） | 金额 （元） | 调整费率 (%) | 调整后金额 (元) | 备注
定额(人工费+机械费)
1 | 011707001128 | 安全文明施工费 |  |  | 421.84
1.1 | ① | 环境保护费 | 不含总价措施税前工程造价 | 0.35 | 105.46
1.2 | ② | 文明施工费 | 不含总价措施税前工程造价 | 0.35 | 105.46
1.3 | ③ | 安全施工费 | 不含总价措施税前工程造价 | 0.35 | 105.46
1.4 | ④ | 临时设施费 | 不含总价措施税前工程造价 | 0.35 | 105.46
2 | 011707002128 | 夜间施工增加费
3 | 011707003128 | 非夜间施工照明
4 | 011707004128 | 二次搬运费 |  |  | 23.26
5 | 011707005128 | 冬雨季施工增加费
6 | 011707006128 | 地上、地下设施、建筑物的临时保护设施
7 | 011707007128 | 已完工程及设备保护费
8 | 011707008128 | 工程定位复测费 |  |  | 11.63
合计 |  |  |  |  | 456.73

## K.2 承包人提供主要材料和工程设备一览表(表-20)~679
承包人提供主要材料和工程设备一览表 （适用造价信息差额调整法）
工程名称：遂宁市安居区聚贤镇城乡建设用地增减挂钩项目\狮子口5号安置点\2#楼 2人户拼【±0.00以上建筑与主体工程】 |  |  |  |  | 标段：/
序号 | 名称、规格、型号 | 单位 | 数量 | 风险系数% | 基准单价(元) | 投标单价(元) | 发承包人确认单价(元) | 备注
1 | 商品混凝土 C25 | m3 | 22.05
2 | 水 | m3 | 38.489 |  |  | 3.91
3 | 其他材料费 | 元 | 895.444 |  |  | 1.00
4 | 钢筋 φ≤10 | t | 0.326
5 | 焊条 (高强钢筋用) | kg | 16.069 |  |  | 5.40
6 | 干混砌筑砂浆 M5 | t | 34.865
7 | 商品混凝土 C30 | m3 | 30.79
8 | 摊销卡具和支撑钢材 | kg | 196.899 |  |  | 3.58
9 | 复合模板 | m2 | 108.19 |  |  | 28.00
10 | 二等锯材 | m3 | 2.773 |  |  | 1480.00
11 | 柴油(机械) | L | 45.985 |  |  | 6.34
12 | 预制过梁 C25 | m3 | 2.291
13 | 汽油(机械) | L | 0.152 |  |  | 6.74
14 | 钢材 综合 | kg | 104.55 |  |  | 4.00
15 | 焊条 综合 | kg | 3.06 |  |  | 4.15
16 | 钢丝网 综合 | m2 | 124.845 |  |  | 2.96
17 | 脚手架钢材 | kg | 65.448 |  |  | 3.58
18 | 锯材 综合 | m3 | 0.101 |  |  | 1480.00
19 | 对拉螺栓 | kg | 2.205 |  |  | 4.15
20 | 对拉螺栓塑料管 | m | 2.115 |  |  | 1.10
21 | 高强钢筋 φ≤10 | t | 2.845
22 | 高强钢筋 φ12～16 | t | 1.643
23 | 高强钢筋 φ＞16 | t | 0.333
24 | 标准砖 | 千匹 | 47.038

## E.3 单位工程招标控制价投标报价汇总表(表-04-1~680
单位工程招标控制价/投标报价汇总表
（适用于一般计税方法）
工程名称：遂宁市安居区聚贤镇城乡建设用地增减挂钩项目\狮子口5号安置点\2#楼 2人户拼【±0.00以上装饰装修工程】 |  | 标段：/
序号 | 汇总内容 | 金 额（元） | 其中:暂估价(元)
1 | 分部分项及单价措施项目 | 30511.75
1.1 | 门窗工程 | 1806.81
1.2 | 屋面及防水工程 | 5360.22
1.3 | 保温、隔热、防腐工程
1.4 | 楼地面装饰工程
1.5 | 墙、柱面装饰与隔断、幕墙工程 | 11308.84
1.6 | 油漆、涂料、裱糊工程 | 6008.71
1.7 | 其他装饰工程 | 2777.84
1.8 | 单价措施项目 | 3249.33
2 | 总价措施项目 | 400.63 | -
2.1 | 其中：安全文明施工费 | 381.68 | -
3 | 其他项目 |  | -
3.1 | 其中：暂列金额 |  | -
3.2 | 其中：专业工程暂估价 |  | -
3.3 | 其中：计日工 |  | -
3.4 | 其中：总承包服务费 |  | -
4 | 规费 | 1074.36 | -
5 | 创优质工程奖补偿奖励费 |  | -
6 | 税前不含税工程造价 | 31986.74 | -
6.1 | 其中：除税甲供材料（设备）费 |  | -
7 | 销项增值税额 | 959.60 | -
8 | 附加税 |  | -
招标控制价/投标报价总价合计=税前不含税工程造价+销项增值税额+附加税 |  | 32946.34

## F.1 分部分项工程和单价措施项目清单与计价表(表-0~681
分部分项工程和单价措施项目清单与计价表
工程名称：遂宁市安居区聚贤镇城乡建设用地增减挂钩项目\狮子口5号安置点\2#楼 2人户拼【±0.00以上装饰装修工程】 |  |  |  |  | 标段：/
序号 | 项目编码 | 项目名称 | 项目特征描述 | 计量 单位 | 工程量 | 金额（元）
[6 empty] | 综合单价 | 合价 | 其中
[8 empty] | 定额人工费 | 定额机械费 | 暂估价
0108 门窗工程
1 | 010802004043 | 钢制防盗门 | 1.门类型：钢制防盗门 2.框截面尺寸及开启方式：尺寸综合，开启方式综合 3.门扇厚度：满足设计及相关规范要求 | m2 | 7.2 | 43.40 | 312.48 | 227.52 | 11.52
2 | 010807001067 | 塑钢平开窗 | 1.窗类型：塑钢平开窗 2.窗洞尺寸按设计 3.材料种类：塑钢型材 4.玻璃品种、厚度：塑钢窗框5+12A+5 5.五金材料：滑轮滑轨、卡锁 6.所有可开启外窗均设置纱窗 7.其它：符合设计及规范要求 | m2 | 29.16 | 50.26 | 1465.58 | 1066.67 | 46.07
3 | 010807003043 | 铝合金百叶窗 | 1.窗类型：铝合金百叶窗 2.窗洞尺寸按设计 3.材料种类：断热桥铝合金型材 4.五金材料：滑轮滑轨、卡锁 5.其它：符合设计及规范要求 | m2 | 0.72 | 39.93 | 28.75 | 20.35 | 1.01
|  | 分部小计 |  |  |  |  | 1806.81 | 1314.54 | 58.60
0109 屋面及防水工程
4 | 010901001043 | 玻纤沥青瓦（屋1） | 1.瓦品种、规格：玻纤沥青瓦 2.其它：符合设计及规范要求 | m2 | 166.26 | 12.63 | 2099.86 | 1502.99
5 | 010902001043 | 0.8厚聚乙烯丙纶防水卷材（屋1） | 1.防水膜品种：0.8厚聚乙烯丙纶防水卷材(两道) 2.涂膜厚度、遍数：两道 3.其它：符合设计及规范要求 | m2 | 166.26 | 11.82 | 1965.19 | 1451.45
6 | 010902003043 | 20厚1:2.5水泥砂浆保护层（屋1） | 1.20厚1:2.5水泥砂浆保护层 2.其它：符合设计及规范要求 | m2 | 166.26 | 7.79 | 1295.17 | 1187.10 | 4.99
|  | 分部小计 |  |  |  |  | 5360.22 | 4141.54 | 4.99
0110 保温、隔热、防腐工程
分部小计
0111 楼地面装饰工程
分部小计
0112 墙、柱面装饰与隔断、幕墙工程
7 | 011201001085 | 内墙面一般抹灰（内1） | 1.5厚1:2.5水泥砂浆罩面压光 2.6厚1:3水泥砂浆垫层 3.7厚1:3水泥砂浆打底扫毛 4.其它：符合设计及规范要求 | m2 | 375.65 | 12.68 | 4763.24 | 4387.59 | 3.76
8 | 011201001086 | 内墙面一般抹灰（内2） | 1.8厚1:2防水砂浆(M5水泥砂浆内掺5%防水剂)找平层 2.10厚1:3水泥砂浆打底扫毛 3.其它：符合设计及规范要求 | m2 | 128.94 | 12.19 | 1571.78 | 1448.00 | 1.29
9 | 011201004043 | 外墙面找平抹灰（外1） | 1.8mm厚水泥聚合物纤维抗裂砂浆找平，掺5%无机铝盐防水剂 2.10mm厚水泥聚合物纤维抗裂砂浆打底，掺5%无机铝盐防水剂（不同材质交接每边搭接500宽钢丝网，另计） 3.基层墙体清理（混凝土墙面刷界面处理剂） 4.其它：符合设计及规范要求 | m2 | 261.78 | 19.00 | 4973.82 | 3570.68 | 13.09
|  | 分部小计 |  |  |  |  | 11308.84 | 9406.27 | 18.14
0114 油漆、涂料、裱糊工程
10 | 011406001043 | 墙面乳胶漆（外1） | 1.刷乳胶漆透明保护面漆一道 2.喷外墙防水乳胶漆一道 3.涂刷封闭底漆一道 4.刮涂柔性外墙细腻子两遍、找平、磨光 5.其它：符合设计及规范要求 | m2 | 273.87 | 21.94 | 6008.71 | 4146.39
|  | 分部小计 |  |  |  |  | 6008.71 | 4146.39
0115 其他装饰工程
11 | 011502007043 | EPS线条材料装饰线 | 1.EPS线条材料装饰线 2.具体位置详见设计施工图 | m | 44.16 | 14.35 | 633.70 | 115.26
12 | 010514001043 | 烟道（C-PC-3) | 1.烟道（C-PC-3) 2.排气道风帽含在单价内 3.具体做法参GB23J916-1（37-41） | m | 7.7 | 278.46 | 2144.14 | 884.27 | 62.99
|  | 分部小计 |  |  |  |  | 2777.84 | 999.53 | 62.99
单价措施项目清单
脚手架工程
13 | 011701002043 | 外脚手架 | 1.搭设方式：双排脚手架 2.搭设高度：高度≤4m 3.脚手架材质：综合考虑 4.其他：满足设计及相关规范要求 | m2 | 261.2 | 12.44 | 3249.33 | 2374.31 | 135.82
|  | 分部小计 |  |  |  |  | 3249.33 | 2374.31 | 135.82
|  | 分部小计 |  |  |  |  | 3249.33 | 2374.31 | 135.82
合 计 | [6 empty] | 30511.75 | 22382.58 | 280.54

## F.4 总价措施项目清单与计价表(表-11)【2#楼 ~682
总价措施项目清单与计价表
工程名称：遂宁市安居区聚贤镇城乡建设用地增减挂钩项目\狮子口5号安置点\2#楼 2人户拼【±0.00以上装饰装修工程】 |  |  |  | 标段：/
序号 | 项目编码 | 项目名称 | 计算基础 | 费率 （%） | 金额 （元） | 调整费率 (%) | 调整后金额 (元) | 备注
定额(人工费+机械费)
1 | 011707001129 | 安全文明施工费 |  |  | 381.68
1.1 | ① | 环境保护费 | 不含总价措施税前工程造价 | 0.35 | 95.42
1.2 | ② | 文明施工费 | 不含总价措施税前工程造价 | 0.35 | 95.42
1.3 | ③ | 安全施工费 | 不含总价措施税前工程造价 | 0.35 | 95.42
1.4 | ④ | 临时设施费 | 不含总价措施税前工程造价 | 0.35 | 95.42
2 | 011707002129 | 夜间施工增加费
3 | 011707003129 | 非夜间施工照明
4 | 011707004129 | 二次搬运费 |  |  | 12.63
5 | 011707005129 | 冬雨季施工增加费
6 | 011707006129 | 地上、地下设施、建筑物的临时保护设施
7 | 011707007129 | 已完工程及设备保护费
8 | 011707008129 | 工程定位复测费 |  |  | 6.32
合计 |  |  |  |  | 400.63

## K.2 承包人提供主要材料和工程设备一览表(表-20)~683
承包人提供主要材料和工程设备一览表 （适用造价信息差额调整法）
工程名称：遂宁市安居区聚贤镇城乡建设用地增减挂钩项目\狮子口5号安置点\2#楼 2人户拼【±0.00以上装饰装修工程】 |  |  |  |  | 标段：/
序号 | 名称、规格、型号 | 单位 | 数量 | 风险系数% | 基准单价(元) | 投标单价(元) | 发承包人确认单价(元) | 备注
1 | 其他材料费 | 元 | 505.25 |  |  | 1.00
2 | 膨胀螺栓(金属胀锚螺栓) M8×80 | 套 | 124.28 |  |  | 0.26
3 | 聚乙烯丙纶防水卷材 0.8mm | m2 | 187.919
4 | 水 | m3 | 9.881 |  |  | 3.91
5 | 干混抹灰砂浆 M15 | t | 6.498
6 | 干混抹灰砂浆 M20 | t | 19.728
7 | 滑石粉 | kg | 67.47 |  |  | 0.34
8 | 腻子胶 | kg | 20.841 |  |  | 1.25
9 | 大白粉 | kg | 2.052 |  |  | 0.39
10 | 白水泥 | kg | 34.07 |  |  | 0.63
11 | 钢防盗门 | m2 | 6.926
12 | 膨胀螺栓 | 套 | 19.296 |  |  | 0.14
13 | 塑钢平开窗 5+12A+5 | m2 | 27.854
14 | 铝合金百叶窗 | m2 | 0.672
15 | 玻纤沥青瓦 | m2 | 176.278
16 | 改性沥青粘接剂 | kg | 79.824 |  |  | 1.66
17 | 改性沥青嵌缝油膏 | kg | 17.96 |  |  | 3.50
18 | 干混地面砂浆 M20 | t | 6.386
19 | 水泥 32.5 | kg | 58.54 |  |  | 0.42
20 | EPS线条 | m | 46.41 |  |  | 12.50
21 | 烟道（C-PC-3) | m | 15.554 |  |  | 25.00
22 | 干混砌筑砂浆 M5 | t | 0.162
23 | C-ZF-W150防火止回阀 | 个 | 2.02 |  |  | 200.00
24 | 风帽 C-FM-Y250 | 个 | 2.02 |  |  | 150.00
25 | 脚手架钢材 | kg | 57.13 |  |  | 3.58
26 | 锯材 综合 | m3 | 0.125 |  |  | 1480.00
27 | 柴油(机械) | L | 15.505 |  |  | 6.34
28 | 无机盐铝防水剂 | kg | 189.474 |  |  | 3.32
29 | 乳胶漆底漆 | kg | 22.279 |  |  | 16.00
30 | 乳胶漆面漆 | kg | 53.838 |  |  | 18.00

## E.3 单位工程招标控制价投标报价汇总表(表-04-1~684
单位工程招标控制价/投标报价汇总表
（适用于一般计税方法）
工程名称：遂宁市安居区聚贤镇城乡建设用地增减挂钩项目\狮子口5号安置点\2#楼 2人户拼【2# 2人户拼安装工程】 |  | 标段：/
序号 | 汇总内容 | 金 额（元） | 其中:暂估价(元)
1 | 分部分项及单价措施项目 | 12560.80
1.1 | 电气 | 8458.24
1.2 | 给排水 | 3825.76
1.3 | 单价措施项目 | 276.80
2 | 总价措施项目 | 179.69 | -
2.1 | 其中：安全文明施工费 | 171.96 | -
3 | 其他项目 |  | -
3.1 | 其中：暂列金额 |  | -
3.2 | 其中：专业工程暂估价 |  | -
3.3 | 其中：计日工 |  | -
3.4 | 其中：总承包服务费 |  | -
4 | 规费 | 321.28 | -
5 | 创优质工程奖补偿奖励费 |  | -
6 | 税前不含税工程造价 | 13061.77 | -
6.1 | 其中：除税甲供材料（设备）费 |  | -
7 | 销项增值税额 | 391.85 | -
8 | 附加税 |  | -
招标控制价/投标报价总价合计=税前不含税工程造价+销项增值税额+附加税 |  | 13453.62

## F.1 分部分项工程和单价措施项目清单与计价表(表-0~685
分部分项工程和单价措施项目清单与计价表
工程名称：遂宁市安居区聚贤镇城乡建设用地增减挂钩项目\狮子口5号安置点\2#楼 2人户拼【2# 2人户拼安装工程】 |  |  |  |  | 标段：/
序号 | 项目编码 | 项目名称 | 项目特征描述 | 计量 单位 | 工程量 | 金额（元）
[6 empty] | 综合单价 | 合价 | 其中
[8 empty] | 定额人工费 | 定额机械费 | 暂估价
电气
1 | 030404017044 | 配电箱 ALh2 | 1.名称：配电箱 ALh2 2.型号、规格：综合考虑 3.包含系统图上箱内所有元器件 4.安装方式：综合考虑 5.其他要求：满足设计、相关图集、标准及相关技术要求 | 台 | 2 | 161.35 | 322.70 | 238.50
2 | 030411006084 | 燃气阀门关断用接线盒 | 1.名称：燃气阀门关断用接线盒 2.型号、规格：详设计 3.安装方式：综合考虑 4.其他要求：满足设计、相关图集、标准及相关技术要求 | 个 | 2 | 7.16 | 14.32 | 6.90
3 | 030409008085 | 局部等电位接地端子箱 | 1.名称：局部等电位接地端子箱 2.材质：综合考虑满足规范及施工技术要求 3.规格：综合考虑满足规范及施工技术要求 4.做法：详15D502(P31) 5.其他要求：满足设计、相关图集、标准及相关技术要求 | 台 | 4 | 35.39 | 141.56 | 33.48
4 | 030409008086 | 总等电位接地端子箱 | 1.名称：总等电位接地端子箱 2.材质：综合考虑满足规范及施工技术要求 3.规格：综合考虑满足规范及施工技术要求 4.做法：详15D502(P28.P29) 5.其他要求：满足设计、相关图集、标准及相关技术要求 | 台 | 2 | 49.95 | 99.90 | 16.74
5 | 030502003047 | 多媒体配线箱AHD | 1.名称：多媒体配线箱AHD 2.型号、规格：详设计 3.安装方式：综合考虑 4.其他要求：满足设计、相关图集、标准及相关技术要求 | 个 | 2 | 121.21 | 242.42 | 86.40
6 | 030409003085 | 接地测试板安装 | 1.名称：接地测试板 2.型号、规格：详设计 3.安装方式：综合考虑 4.其他要求：满足设计、相关图集、标准及相关技术要求 | 块 | 2 | 67.22 | 134.44 | 61.92 | 11.22
7 | 030411006085 | 塑料接线盒 | 1.名称：塑料接线盒 2.型号、规格：详设计 3.安装方式：综合考虑 4.其他要求：满足设计、相关图集、标准及相关技术要求 | 个 | 108 | 6.29 | 679.32 | 372.60
8 | 030411001155 | 配管 PC20 | 1.名称：电气配管 2.材质、规格：PC20 3.配置形式：暗敷综合考虑 4.包含管道剔槽补槽、打洞补洞、预留孔洞、接地、过线盒、穿引线以及各类封堵 5.各类套管制作、安装 6.其他要求：满足设计、相关图集、标准及招标技术要 | m | 327.98 | 7.93 | 2600.88 | 1836.69
9 | 030411001156 | 配管 PC25 | 1.名称：电气配管 2.材质、规格：PC25 3.配置形式：暗敷综合考虑 4.包含管道剔槽补槽、打洞补洞、预留孔洞、接地、过线盒、穿引线以及各类封堵 5.各类套管制作、安装 6.其他要求：满足设计、相关图集、标准及招标技术要 | m | 7.3 | 10.33 | 75.41 | 50.95
10 | 030411001157 | 配管 SC20 | 1.名称：电气配管 2.材质：镀锌钢管 3.规格：SC20 4.配置形式及部位：砖、混凝土结构明敷、暗敷、吊顶内等综合考虑 5.管道防腐 6.预留孔洞、打孔洞，预留槽、剔槽及混凝土砂浆补孔洞、补槽 7.支架制作、安装；含管件、所有附件；接地（含跨接线），按规范要求刷漆及防火涂料 | m | 10.8 | 15.04 | 162.43 | 55.84
11 | 030409005043 | 避雷网 φ10热镀锌圆钢 | 1.名称：避雷网 φ10热镀锌圆钢 2.安装形式：按设计 3.其他要求：满足设计、相关图集、标准及相关技术要求 | m | 116.7 | 23.87 | 2785.63 | 1116.82 | 91.03
12 | 030409003086 | 利用建筑结构钢筋引下 | 1.名称：利用建筑结构钢筋引下 2.安装形式：按设计 3.其他要求：满足设计、相关图集、标准及相关技术要求 | m | 12 | 11.32 | 135.84 | 67.68 | 45.72
13 | 030414011043 | 接地装置 | 1.名称：接地装置调试 2.类别：综合考虑 3.包含整个工程接地系统调试，满足规范及施工技术要求 4.其他要求：满足设计、相关图集、标准及相关技术要求 | 系统 | 1 | 1063.39 | 1063.39 | 684.18 | 223.55
|  | 分部小计 |  |  |  |  | 8458.24 | 4628.70 | 371.52
给排水
14 | 031003001085 | 止回阀 DN25 | 1.名称：止回阀 2.规格：DN25 3.材质：满足设计及招标要求 4.压力等级：综合考虑 5.连接形式、安装部位：综合考虑，安装 6.其他要求：满足设计、相关图集、标准及招标技术要求 | 个 | 2 | 49.06 | 98.12 | 25.44 | 2.46
15 | 031003001086 | 截止阀 DN25 | 1.名称：截止阀 2.规格：DN25 3.材质：满足设计及招标要求 4.压力等级：综合考虑 5.连接形式、安装部位：综合考虑，安装 6.其他要求：满足设计、相关图集、标准及招标技术要求 | 个 | 2 | 48.20 | 96.40 | 25.44 | 2.46
16 | 031001006346 | UPVC双壁中空螺旋消音排水管 DN100 | 1.安装部位：室内 2.输送介质：污、废水 3.材质：UPVC双壁中空螺旋消音排水管 4.型号、规格：DN100 5.连接方式：承插粘接 6.通球、灌水试验按设计要求 7.其他要求：满足设计、相关图集、标准及招标技术要求 | m | 30.78 | 49.59 | 1526.38 | 664.85 | 0.31
17 | 031001006347 | UPVC双壁中空螺旋消音排水管 DN50 | 1.安装部位：室内 2.输送介质：污、废水 3.材质：UPVC双壁中空螺旋消音排水管 4.型号、规格：DN50 5.连接方式：承插粘接 6.通球、灌水试验按设计要求 7.其他要求：满足设计、相关图集、标准及招标技术要求 | m | 42.84 | 22.94 | 982.75 | 619.89
18 | 031001006348 | 塑料管 DN50 | 1.安装部位：室内 2.输送介质：空调水 3.材质：UPVC排水管 4.型号、规格：DN50 5.连接方式：承插粘接 6.通球、灌水试验按设计要求 7.其他要求：满足设计、相关图集、标准及招标技术要求 | m | 16.8 | 22.94 | 385.39 | 243.10
19 | 030901013043 | 灭火器MF/ABC2 | 1.形式:灭火器 | 具 | 2 | 6.60 | 13.20 | 10.80 | 0.02
20 | 030817008043 | 刚性防水套管 DN100 | 1.类型 2.材质 3.规格 4.填料材质 | 个 | 2 | 258.95 | 517.90 | 278.12 | 54.72
21 | 031002003085 | 钢套管 DN100 | 1.名称、类型 2.材质 3.规格 4.填料材质 | 个 | 2 | 82.21 | 164.42 | 77.64 | 2.18
22 | 031002003086 | 钢套管 DN25 | 1.名称、类型 2.材质 3.规格 4.填料材质 | 个 | 2 | 20.60 | 41.20 | 22.44 | 1.50
|  | 分部小计 |  |  |  |  | 3825.76 | 1967.72 | 63.65
单价措施项目清单
23 | 031301017047 | 脚手架搭拆 |  | 项 | 1 | 276.80 | 276.80 | 96.88 | 13.84
24 | 031301018043 | 其他措施 |  | 项
|  | 分部小计 |  |  |  |  | 276.80 | 96.88 | 13.84
合 计 | [6 empty] | 12560.80 | 6693.30 | 449.01

## F.4 总价措施项目清单与计价表(表-11)【2#楼 ~686
总价措施项目清单与计价表
工程名称：遂宁市安居区聚贤镇城乡建设用地增减挂钩项目\狮子口5号安置点\2#楼 2人户拼【2# 2人户拼安装工程】 |  |  |  | 标段：/
序号 | 项目编码 | 项目名称 | 计算基础 | 费率 （%） | 金额 （元） | 调整费率 (%) | 调整后金额 (元) | 备注
定额(人工费+机械费)
1 | 031302001051 | 安全文明施工费 |  |  | 171.96
1.1 | ① | 环境保护费 | 不含总价措施税前工程造价 | 0.35 | 42.99
1.2 | ② | 文明施工费 | 不含总价措施税前工程造价 | 0.35 | 42.99
1.3 | ③ | 安全施工费 | 不含总价措施税前工程造价 | 0.35 | 42.99
1.4 | ④ | 临时设施费 | 不含总价措施税前工程造价 | 0.35 | 42.99
2 | 031302002051 | 夜间施工增加费
3 | 031302003051 | 非夜间施工增加
4 | 031302004051 | 二次搬运费 |  |  | 5.15
5 | 031302005051 | 冬雨季施工增加费
6 | 031302006051 | 已完工程及设备保护费
7 | 031302008051 | 工程定位复测费 |  |  | 2.58
合计 |  |  |  |  | 179.69

## K.2 承包人提供主要材料和工程设备一览表(表-20)~687
承包人提供主要材料和工程设备一览表 （适用造价信息差额调整法）
工程名称：遂宁市安居区聚贤镇城乡建设用地增减挂钩项目\狮子口5号安置点\2#楼 2人户拼【2# 2人户拼安装工程】 |  |  |  |  | 标段：/
序号 | 名称、规格、型号 | 单位 | 数量 | 风险系数% | 基准单价(元) | 投标单价(元) | 发承包人确认单价(元) | 备注
1 | 配电箱 ALh2 | 台 | 2
2 | 燃气阀门关断用接线盒 | 个 | 2.04 |  |  | 2.30
3 | 局部等电位接地端子箱 | 个 | 4.02 |  |  | 28.00
4 | 总等电位接地端子箱 | 个 | 2.01 |  |  | 45.00
5 | 多媒体配线箱AHD | 个 | 2 |  |  | 49.27
6 | 接地测试板 | 块 | 2 |  |  | 25.00
7 | 塑料接线盒 | 个 | 110.16 |  |  | 1.30
8 | 配管 PC20 | m | 367.338 |  |  | 1.30
9 | 配管 PC25 | m | 8.176 |  |  | 2.10
10 | 镀锌钢管 DN20 | m | 11.124 |  |  | 8.55
11 | 镀锌圆钢 φ10 | m | 122.535 |  |  | 12.27
12 | 止回阀 DN25 | 个 | 2.02 |  |  | 26.00
13 | 截止阀 DN25 | 个 | 2.02 |  |  | 25.00
14 | UPVC双壁中空螺旋消音排水管 DN100 | m | 29.241 |  |  | 16.98
15 | UPVC双壁中空螺旋消音排水管粘接管件 DN100 | 个 | 35.582 |  |  | 10.00
16 | UPVC双壁中空螺旋消音排水管 DN50 | m | 43.354 |  |  | 5.34
17 | UPVC双壁中空螺旋消音排水管粘接管件 DN50 | 个 | 29.56 |  |  | 1.80
18 | UPVC排水管 DN50 | m | 17.002 |  |  | 5.34
19 | 室内塑料排水管粘接管件 DN50 | 个 | 11.592 |  |  | 1.80
20 | 灭火器MF/ABC2 | 个 | 2
21 | 焊接钢管 | kg | 10.28 |  |  | 4.19
22 | 焊接钢管 DN150 | m | 0.636 |  |  | 76.05
23 | 焊接钢管 DN32 | m | 0.636 |  |  | 13.11

## E.3 单位工程招标控制价投标报价汇总表(表-04-1~688
单位工程招标控制价/投标报价汇总表
（适用于一般计税方法）
工程名称：遂宁市安居区聚贤镇城乡建设用地增减挂钩项目\狮子口5号安置点\3#楼 3人户拼【±0.00以下基础工程（桩基）】 |  | 标段：/
序号 | 汇总内容 | 金 额（元） | 其中:暂估价(元)
1 | 分部分项及单价措施项目 | 64252.28
1.1 | 土石方工程 | 2116.38
1.2 | 桩基工程 | 43359.33
1.3 | 砌筑工程 | 2952.12
1.4 | 混凝土及钢筋混凝土工程 | 8857.45
1.5 | 单价措施项目 | 6967.00
2 | 总价措施项目 | 841.33 | -
2.1 | 其中：安全文明施工费 | 802.00 | -
3 | 其他项目 |  | -
3.1 | 其中：暂列金额 |  | -
3.2 | 其中：专业工程暂估价 |  | -
3.3 | 其中：计日工 |  | -
3.4 | 其中：总承包服务费 |  | -
4 | 规费 | 1305.10 | -
5 | 创优质工程奖补偿奖励费 |  | -
6 | 税前不含税工程造价 | 66398.71 | -
6.1 | 其中：除税甲供材料（设备）费 |  | -
7 | 销项增值税额 | 1991.96 | -
8 | 附加税 |  | -
招标控制价/投标报价总价合计=税前不含税工程造价+销项增值税额+附加税 |  | 68390.67

## F.1 分部分项工程和单价措施项目清单与计价表(表-0~689
分部分项工程和单价措施项目清单与计价表
工程名称：遂宁市安居区聚贤镇城乡建设用地增减挂钩项目\狮子口5号安置点\3#楼 3人户拼【±0.00以下基础工程（桩基）】 |  |  |  |  | 标段：/
序号 | 项目编码 | 项目名称 | 项目特征描述 | 计量 单位 | 工程量 | 金额（元）
[6 empty] | 综合单价 | 合价 | 其中
[8 empty] | 定额人工费 | 定额机械费 | 暂估价
0101 土石方工程
1 | 010101002007 | 挖一般土石方 | 1.土壤类别：各种类别的土方或石方等综合考虑 2.挖土深度：按设计综合 3.挖土方式：人机综合 4.场内运距及堆场：投标人场内运距及堆场、场内的二次转运等自行考虑，综合考虑报价 5.基坑周边地表位移监测、钎探、人工捡底等相关费用由投标人综合考虑包含在综合单价内 6.其他：投标人应对施工现场及周边条件进行仔细勘察，充分考虑各种因素，综合报价 | m3 | 108.55 | 13.22 | 1435.03 | 488.48 | 814.13
2 | 010103001048 | 回填方 | 1.填方材料品种：合格土 2.部位：综合 3.密实度：满足设计、施工及验收规范要求 4.回填方式：人机综合 5.回填土来源：投标人根据现场情况自行综合考虑 6.场内、外运距及堆场：场内、外运距及堆场投标人自行考虑，综合考虑报价 | m3 | 104.52 | 6.37 | 665.79 | 173.50 | 461.98
3 | 010103002103 | 余方弃置 基础运距1km | 1.废弃料品种：各种类别的土方、石方及障碍物等综合考虑 2.场外运距及堆场：外弃运距，基础运距1km，堆场投标人自行考虑，综合考虑报价（包含弃置点的费用，施工过程中，不论何种原因，弃置点发生变更、土石方消纳费综合单价不做调整），并须满足城市建筑碴土清运管理规定及要求,综合单价包含渣土处置等各类费用 | m3 | 4.03 | 2.27 | 9.15 | 2.90 | 5.84
4 | 010103002104 | 余方弃置 增运运距1km | 1.废弃料品种 ：各种类别的土方、石方及障碍物等综合考虑 2.场外运距及堆场：外弃运距，增运运距1km，堆场投标人自行考虑，综合考虑报价（包含弃置点的费用，施工过程中，不论何种原因，弃置点发生变更、土石方消纳费综合单价不做调整），并须满足城市建筑碴土清运管理规定及要求,综合单价包含渣土处置等各类费用 | m3 | 4.03 | 1.59 | 6.41 | 1.53 | 4.59
|  | 分部小计 |  |  |  |  | 2116.38 | 666.41 | 1286.54
0103 桩基工程
5 | 010301004007 | 截（凿）桩头 | 1.桩类型：砼灌注桩； 2.桩头截面、高度：详施工设计图，综合考虑； 3.混凝土强度等级：商品混凝土 C30； 4.有无钢筋：有筋，桩头钢筋梳理整形； 5.运距及弃置费用综合考虑计入单价； 6.其它满足设计、施工及验收规范要求； | m3 | 6.53 | 222.88 | 1455.41 | 1035.14 | 201.06
6 | 010302001013 | 钢护筒埋设 | 1.护筒类型、长度：钢护筒暂按设计施工图计算，具体长度以现场实际发生为准； 2.护筒埋设方式及机械综合考虑 3.其他：满足设计及相关规范要求，满足现场施工要求； | t | 5.414 | 294.80 | 1596.05 | 441.78 | 607.67
7 | 010302001014 | 灌注桩钢筋笼吊装 | 1.灌注桩钢筋笼吊装； 2.其它满足设计、施工及验收规范要求； | t | 3.167 | 268.85 | 851.45 | 360.66 | 375.45
8 | 010302002007 | 机械成孔灌注桩 (注意改定额量） | 1.地层情况：详见设计施工图 2.空桩长度、桩长：桩长暂按8m计算。结算按实际调整桩长，土石方综合考虑，综合单价不变。 3.复打长度：综合 4.桩径：φ0.80m 5.沉管方法：泥浆护壁钻孔灌注桩 6.桩尖类型：综合 7.混凝土种类、强度等级：C30（另计) 8.桩身钢筋：（另计） 9.其他满足设计及相关规范要求 | m | 104 | 253.27 | 26340.08 | 6359.60 | 16209.44
9 | 010302003007 | 灌注桩桩身混凝土 C30 (注意改定额量） | 1.混凝土种类：商品混凝土 2.混凝土强度等级：C30 3.砼拌合料、配合比等：石料种类及粒径投标人综合考虑且需满足规范要求，综合单价含砼的所有外加剂费用，掺添外加剂需满足设计及规范要求，结算时无论使用何种外加剂综合单价均不作调整 4.混凝土浇筑含泵送费用及相关电费，结算时无论使用地泵还是汽车泵综合单价均不作调整 5.混凝土达到设计要求，满足现行施工验收规范 | m3 | 58.78 | 56.06 | 3295.21 | 1922.11 | 814.69
10 | 010515001378 | 现浇构件钢筋 HRB400 直径≤φ10 | 1.钢筋种类、规格：HRB400 直径≤φ10 2.钢筋的除锈、连接方式（螺纹套筒除外）、搭接综合考虑，费用包括在投标报价综合单价内，不再单独计量计价 3.钢筋连接方式无论采用绑扎、焊接、机械连接、植筋等由投标人按设计要求及相关规范要求实施，其费用考虑在综合单价中，且达到设计及施工现行规范，结算时不再单独计量计价 4.措施钢筋、弧形构件钢筋制作安装由投标人自行综合考虑在投标报价中，结算时不作调整 5.其他：满足设计及规范要求 | t | 0.689 | 1452.37 | 1000.68 | 775.83 | 19.10
11 | 010515001379 | 现浇构件钢筋 HRB400 直径φ16～25 | 1.钢筋种类、规格：HRB400 直径φ16～25 2.钢筋的除锈、连接方式（螺纹套筒除外）、搭接综合考虑，费用包括在投标报价综合单价内，不再单独计量计价 3.钢筋连接方式无论采用绑扎、焊接、机械连接、植筋等由投标人按设计要求及相关规范要求实施，其费用考虑在综合单价中，且达到设计及施工现行规范，结算时不再单独计量计价 4.措施钢筋、弧形构件钢筋制作安装由投标人自行综合考虑在投标报价中，结算时不作调整 5.其他：满足设计及规范要求 | t | 2.478 | 1453.65 | 3602.14 | 2458.08 | 394.05
12 | 010515010007 | 声测管 | 1.材质：详施工设计； 2.规格型号：详施工设计； 3.其它满足设计、施工及验收规范要求； | m | 323.7 | 15.32 | 4959.08 | 294.57
13 | 010103002105 | 淤泥弃置 基础运距1km | 1.废弃料品种：各种类别的土方、石方及障碍物淤泥等综合考虑 2.场外运距及堆场：外弃运距，基础运距1km，堆场投标人自行考虑，综合考虑报价（包含弃置点的费用，施工过程中，不论何种原因，弃置点发生变更综合单价不做调整），并须满足城市建筑碴土清运管理规定及要求,综合单价包含渣土处置等各类费用 | m3 | 49.19 | 3.26 | 160.36 | 53.13 | 106.74
14 | 010103002106 | 淤泥弃置 增运运距1km | 1.废弃料品种 ：各种类别的土方、石方及障碍物淤泥等综合考虑 2.场外运距及堆场：外弃运距，增运运距1km，堆场投标人自行考虑，综合考虑报价（包含弃置点的费用，施工过程中，不论何种原因，弃置点发生变更综合单价不做调整），并须满足城市建筑碴土清运管理规定及要求,综合单价包含渣土处置等各类费用 | m3 | 49.19 | 2.01 | 98.87 | 24.60 | 74.28
|  | 分部小计 |  |  |  |  | 43359.33 | 13725.50 | 18802.48
0104 砌筑工程
15 | 010401001044 | ±0.00以下砖基础 | 1.砖品种、规格、强度等级：MU15页岩实心砖，规格综合 2.墙体类型：综合 3.砂浆强度等级、配合比：M10水泥砂浆砌筑 4.配砖、弧形砌体部分由投标人综合考虑，进入本项综合单价之中，不再单独计量计价 5.其他：满足设计施工图纸及现行验收规范要求 | m3 | 9.62 | 275.24 | 2647.81 | 2144.30 | 6.16
16 | 010401012044 | 室外踏步及台阶 (注意改定额量） | 1.1：2水泥砂浆粉20厚 2.M5水泥砂浆砌筑实心砖 3.100厚C15混凝土 4.素土夯实 5.其他：参照西南18J812-10-1a满足设计施工图纸及现行验收规范要求 | m2 | 8.78 | 34.66 | 304.31 | 251.99 | 0.79
|  | 分部小计 |  |  |  |  | 2952.12 | 2396.29 | 6.95
0105 混凝土及钢筋混凝土工程
17 | 010501001044 | 现浇混凝土基础垫层 C20 | 1.混凝土种类：商品混凝土 2.混凝土强度等级：C20 3.砼拌合料、配合比等：石料种类及粒径投标人综合考虑且需满足规范要求，综合单价含砼的所有外加剂费用，掺添外加剂需满足设计及规范要求，结算时无论使用何种外加剂综合单价均不作调整 4.混凝土浇筑含泵送费用及相关电费，结算时无论使用地泵还是汽车泵综合单价均不作调整 5.混凝土达到设计要求，满足现行施工验收规范 | m3 | 5.88 | 59.82 | 351.74 | 265.78 | 1.65
18 | 010501005004 | 现浇混凝土桩承台基础 C30 | 1.混凝土种类：商品混凝土 2.混凝土强度等级：C30 3.砼拌合料、配合比等：石料种类及粒径投标人综合考虑且需满足规范要求，综合单价含砼的所有外加剂费用，掺添外加剂需满足设计及规范要求，结算时无论使用何种外加剂综合单价均不作调整 4.混凝土浇筑含泵送费用及相关电费，结算时无论使用地泵还是汽车泵综合单价均不作调整 5.不同砼强度等级的梁柱节点采用高一强度的砼处理费用包含在该综合单价内 6.砼浇筑时应按设计要求留设安装管线槽，产生的费用综合进入本项综合单价报价之中 7.混凝土达到设计要求，满足现行施工验收规范 | m3 | 2.35 | 60.08 | 141.19 | 106.69 | 0.87
19 | 010503001007 | 现浇混凝土基础梁 C30 | 1.混凝土种类：商品混凝土 2.混凝土强度等级：C30 3.砼拌合料、配合比等：石料种类及粒径投标人综合考虑且需满足规范要求，综合单价含砼的所有外加剂费用，掺添外加剂需满足设计及规范要求，结算时无论使用何种外加剂综合单价均不作调整 4.混凝土浇筑含泵送费用及相关电费，结算时无论使用地泵还是汽车泵综合单价均不作调整 5.不同砼强度等级的梁柱节点采用高一强度的砼处理费用包含在该综合单价内 6.砼浇筑时应按设计要求留设安装管线槽，产生的费用综合进入本项综合单价报价之中 7.混凝土达到设计要求，满足现行施工验收规范 | m3 | 25.11 | 59.80 | 1501.58 | 1119.65 | 13.81
20 | 010503004083 | 现浇混凝土地圈梁 C25 | 1.混凝土种类：商品混凝土 2.混凝土强度等级：C25 3.砼拌合料、配合比等：石料种类及粒径投标人综合考虑且需满足规范要求，综合单价含砼的所有外加剂费用，掺添外加剂需满足设计及规范要求，结算时无论使用何种外加剂综合单价均不作调整 4.混凝土浇筑含泵送费用及相关电费，结算时无论使用地泵还是汽车泵综合单价均不作调整 5.不同砼强度等级的梁柱节点采用高一强度的砼处理费用包含在该综合单价内 6.砼浇筑时应按设计要求留设安装管线槽，产生的费用综合进入本项综合单价报价之中 7.混凝土达到设计要求，满足现行施工验收规范 | m3 | 2.44 | 74.50 | 181.78 | 138.08 | 0.98
21 | 010502002087 | 现浇混凝土构造柱 C25 | 1.混凝土种类：商品混凝土 2.混凝土强度等级：C25 3.砼拌合料、配合比等：石料种类及粒径投标人综合考虑且需满足规范要求，综合单价含砼的所有外加剂费用，掺添外加剂需满足设计及规范要求，结算时无论使用何种外加剂综合单价均不作调整 4.混凝土浇筑含泵送费用及相关电费，结算时无论使用地泵还是汽车泵综合单价均不作调整 5.混凝土达到设计要求，满足现行施工验收规范 | m3 | 0.93 | 80.91 | 75.25 | 57.65 | 0.37
22 | 010515001380 | 现浇构件钢筋 HPB300 直径≤φ10 | 1.钢筋种类、规格：HPB300 直径≤φ10 2.钢筋的除锈、连接方式（螺纹套筒除外）、搭接综合考虑，费用包括在投标报价综合单价内，不再单独计量计价 3.钢筋连接方式无论采用绑扎、焊接、机械连接、植筋等由投标人按设计要求及相关规范要求实施，其费用考虑在综合单价中，且达到设计及施工现行规范，结算时不再单独计量计价 4.措施钢筋、弧形构件钢筋制作安装由投标人自行综合考虑在投标报价中，结算时不作调整 5.其他：满足设计及规范要求 | t | 0.118 | 1453.90 | 171.56 | 132.60 | 3.41
23 | 010515001381 | 现浇构件钢筋 HRB400 直径≤φ10 | 1.钢筋种类、规格：HRB400 直径≤φ10 2.钢筋的除锈、连接方式（螺纹套筒除外）、搭接综合考虑，费用包括在投标报价综合单价内，不再单独计量计价 3.钢筋连接方式无论采用绑扎、焊接、机械连接、植筋等由投标人按设计要求及相关规范要求实施，其费用考虑在综合单价中，且达到设计及施工现行规范，结算时不再单独计量计价 4.措施钢筋、弧形构件钢筋制作安装由投标人自行综合考虑在投标报价中，结算时不作调整 5.其他：满足设计及规范要求 | t | 0.975 | 1452.37 | 1416.06 | 1097.87 | 27.03
24 | 010515001382 | 现浇构件钢筋 HRB400 直径φ12～14 | 1.钢筋种类、规格：HRB400 直径φ12～14 2.钢筋的除锈、连接方式（螺纹套筒除外）、搭接综合考虑，费用包括在投标报价综合单价内，不再单独计量计价 3.钢筋连接方式无论采用绑扎、焊接、机械连接、植筋等由投标人按设计要求及相关规范要求实施，其费用考虑在综合单价中，且达到设计及施工现行规范，结算时不再单独计量计价 4.措施钢筋、弧形构件钢筋制作安装由投标人自行综合考虑在投标报价中，结算时不作调整 5.其他：满足设计及规范要求 | t | 0.544 | 1453.20 | 790.54 | 561.11 | 61.73
25 | 010515001383 | 现浇构件钢筋 HRB400 直径φ16～25 | 1.钢筋种类、规格：HRB400 直径φ16～25 2.钢筋的除锈、连接方式（螺纹套筒除外）、搭接综合考虑，费用包括在投标报价综合单价内，不再单独计量计价 3.钢筋连接方式无论采用绑扎、焊接、机械连接、植筋等由投标人按设计要求及相关规范要求实施，其费用考虑在综合单价中，且达到设计及施工现行规范，结算时不再单独计量计价 4.措施钢筋、弧形构件钢筋制作安装由投标人自行综合考虑在投标报价中，结算时不作调整 5.其他：满足设计及规范要求 | t | 2.658 | 1453.65 | 3863.80 | 2636.63 | 422.68
26 | 010507001044 | 散水 (注意改定额量） | 1.散水，详细做法详见设计施工图 2.变形缝填塞材料种类：满足设计要求 3.其他：参照西南18J812-4-10满足设计施工图纸及现行验收规范要求 | m2 | 41.69 | 8.73 | 363.95 | 275.15 | 2.50
|  | 分部小计 |  |  |  |  | 8857.45 | 6391.21 | 535.03
单价措施项目清单
混凝土模板及支架（撑 ）
27 | 011702001096 | 基础垫层模板安拆 | 1.构件类型：基础垫层模板 2.模板材料：投标人自行考虑 3.支架材料：投标人自行考虑 4.本项目投标人应根据设计图、投标施工组织设计、现场实际情况综合报价，不论采用何种支模方式均执行该综合单价 5.综合单价内应包含模板支架及模板的安拆、维修、维护、运输等相关费用 6.其他要求：满足设计与施工验收规范 | m2 | 17.58 | 30.13 | 529.69 | 280.93 | 3.87
28 | 011702001097 | 承台基础模板安拆 | 1.构件类型：承台基础模板 2.模板材料：投标人自行考虑 3.支架材料：投标人自行考虑 4.本项目投标人应根据设计图、投标施工组织设计、现场实际情况综合报价，不论采用何种支模方式均执行该综合单价 5.综合单价内应包含模板支架及模板的安拆、维修、维护、运输等相关费用 6.其他要求：满足设计与施工验收规范 | m2 | 4.92 | 51.05 | 251.17 | 131.76 | 1.82
29 | 011702005046 | 基础梁模板安拆 | 1.构件类型：基础圈梁模板 2.模板材料：投标人自行考虑 3.支架材料：投标人自行考虑 4.本项目投标人应根据设计图、投标施工组织设计、现场实际情况综合报价，不论采用何种支模方式均执行该综合单价 5.综合单价内应包含模板支架及模板的安拆、维修、维护、运输等相关费用 6.其他要求：满足设计与施工验收规范 | m2 | 106.56 | 46.01 | 4902.83 | 2860.07 | 56.48
30 | 011702005047 | 基础圈梁模板安拆 | 1.构件类型：基础圈梁模板 2.模板材料：投标人自行考虑 3.支架材料：投标人自行考虑 4.本项目投标人应根据设计图、投标施工组织设计、现场实际情况综合报价，不论采用何种支模方式均执行该综合单价 5.综合单价内应包含模板支架及模板的安拆、维修、维护、运输等相关费用 6.其他要求：满足设计与施工验收规范 | m2 | 21.29 | 46.01 | 979.55 | 571.42 | 11.28
31 | 011702003087 | 构造柱模板安拆 | 1.构件类型：构造柱模板 2.模板材料：投标人自行考虑 3.支架材料：投标人自行考虑 4.本项目投标人应根据设计图、投标施工组织设计、现场实际情况综合报价，不论采用何种支模方式均执行该综合单价 5.综合单价内应包含模板支架及模板的安拆、维修、维护、运输等相关费用 6.其他要求：满足设计与施工验收规范 | m2 | 6.8 | 44.67 | 303.76 | 166.06 | 3.60
|  | 分部小计 |  |  |  |  | 6967.00 | 4010.24 | 77.05
|  | 分部小计 |  |  |  |  | 6967.00 | 4010.24 | 77.05
合 计 | [6 empty] | 64252.28 | 27189.65 | 20708.05

## F.4 总价措施项目清单与计价表(表-11)【3#楼 3人户~
总价措施项目清单与计价表
工程名称：遂宁市安居区聚贤镇城乡建设用地增减挂钩项目\狮子口5号安置点\3#楼 3人户拼【±0.00以下基础工程（桩基）】 |  |  |  | 标段：/
序号 | 项目编码 | 项目名称 | 计算基础 | 费率 （%） | 金额 （元） | 调整费率 (%) | 调整后金额 (元) | 备注
定额(人工费+机械费)
1 | 011707001130 | 安全文明施工费 |  |  | 802.00
1.1 | ① | 环境保护费 | 不含总价措施税前工程造价 | 0.35 | 200.50
1.2 | ② | 文明施工费 | 不含总价措施税前工程造价 | 0.35 | 200.50
1.3 | ③ | 安全施工费 | 不含总价措施税前工程造价 | 0.35 | 200.50
1.4 | ④ | 临时设施费 | 不含总价措施税前工程造价 | 0.35 | 200.50
2 | 011707002130 | 夜间施工增加费
3 | 011707003130 | 非夜间施工照明
4 | 011707004130 | 二次搬运费 |  |  | 26.22
5 | 011707005130 | 冬雨季施工增加费
6 | 011707006130 | 地上、地下设施、建筑物的临时保护设施
7 | 011707007130 | 已完工程及设备保护费
8 | 011707008130 | 工程定位复测费 |  |  | 13.11
合计 |  |  |  |  | 841.33

## K.2 承包人提供主要材料和工程设备一览表(表-20)~690
承包人提供主要材料和工程设备一览表 （适用造价信息差额调整法）
工程名称：遂宁市安居区聚贤镇城乡建设用地增减挂钩项目\狮子口5号安置点\3#楼 3人户拼【±0.00以下基础工程（桩基）】 |  |  |  |  | 标段：/
序号 | 名称、规格、型号 | 单位 | 数量 | 风险系数% | 基准单价(元) | 投标单价(元) | 发承包人确认单价(元) | 备注
1 | 水 | m3 | 108.521 |  |  | 3.91
2 | 柴油(机械) | L | 1375.084 |  |  | 6.34
3 | 其他材料费 | 元 | 619.297 |  |  | 1.00
4 | 商品混凝土 C25 | m3 | 3.387
5 | 高强钢筋 φ≤10 | t | 1.859
6 | 焊条 (高强钢筋用) | kg | 47.245 |  |  | 5.40
7 | 高强钢筋 φ＞16 | t | 5.167
8 | 汽油(机械) | L | 4.355 |  |  | 6.74
9 | 标准砖 | 千匹 | 10.216
10 | 商品混凝土 C20 | m3 | 9.058
11 | 商品混凝土 C15 | m3 | 5.101
12 | 商品混凝土 C30 | m3 | 108.641
13 | 二等锯材 | m3 | 0.962 |  |  | 1480.00
14 | 复合模板 | m2 | 38.79 |  |  | 28.00
15 | 对拉螺栓 | kg | 18.929 |  |  | 4.15
16 | 对拉螺栓塑料管 | m | 67.697 |  |  | 1.10
17 | 干混砌筑砂浆 M5 | t | 0.257
18 | 干混地面砂浆 M20 | t | 0.423
19 | 金属材料摊销 | kg | 108.28 |  |  | 4.15
20 | 摊销卡具和支撑钢材 | kg | 3.093 |  |  | 3.58
21 | 黏土 | m3 | 2.348 |  |  | 10.00
22 | 低合金钢焊条 E43系列 | kg | 10.026 |  |  | 7.06
23 | 无缝钢管 D57×3.5 | m | 274.498 |  |  | 18.48
24 | 橡胶密封圈 DN50 | 个 | 38.844 |  |  | 3.00
25 | 管箍 | 只 | 44.023 |  |  | 2.23
26 | 镀锌铁丝 φ1.6～1.2 | kg | 10.151 |  |  | 4.00
27 | 钢筋 φ≤10 | t | 0.144
28 | 高强钢筋 φ12～16 | t | 0.583
29 | 干混砌筑砂浆 M10 | t | 7.686

## E.3 单位工程招标控制价投标报价汇总表(表-04-1~691
单位工程招标控制价/投标报价汇总表
（适用于一般计税方法）
工程名称：遂宁市安居区聚贤镇城乡建设用地增减挂钩项目\狮子口5号安置点\3#楼 3人户拼【±0.00以上建筑与主体工程】 |  | 标段：/
序号 | 汇总内容 | 金 额（元） | 其中:暂估价(元)
1 | 分部分项及单价措施项目 | 72487.05
1.1 | 砌筑工程 | 25555.04
1.2 | 混凝土及钢筋混凝土工程 | 13151.52
1.3 | 金属结构工程 | 336.87
1.4 | 单价措施项目 | 33443.62
2 | 总价措施项目 | 591.51 | -
2.1 | 其中：安全文明施工费 | 546.60 | -
3 | 其他项目 |  | -
3.1 | 其中：暂列金额 |  | -
3.2 | 其中：专业工程暂估价 |  | -
3.3 | 其中：计日工 |  | -
3.4 | 其中：总承包服务费 |  | -
4 | 规费 | 2359.23 | -
5 | 创优质工程奖补偿奖励费 |  | -
6 | 税前不含税工程造价 | 75437.79 | -
6.1 | 其中：除税甲供材料（设备）费 |  | -
7 | 销项增值税额 | 2263.13 | -
8 | 附加税 |  | -
招标控制价/投标报价总价合计=税前不含税工程造价+销项增值税额+附加税 |  | 77700.92

## F.1 分部分项工程和单价措施项目清单与计价表(表-0~692
分部分项工程和单价措施项目清单与计价表
工程名称：遂宁市安居区聚贤镇城乡建设用地增减挂钩项目\狮子口5号安置点\3#楼 3人户拼【±0.00以上建筑与主体工程】 |  |  |  |  | 标段：/
序号 | 项目编码 | 项目名称 | 项目特征描述 | 计量 单位 | 工程量 | 金额（元）
[6 empty] | 综合单价 | 合价 | 其中
[8 empty] | 定额人工费 | 定额机械费 | 暂估价
0104 砌筑工程
1 | 010401003044 | ±0.00以上MU10实心砖墙 M5 | 1.砖品种、规格、强度等级:MU10页岩标砖 2.墙体厚度:详施工图 3.砂浆强度等级：M5混合砂浆 4.墙身防潮详设计 | m3 | 93.42 | 273.55 | 25555.04 | 20674.78 | 41.10
|  | 分部小计 |  |  |  |  | 25555.04 | 20674.78 | 41.10
0105 混凝土及钢筋混凝土工程
2 | 010502002088 | 现浇混凝土构造柱 C25 | 1.混凝土种类：商品混凝土 2.混凝土强度等级：C25 3.砼拌合料、配合比等：石料种类及粒径投标人综合考虑且需满足规范要求，综合单价含砼的所有外加剂费用，掺添外加剂需满足设计及规范要求，结算时无论使用何种外加剂综合单价均不作调整 4.混凝土浇筑含泵送费用及相关电费，结算时无论使用地泵还是汽车泵综合单价均不作调整 5.混凝土达到设计要求，满足现行施工验收规范 | m3 | 10.59 | 80.91 | 856.84 | 656.47 | 4.24
3 | 010505001130 | 现浇混凝土矩形梁 C30 | 1.混凝土种类：商品混凝土 2.混凝土强度等级：C30 3.砼拌合料、配合比等：石料种类及粒径投标人综合考虑且需满足规范要求，综合单价含砼的所有外加剂费用，掺添外加剂需满足设计及规范要求，结算时无论使用何种外加剂综合单价均不作调整 4.混凝土浇筑含泵送费用及相关电费，结算时无论使用地泵还是汽车泵综合单价均不作调整 5.不同砼强度等级的梁柱节点采用高一强度的砼处理费用包含在该综合单价内 6.砼浇筑时应按设计要求留设安装管线槽，产生的费用综合进入本项综合单价报价之中 7.混凝土达到设计要求，满足现行施工验收规范 | m3 | 1.97 | 60.01 | 118.22 | 86.19 | 1.02
4 | 010503004084 | 现浇混凝土圈梁 C25 | 1.混凝土种类：商品混凝土 2.混凝土强度等级：C25 3.砼拌合料、配合比等：石料种类及粒径投标人综合考虑且需满足规范要求，综合单价含砼的所有外加剂费用，掺添外加剂需满足设计及规范要求，结算时无论使用何种外加剂综合单价均不作调整 4.混凝土浇筑含泵送费用及相关电费，结算时无论使用地泵还是汽车泵综合单价均不作调整 5.不同砼强度等级的梁柱节点采用高一强度的砼处理费用包含在该综合单价内 6.砼浇筑时应按设计要求留设安装管线槽，产生的费用综合进入本项综合单价报价之中 7.混凝土达到设计要求，满足现行施工验收规范 | m3 | 6.19 | 74.50 | 461.16 | 350.29 | 2.48
5 | 010505001131 | 现浇混凝土有梁板 C30 | 1.混凝土种类：商品混凝土 2.混凝土强度等级：C30 3.砼拌合料、配合比等：石料种类及粒径投标人综合考虑且需满足规范要求，综合单价含砼的所有外加剂费用，掺添外加剂需满足设计及规范要求，结算时无论使用何种外加剂综合单价均不作调整 4.混凝土浇筑含泵送费用及相关电费，结算时无论使用地泵还是汽车泵综合单价均不作调整 5.不同砼强度等级的梁柱节点采用高一强度的砼处理费用包含在该综合单价内 6.砼浇筑时应按设计要求留设安装管线槽，产生的费用综合进入本项综合单价报价之中 7.混凝土达到设计要求，满足现行施工验收规范 | m3 | 18.73 | 60.01 | 1123.99 | 819.44 | 9.74
6 | 010505001132 | 现浇混凝土屋面板 C30 | 1.混凝土种类：商品混凝土 2.混凝土强度等级：C30 3.砼拌合料、配合比等：石料种类及粒径投标人综合考虑且需满足规范要求，综合单价含砼的所有外加剂费用，掺添外加剂需满足设计及规范要求，结算时无论使用何种外加剂综合单价均不作调整 4.混凝土浇筑含泵送费用及相关电费，结算时无论使用地泵还是汽车泵综合单价均不作调整 5.不同砼强度等级的梁柱节点采用高一强度的砼处理费用包含在该综合单价内 6.砼浇筑时应按设计要求留设安装管线槽，产生的费用综合进入本项综合单价报价之中 7.混凝土达到设计要求，满足现行施工验收规范 | m3 | 15.94 | 60.90 | 970.75 | 710.92 | 6.69
7 | 010505008043 | 现浇混凝土雨篷 C25 | 1.混凝土种类：商品混凝土 2.混凝土强度等级：C25 3.砼拌合料、配合比等：石料种类及粒径投标人综合考虑且需满足规范要求，综合单价含砼的所有外加剂费用，掺添外加剂需满足设计及规范要求，结算时无论使用何种外加剂综合单价均不作调整 4.混凝土浇筑含泵送费用及相关电费，结算时无论使用地泵还是汽车泵综合单价均不作调整 5.结构类型：雨棚、挑檐、阳台板综合考虑 6.混凝土达到设计要求，满足现行施工验收规范 | m3 | 0.73 | 87.08 | 63.57 | 47.31 | 0.47
8 | 010506001044 | 现浇混凝土直形楼梯 C30 | 1.混凝土种类：商品混凝土 2.混凝土强度等级：C30 3.砼拌合料、配合比等：石料种类及粒径投标人综合考虑且需满足规范要求，综合单价含砼的所有外加剂费用，掺添外加剂需满足设计及规范要求，结算时无论使用何种外加剂综合单价均不作调整 4.混凝土浇筑含泵送费用及相关电费，结算时无论使用地泵还是汽车泵综合单价均不作调整 5.不同砼强度等级的梁柱节点采用高一强度的砼处理费用包含在该综合单价内 6.砼浇筑时应按设计要求留设安装管线槽，产生的费用综合进入本项综合单价报价之中 7.混凝土达到设计要求，满足现行施工验收规范 | m3 | 10.56 | 39.37 | 415.75 | 313.32 | 1.27
9 | 010507007111 | 现浇混凝土翻边 C25 | 1.混凝土种类：商品混凝土 2.混凝土强度等级：C25 3.砼拌合料、配合比等：石料种类及粒径投标人综合考虑且需满足规范要求，综合单价含砼的所有外加剂费用，掺添外加剂需满足设计及规范要求，结算时无论使用何种外加剂综合单价均不作调整 4.混凝土浇筑含泵送费用及相关电费，结算时无论使用地泵还是汽车泵综合单价均不作调整 5.混凝土达到设计要求，满足现行施工验收规范 | m3 | 1.95 | 64.95 | 126.65 | 93.78 | 1.25
10 | 010507007112 | 现浇混凝土其他构件 C25 | 1.混凝土种类：商品混凝土 2.混凝土强度等级：C25 3.砼拌合料、配合比等：石料种类及粒径投标人综合考虑且需满足规范要求，综合单价含砼的所有外加剂费用，掺添外加剂需满足设计及规范要求，结算时无论使用何种外加剂综合单价均不作调整 4.混凝土浇筑含泵送费用及相关电费，结算时无论使用地泵还是汽车泵综合单价均不作调整 5.混凝土达到设计要求，满足现行施工验收规范 | m3 | 0.66 | 156.40 | 103.22 | 79.36
11 | 010507007113 | 烟道C20细石砼 | 1.构件的类型 2.构件规格 3.部位 4.混凝土种类 5.混凝土强度等级 | m3 | 0.1 | 156.40 | 15.64 | 12.02
12 | 010510003044 | 预制混凝土过梁 C25 | 1.混凝土种类：预制混凝土 2.混凝土强度等级：C25 3.砼拌合料、配合比等：石料种类及粒径投标人综合考虑且需满足规范要求，模板制作安装运输需满足设计及规范要求，结算时综合单价均不作调整 4.混凝土预制送费用及相关电费，现场预制及运输加工综合单价均不作调整 5.混凝土达到设计要求，满足现行施工验收规范 | m3 | 2.39 | 112.77 | 269.52 | 117.09 | 76.03
13 | 010515001384 | 砌体加固筋 HPB300 直径≤φ10 | 1.钢筋种类、规格：HPB300 直径≤φ10 2.钢筋的除锈、连接方式（螺纹套筒除外）、搭接综合考虑，费用包括在投标报价综合单价内，不再单独计量计价 3.钢筋连接方式无论采用绑扎、焊接、机械连接、植筋等由投标人按设计要求及相关规范要求实施，其费用考虑在综合单价中，且达到设计及施工现行规范，结算时不再单独计量计价 4.措施钢筋、弧形构件钢筋制作安装由投标人自行综合考虑在投标报价中，结算时不作调整 5.其他：满足设计及规范要求 | t | 0.268 | 1273.13 | 341.20 | 263.72 | 6.78
14 | 010515001385 | 现浇构件钢筋 HPB300 直径≤φ10 | 1.钢筋种类、规格：HPB300 直径≤φ10 2.钢筋的除锈、连接方式（螺纹套筒除外）、搭接综合考虑，费用包括在投标报价综合单价内，不再单独计量计价 3.钢筋连接方式无论采用绑扎、焊接、机械连接、植筋等由投标人按设计要求及相关规范要求实施，其费用考虑在综合单价中，且达到设计及施工现行规范，结算时不再单独计量计价 4.措施钢筋、弧形构件钢筋制作安装由投标人自行综合考虑在投标报价中，结算时不作调整 5.其他：满足设计及规范要求 | t | 0.126 | 1453.90 | 183.19 | 141.59 | 3.64
15 | 010515001386 | 现浇构件钢筋 HRB400 直径≤φ10 | 1.钢筋种类、规格：HRB400 直径≤φ10 2.钢筋的除锈、连接方式（螺纹套筒除外）、搭接综合考虑，费用包括在投标报价综合单价内，不再单独计量计价 3.钢筋连接方式无论采用绑扎、焊接、机械连接、植筋等由投标人按设计要求及相关规范要求实施，其费用考虑在综合单价中，且达到设计及施工现行规范，结算时不再单独计量计价 4.措施钢筋、弧形构件钢筋制作安装由投标人自行综合考虑在投标报价中，结算时不作调整 5.其他：满足设计及规范要求 | t | 2.816 | 1452.37 | 4089.87 | 3170.87 | 78.06
16 | 010515001387 | 现浇构件钢筋 HRB400 直径φ12～14 | 1.钢筋种类、规格：HRB400 直径φ12～14 2.钢筋的除锈、连接方式（螺纹套筒除外）、搭接综合考虑，费用包括在投标报价综合单价内，不再单独计量计价 3.钢筋连接方式无论采用绑扎、焊接、机械连接、植筋等由投标人按设计要求及相关规范要求实施，其费用考虑在综合单价中，且达到设计及施工现行规范，结算时不再单独计量计价 4.措施钢筋、弧形构件钢筋制作安装由投标人自行综合考虑在投标报价中，结算时不作调整 5.其他：满足设计及规范要求 | t | 2.037 | 1453.20 | 2960.17 | 2101.08 | 231.14
17 | 010515001388 | 现浇构件钢筋 HRB400 直径φ16～25 | 1.钢筋种类、规格：HRB400 直径φ16～25 2.钢筋的除锈、连接方式（螺纹套筒除外）、搭接综合考虑，费用包括在投标报价综合单价内，不再单独计量计价 3.钢筋连接方式无论采用绑扎、焊接、机械连接、植筋等由投标人按设计要求及相关规范要求实施，其费用考虑在综合单价中，且达到设计及施工现行规范，结算时不再单独计量计价 4.措施钢筋、弧形构件钢筋制作安装由投标人自行综合考虑在投标报价中，结算时不作调整 5.其他：满足设计及规范要求 | t | 0.144 | 1453.65 | 209.33 | 142.84 | 22.90
18 | 010516002044 | 预埋铁件 | 1.钢材种类：综合 2.规格：综合 | t | 0.14 | 6017.52 | 842.45 | 231.80 | 41.28
|  | 分部小计 |  |  |  |  | 13151.52 | 9338.09 | 486.99
0106 金属结构工程
19 | 010607005044 | 砌块墙钢丝网加固 | 1.材料品种、规格:φ0.8的9×25孔镀锌焊接钢丝网 2.部位：不同材料交接处等 3.其他：满足设计及规范要求 | m2 | 30.68 | 10.98 | 336.87 | 196.66
|  | 分部小计 |  |  |  |  | 336.87 | 196.66
单价措施项目清单
脚手架工程
20 | 011701001044 | 综合脚手架 | 1.建筑结构形式：综合 2.檐口高度：单层建筑(檐口高度) ≤9m 3.搭设方式：综合 4.搭设高度：综合 5.满足设计及现行施工规范要求，综合单价中包含完成此项目的全部工作内容的费用 | m2 | 242.53 | 14.95 | 3625.82 | 2490.78 | 126.12
|  | 分部小计 |  |  |  |  | 3625.82 | 2490.78 | 126.12
混凝土模板及支架（撑 ）
21 | 011702006044 | 矩形梁模板安拆 | 1.构件类型：矩形梁模板 2.模板材料：投标人自行考虑 3.支架材料：投标人自行考虑 4.本项目投标人应根据设计图、投标施工组织设计、现场实际情况综合报价，不论采用何种支模方式均执行该综合单价 5.综合单价内应包含模板支架及模板的安拆、维修、维护、运输等相关费用 6.其他要求：满足设计与施工验收规范 | m2 | 23.25 | 46.64 | 1084.38 | 629.15 | 23.48
22 | 011702014044 | 有梁板模板安拆 | 1.构件类型：有梁板模板 2.模板材料：投标人自行考虑 3.支架材料：投标人自行考虑 4.本项目投标人应根据设计图、投标施工组织设计、现场实际情况综合报价，不论采用何种支模方式均执行该综合单价 5.综合单价内应包含模板支架及模板的安拆、维修、维护、运输等相关费用 6.其他要求：满足设计与施工验收规范 | m2 | 307.43 | 48.47 | 14901.13 | 8306.76 | 322.80
23 | 011702024044 | 楼梯模板安拆 | 1.构件类型：楼梯模板 2.模板材料：投标人自行考虑 3.支架材料：投标人自行考虑 4.本项目投标人应根据设计图、投标施工组织设计、现场实际情况综合报价，不论采用何种支模方式均执行该综合单价 5.综合单价内应包含模板支架及模板的安拆、维修、维护、运输等相关费用 6.其他要求：满足设计与施工验收规范 | m2 | 10.56 | 112.66 | 1189.69 | 783.97 | 7.60
24 | 011702008044 | 圈梁模板安拆 | 1.构件类型：圈梁模板 2.模板材料：投标人自行考虑 3.支架材料：投标人自行考虑 4.本项目投标人应根据设计图、投标施工组织设计、现场实际情况综合报价，不论采用何种支模方式均执行该综合单价 5.综合单价内应包含模板支架及模板的安拆、维修、维护、运输等相关费用 6.其他要求：满足设计与施工验收规范 | m2 | 31.4 | 47.18 | 1481.45 | 894.90 | 16.33
25 | 011702009044 | 过梁模板安拆 | 1.构件类型：过梁模板 2.模板材料：投标人自行考虑 3.支架材料：投标人自行考虑 4.本项目投标人应根据设计图、投标施工组织设计、现场实际情况综合报价，不论采用何种支模方式均执行该综合单价 5.综合单价内应包含模板支架及模板的安拆、维修、维护、运输等相关费用 6.其他要求：满足设计与施工验收规范 | m2 | 31.59 | 54.97 | 1736.50 | 1077.85 | 13.27
26 | 011702003088 | 构造柱模板安拆 | 1.构件类型：构造柱模板 2.模板材料：投标人自行考虑 3.支架材料：投标人自行考虑 4.本项目投标人应根据设计图、投标施工组织设计、现场实际情况综合报价，不论采用何种支模方式均执行该综合单价 5.综合单价内应包含模板支架及模板的安拆、维修、维护、运输等相关费用 6.其他要求：满足设计与施工验收规范 | m2 | 78.73 | 44.67 | 3516.87 | 1922.59 | 41.73
27 | 011702025087 | 反坎模板安拆 | 1.构件类型：反坎模板 2.模板材料：投标人自行考虑 3.支架材料：投标人自行考虑 4.本项目投标人应根据设计图、投标施工组织设计、现场实际情况综合报价，不论采用何种支模方式均执行该综合单价 5.综合单价内应包含模板支架及模板的安拆、维修、维护、运输等相关费用 6.其他要求：满足设计与施工验收规范 | m2 | 18.27 | 64.29 | 1174.58 | 714.72 | 10.78
28 | 011702023043 | 雨篷模板安拆 | 1.构件类型：雨棚模板 2.模板材料：投标人自行考虑 3.支架材料：投标人自行考虑 4.本项目投标人应根据设计图、投标施工组织设计、现场实际情况综合报价，不论采用何种支模方式均执行该综合单价 5.综合单价内应包含模板支架及模板的安拆、维修、维护、运输等相关费用 6.其他要求：满足设计与施工验收规范 | m2 | 7.85 | 72.24 | 567.08 | 341.87 | 3.77
29 | 011702025088 | 其它现浇构件模板安拆 | 1.构件类型：其他现浇构建模板 2.模板材料：投标人自行考虑 3.支架材料：投标人自行考虑 4.本项目投标人应根据设计图、投标施工组织设计、现场实际情况综合报价，不论采用何种支模方式均执行该综合单价 5.综合单价内应包含模板支架及模板的安拆、维修、维护、运输等相关费用 6.其他要求：满足设计与施工验收规范 | m2 | 8.14 | 64.29 | 523.32 | 318.44 | 4.80
|  | 分部小计 |  |  |  |  | 26175.00 | 14990.25 | 444.56
垂直运输
30 | 011703001044 | 垂直运输 | 1.建筑物建筑类型及结构形式：详施工设计； 2.建筑面积：详施工设计； 3.建筑物檐口高度、层数：详施工设计； 4.其它满足设计、施工及验收规范要求； | m2 | 242.53 | 15.02 | 3642.80 | 1460.03 | 1966.92
|  | 分部小计 |  |  |  |  | 3642.80 | 1460.03 | 1966.92
|  | 分部小计 |  |  |  |  | 33443.62 | 18941.06 | 2537.60
合 计 | [6 empty] | 72487.05 | 49150.59 | 3065.69

## F.4 总价措施项目清单与计价表(表-11)【3#楼 ~693
总价措施项目清单与计价表
工程名称：遂宁市安居区聚贤镇城乡建设用地增减挂钩项目\狮子口5号安置点\3#楼 3人户拼【±0.00以上建筑与主体工程】 |  |  |  | 标段：/
序号 | 项目编码 | 项目名称 | 计算基础 | 费率 （%） | 金额 （元） | 调整费率 (%) | 调整后金额 (元) | 备注
定额(人工费+机械费)
1 | 011707001131 | 安全文明施工费 |  |  | 546.60
1.1 | ① | 环境保护费 | 不含总价措施税前工程造价 | 0.35 | 136.65
1.2 | ② | 文明施工费 | 不含总价措施税前工程造价 | 0.35 | 136.65
1.3 | ③ | 安全施工费 | 不含总价措施税前工程造价 | 0.35 | 136.65
1.4 | ④ | 临时设施费 | 不含总价措施税前工程造价 | 0.35 | 136.65
2 | 011707002131 | 夜间施工增加费
3 | 011707003131 | 非夜间施工照明
4 | 011707004131 | 二次搬运费 |  |  | 29.94
5 | 011707005131 | 冬雨季施工增加费
6 | 011707006131 | 地上、地下设施、建筑物的临时保护设施
7 | 011707007131 | 已完工程及设备保护费
8 | 011707008131 | 工程定位复测费 |  |  | 14.97
合计 |  |  |  |  | 591.51

## K.2 承包人提供主要材料和工程设备一览表(表-20)~694
承包人提供主要材料和工程设备一览表 （适用造价信息差额调整法）
工程名称：遂宁市安居区聚贤镇城乡建设用地增减挂钩项目\狮子口5号安置点\3#楼 3人户拼【±0.00以上建筑与主体工程】 |  |  |  |  | 标段：/
序号 | 名称、规格、型号 | 单位 | 数量 | 风险系数% | 基准单价(元) | 投标单价(元) | 发承包人确认单价(元) | 备注
1 | 商品混凝土 C25 | m3 | 20.221
2 | 水 | m3 | 51.409 |  |  | 3.91
3 | 其他材料费 | 元 | 1124.716 |  |  | 1.00
4 | 钢筋 φ≤10 | t | 0.432
5 | 焊条 (高强钢筋用) | kg | 18.915 |  |  | 5.40
6 | 干混砌筑砂浆 M5 | t | 50.997
7 | 商品混凝土 C30 | m3 | 46.455
8 | 摊销卡具和支撑钢材 | kg | 271.941 |  |  | 3.58
9 | 复合模板 | m2 | 133.75 |  |  | 28.00
10 | 二等锯材 | m3 | 3.466 |  |  | 1480.00
11 | 柴油(机械) | L | 63.109 |  |  | 6.34
12 | 预制过梁 C25 | m3 | 2.402
13 | 汽油(机械) | L | 0.16 |  |  | 6.74
14 | 钢材 综合 | kg | 143.5 |  |  | 4.00
15 | 焊条 综合 | kg | 4.2 |  |  | 4.15
16 | 钢丝网 综合 | m2 | 32.235 |  |  | 2.96
17 | 商品细石混凝土 C20 | m3 | 0.101
18 | 脚手架钢材 | kg | 94.696 |  |  | 3.58
19 | 锯材 综合 | m3 | 0.146 |  |  | 1480.00
20 | 对拉螺栓 | kg | 3.448 |  |  | 4.15
21 | 对拉螺栓塑料管 | m | 3.307 |  |  | 1.10
22 | 高强钢筋 φ≤10 | t | 3.146
23 | 高强钢筋 φ12～16 | t | 2.185
24 | 高强钢筋 φ＞16 | t | 0.145
25 | 标准砖 | 千匹 | 68.843

## E.3 单位工程招标控制价投标报价汇总表(表-04-1~695
单位工程招标控制价/投标报价汇总表
（适用于一般计税方法）
工程名称：遂宁市安居区聚贤镇城乡建设用地增减挂钩项目\狮子口5号安置点\3#楼 3人户拼【±0.00以上装饰装修工程】 |  | 标段：/
序号 | 汇总内容 | 金 额（元） | 其中:暂估价(元)
1 | 分部分项及单价措施项目 | 38243.96
1.1 | 门窗工程 | 2263.97
1.2 | 屋面及防水工程 | 6484.75
1.3 | 保温、隔热、防腐工程
1.4 | 楼地面装饰工程
1.5 | 墙、柱面装饰与隔断、幕墙工程 | 14001.87
1.6 | 油漆、涂料、裱糊工程 | 6282.30
1.7 | 其他装饰工程 | 4885.06
1.8 | 单价措施项目 | 4326.01
2 | 总价措施项目 | 498.58 | -
2.1 | 其中：安全文明施工费 | 474.84 | -
3 | 其他项目 |  | -
3.1 | 其中：暂列金额 |  | -
3.2 | 其中：专业工程暂估价 |  | -
3.3 | 其中：计日工 |  | -
3.4 | 其中：总承包服务费 |  | -
4 | 规费 | 1327.42 | -
5 | 创优质工程奖补偿奖励费 |  | -
6 | 税前不含税工程造价 | 40069.96 | -
6.1 | 其中：除税甲供材料（设备）费 |  | -
7 | 销项增值税额 | 1202.10 | -
8 | 附加税 |  | -
招标控制价/投标报价总价合计=税前不含税工程造价+销项增值税额+附加税 |  | 41272.06

## F.1 分部分项工程和单价措施项目清单与计价表(表-0~696
分部分项工程和单价措施项目清单与计价表
工程名称：遂宁市安居区聚贤镇城乡建设用地增减挂钩项目\狮子口5号安置点\3#楼 3人户拼【±0.00以上装饰装修工程】 |  |  |  |  | 标段：/
序号 | 项目编码 | 项目名称 | 项目特征描述 | 计量 单位 | 工程量 | 金额（元）
[6 empty] | 综合单价 | 合价 | 其中
[8 empty] | 定额人工费 | 定额机械费 | 暂估价
0108 门窗工程
1 | 010802004044 | 钢制防盗门 | 1.门类型：钢制防盗门 2.框截面尺寸及开启方式：尺寸综合，开启方式综合 3.门扇厚度：满足设计及相关规范要求 | m2 | 7.2 | 43.40 | 312.48 | 227.52 | 11.52
2 | 010807001068 | 塑钢固定窗 | 1.窗类型：塑钢固定窗 2.窗洞尺寸按设计 3.材料种类：塑钢型材 4.玻璃品种、厚度：塑钢窗框5+12A+5 5.五金材料：滑轮滑轨、卡锁 6.其它：符合设计及规范要求 | m2 | 2.16 | 34.88 | 75.34 | 53.20 | 3.41
3 | 010807001069 | 塑钢平开窗 | 1.窗类型：塑钢平开窗 2.窗洞尺寸按设计 3.材料种类：塑钢型材 4.玻璃品种、厚度：塑钢窗框5+12A+5 5.五金材料：滑轮滑轨、卡锁 6.所有可开启外窗均设置纱窗 7.其它：符合设计及规范要求 | m2 | 36.9 | 50.26 | 1854.59 | 1349.80 | 58.30
4 | 010807003044 | 铝合金百叶窗 | 1.窗类型：铝合金百叶窗 2.窗洞尺寸按设计 3.材料种类：断热桥铝合金型材 4.五金材料：滑轮滑轨、卡锁 5.其它：符合设计及规范要求 | m2 | 0.54 | 39.93 | 21.56 | 15.27 | 0.76
|  | 分部小计 |  |  |  |  | 2263.97 | 1645.79 | 73.99
0109 屋面及防水工程
5 | 010901001044 | 玻纤沥青瓦（屋1） | 1.瓦品种、规格：玻纤沥青瓦 2.其它：符合设计及规范要求 | m2 | 201.14 | 12.63 | 2540.40 | 1818.31
6 | 010902001044 | 0.8厚聚乙烯丙纶防水卷材（屋1） | 1.防水膜品种：0.8厚聚乙烯丙纶防水卷材(两道) 2.涂膜厚度、遍数：两道 3.其它：符合设计及规范要求 | m2 | 201.14 | 11.82 | 2377.47 | 1755.95
7 | 010902003044 | 20厚1:2.5水泥砂浆保护层（屋1） | 1.20厚1:2.5水泥砂浆保护层 2.其它：符合设计及规范要求 | m2 | 201.14 | 7.79 | 1566.88 | 1436.14 | 6.03
|  | 分部小计 |  |  |  |  | 6484.75 | 5010.40 | 6.03
0110 保温、隔热、防腐工程
分部小计
0111 楼地面装饰工程
分部小计
0112 墙、柱面装饰与隔断、幕墙工程
8 | 011201001087 | 内墙面一般抹灰（内1） | 1.5厚1:2.5水泥砂浆罩面压光 2.6厚1:3水泥砂浆垫层 3.7厚1:3水泥砂浆打底扫毛 4.其它：符合设计及规范要求 | m2 | 544.57 | 12.68 | 6905.15 | 6360.58 | 5.45
9 | 011201001088 | 内墙面一般抹灰（内2） | 1.8厚1:2防水砂浆(M5水泥砂浆内掺5%防水剂)找平层 2.10厚1:3水泥砂浆打底扫毛 3.其它：符合设计及规范要求 | m2 | 135.87 | 12.19 | 1656.26 | 1525.82 | 1.36
10 | 011201004044 | 外墙面找平抹灰（外1） | 1.8mm厚水泥聚合物纤维抗裂砂浆找平，掺5%无机铝盐防水剂 2.10mm厚水泥聚合物纤维抗裂砂浆打底，掺5%无机铝盐防水剂（不同材质交接每边搭接500宽钢丝网，另计） 3.基层墙体清理（混凝土墙面刷界面处理剂） 4.其它：符合设计及规范要求 | m2 | 286.34 | 19.00 | 5440.46 | 3905.68 | 14.32
|  | 分部小计 |  |  |  |  | 14001.87 | 11792.08 | 21.13
0114 油漆、涂料、裱糊工程
11 | 011406001044 | 墙面乳胶漆（外1） | 1.刷乳胶漆透明保护面漆一道 2.喷外墙防水乳胶漆一道 3.涂刷封闭底漆一道 4.刮涂柔性外墙细腻子两遍、找平、磨光 5.其它：符合设计及规范要求 | m2 | 286.34 | 21.94 | 6282.30 | 4335.19
|  | 分部小计 |  |  |  |  | 6282.30 | 4335.19
0115 其他装饰工程
12 | 011502007044 | EPS线条材料装饰线 | 1.EPS线条材料装饰线 2.具体位置详见设计施工图 | m | 92.04 | 14.35 | 1320.77 | 240.22
13 | 010514001044 | 烟道（C-PC-3) | 1.烟道（C-PC-3) 2.排气道风帽含在单价内 3.具体做法参GB23J916-1（37-41） | m | 12.8 | 278.46 | 3564.29 | 1469.95 | 104.70
|  | 分部小计 |  |  |  |  | 4885.06 | 1710.17 | 104.70
单价措施项目清单
脚手架工程
14 | 011701002044 | 外脚手架 | 1.搭设方式：双排脚手架 2.搭设高度：高度≤4m 3.脚手架材质：综合考虑 4.其他：满足设计及相关规范要求 | m2 | 347.75 | 12.44 | 4326.01 | 3161.05 | 180.83
|  | 分部小计 |  |  |  |  | 4326.01 | 3161.05 | 180.83
|  | 分部小计 |  |  |  |  | 4326.01 | 3161.05 | 180.83
合 计 | [6 empty] | 38243.96 | 27654.68 | 386.68

## F.4 总价措施项目清单与计价表(表-11)【3#楼 ~697
总价措施项目清单与计价表
工程名称：遂宁市安居区聚贤镇城乡建设用地增减挂钩项目\狮子口5号安置点\3#楼 3人户拼【±0.00以上装饰装修工程】 |  |  |  | 标段：/
序号 | 项目编码 | 项目名称 | 计算基础 | 费率 （%） | 金额 （元） | 调整费率 (%) | 调整后金额 (元) | 备注
定额(人工费+机械费)
1 | 011707001132 | 安全文明施工费 |  |  | 474.84
1.1 | ① | 环境保护费 | 不含总价措施税前工程造价 | 0.35 | 118.71
1.2 | ② | 文明施工费 | 不含总价措施税前工程造价 | 0.35 | 118.71
1.3 | ③ | 安全施工费 | 不含总价措施税前工程造价 | 0.35 | 118.71
1.4 | ④ | 临时设施费 | 不含总价措施税前工程造价 | 0.35 | 118.71
2 | 011707002132 | 夜间施工增加费
3 | 011707003132 | 非夜间施工照明
4 | 011707004132 | 二次搬运费 |  |  | 15.83
5 | 011707005132 | 冬雨季施工增加费
6 | 011707006132 | 地上、地下设施、建筑物的临时保护设施
7 | 011707007132 | 已完工程及设备保护费
8 | 011707008132 | 工程定位复测费 |  |  | 7.91
合计 |  |  |  |  | 498.58

## K.2 承包人提供主要材料和工程设备一览表(表-20)~698
承包人提供主要材料和工程设备一览表 （适用造价信息差额调整法）
工程名称：遂宁市安居区聚贤镇城乡建设用地增减挂钩项目\狮子口5号安置点\3#楼 3人户拼【±0.00以上装饰装修工程】 |  |  |  |  | 标段：/
序号 | 名称、规格、型号 | 单位 | 数量 | 风险系数% | 基准单价(元) | 投标单价(元) | 发承包人确认单价(元) | 备注
1 | 其他材料费 | 元 | 624.088 |  |  | 1.00
2 | 膨胀螺栓(金属胀锚螺栓) M8×80 | 套 | 163.47 |  |  | 0.26
3 | 聚乙烯丙纶防水卷材 0.8mm | m2 | 227.243
4 | 水 | m3 | 12.461 |  |  | 3.91
5 | 干混抹灰砂浆 M15 | t | 8.858
6 | 干混抹灰砂浆 M20 | t | 22.829
7 | 滑石粉 | kg | 70.524 |  |  | 0.34
8 | 腻子胶 | kg | 21.785 |  |  | 1.25
9 | 大白粉 | kg | 2.144 |  |  | 0.39
10 | 白水泥 | kg | 35.613 |  |  | 0.63
11 | 塑钢固定窗 5+12A+5 | m2 | 2.084
12 | 钢防盗门 | m2 | 6.926
13 | 膨胀螺栓 | 套 | 19.296 |  |  | 0.14
14 | 塑钢平开窗 5+12A+5 | m2 | 35.199
15 | 铝合金百叶窗 | m2 | 0.48
16 | 玻纤沥青瓦 | m2 | 213.166
17 | 改性沥青粘接剂 | kg | 96.528 |  |  | 1.66
18 | 改性沥青嵌缝油膏 | kg | 21.719 |  |  | 3.50
19 | 干混地面砂浆 M20 | t | 7.722
20 | 水泥 32.5 | kg | 64.018 |  |  | 0.42
21 | EPS线条 | m | 96.6 |  |  | 12.50
22 | 烟道（C-PC-3) | m | 25.856 |  |  | 25.00
23 | 干混砌筑砂浆 M5 | t | 0.269
24 | C-ZF-W150防火止回阀 | 个 | 3.03 |  |  | 200.00
25 | 风帽 C-FM-Y250 | 个 | 3.03 |  |  | 150.00
26 | 脚手架钢材 | kg | 76.071 |  |  | 3.58
27 | 锯材 综合 | m3 | 0.167 |  |  | 1480.00
28 | 柴油(机械) | L | 20.645 |  |  | 6.34
29 | 无机盐铝防水剂 | kg | 207.205 |  |  | 3.32
30 | 乳胶漆底漆 | kg | 23.288 |  |  | 16.00
31 | 乳胶漆面漆 | kg | 56.275 |  |  | 18.00

## E.3 单位工程招标控制价投标报价汇总表(表-04-1~699
单位工程招标控制价/投标报价汇总表
（适用于一般计税方法）
工程名称：遂宁市安居区聚贤镇城乡建设用地增减挂钩项目\狮子口5号安置点\3#楼 3人户拼【3# 3人户拼安装工程】 |  | 标段：/
序号 | 汇总内容 | 金 额（元） | 其中:暂估价(元)
1 | 分部分项及单价措施项目 | 13325.73
1.1 | 电气 | 8768.87
1.2 | 给排水 | 4254.16
1.3 | 单价措施项目 | 302.70
2 | 总价措施项目 | 190.52 | -
2.1 | 其中：安全文明施工费 | 182.32 | -
3 | 其他项目 |  | -
3.1 | 其中：暂列金额 |  | -
3.2 | 其中：专业工程暂估价 |  | -
3.3 | 其中：计日工 |  | -
3.4 | 其中：总承包服务费 |  | -
4 | 规费 | 346.57 | -
5 | 创优质工程奖补偿奖励费 |  | -
6 | 税前不含税工程造价 | 13862.82 | -
6.1 | 其中：除税甲供材料（设备）费 |  | -
7 | 销项增值税额 | 415.88 | -
8 | 附加税 |  | -
招标控制价/投标报价总价合计=税前不含税工程造价+销项增值税额+附加税 |  | 14278.70

## F.1 分部分项工程和单价措施项目清单与计价表(表-0~700
分部分项工程和单价措施项目清单与计价表
工程名称：遂宁市安居区聚贤镇城乡建设用地增减挂钩项目\狮子口5号安置点\3#楼 3人户拼【3# 3人户拼安装工程】 |  |  |  |  | 标段：/
序号 | 项目编码 | 项目名称 | 项目特征描述 | 计量 单位 | 工程量 | 金额（元）
[6 empty] | 综合单价 | 合价 | 其中
[8 empty] | 定额人工费 | 定额机械费 | 暂估价
电气
1 | 030404017045 | 配电箱 ALh3 | 1.名称：配电箱 ALh3 2.型号、规格：综合考虑 3.包含系统图上箱内所有元器件 4.安装方式：综合考虑 5.其他要求：满足设计、相关图集、标准及相关技术要求 | 台 | 2 | 109.91 | 219.82 | 159.18
2 | 030411006086 | 燃气阀门关断用接线盒 | 1.名称：燃气阀门关断用接线盒 2.型号、规格：详设计 3.安装方式：综合考虑 4.其他要求：满足设计、相关图集、标准及相关技术要求 | 个 | 2 | 7.16 | 14.32 | 6.90
3 | 030409008087 | 局部等电位接地端子箱 | 1.名称：局部等电位接地端子箱 2.材质：综合考虑满足规范及施工技术要求 3.规格：综合考虑满足规范及施工技术要求 4.做法：详15D502(P31) 5.其他要求：满足设计、相关图集、标准及相关技术要求 | 台 | 4 | 35.39 | 141.56 | 33.48
4 | 030409008088 | 总等电位接地端子箱 | 1.名称：总等电位接地端子箱 2.材质：综合考虑满足规范及施工技术要求 3.规格：综合考虑满足规范及施工技术要求 4.做法：详15D502(P28.P29) 5.其他要求：满足设计、相关图集、标准及相关技术要求 | 台 | 2 | 49.95 | 99.90 | 16.74
5 | 030502003048 | 多媒体配线箱AHD | 1.名称：多媒体配线箱AHD 2.型号、规格：详设计 3.安装方式：综合考虑 4.其他要求：满足设计、相关图集、标准及相关技术要求 | 个 | 2 | 121.21 | 242.42 | 86.40
6 | 030409003087 | 接地测试板安装 | 1.名称：接地测试板 2.型号、规格：详设计 3.安装方式：综合考虑 4.其他要求：满足设计、相关图集、标准及相关技术要求 | 块 | 2 | 67.22 | 134.44 | 61.92 | 11.22
7 | 030411006087 | 塑料接线盒 | 1.名称：塑料接线盒 2.型号、规格：详设计 3.安装方式：综合考虑 4.其他要求：满足设计、相关图集、标准及相关技术要求 | 个 | 128 | 6.29 | 805.12 | 441.60
8 | 030411001158 | 配管 PC20 | 1.名称：电气配管 2.材质、规格：PC20 3.配置形式：暗敷综合考虑 4.包含管道剔槽补槽、打洞补洞、预留孔洞、接地、过线盒、穿引线以及各类封堵 5.各类套管制作、安装 6.其他要求：满足设计、相关图集、标准及招标技术要 | m | 409.33 | 7.93 | 3245.99 | 2292.25
9 | 030411001159 | 配管 PC25 | 1.名称：电气配管 2.材质、规格：PC25 3.配置形式：暗敷综合考虑 4.包含管道剔槽补槽、打洞补洞、预留孔洞、接地、过线盒、穿引线以及各类封堵 5.各类套管制作、安装 6.其他要求：满足设计、相关图集、标准及招标技术要 | m | 6 | 10.33 | 61.98 | 41.88
10 | 030411001160 | 配管 PC32 | 1.名称：电气配管 2.材质、规格：PC32 3.配置形式：暗敷综合考虑 4.包含管道剔槽补槽、打洞补洞、预留孔洞、接地、过线盒、穿引线以及各类封堵 5.各类套管制作、安装 6.其他要求：满足设计、相关图集、标准及招标技术要 | m | 5.44 | 12.54 | 68.22 | 44.39
11 | 030411001161 | 配管 SC20 | 1.名称：电气配管 2.材质：镀锌钢管 3.规格：SC20 4.配置形式及部位：砖、混凝土结构明敷、暗敷、吊顶内等综合考虑 5.管道防腐 6.预留孔洞、打孔洞，预留槽、剔槽及混凝土砂浆补孔洞、补槽 7.支架制作、安装；含管件、所有附件；接地（含跨接线），按规范要求刷漆及防火涂料 | m | 7.2 | 15.04 | 108.29 | 37.22
12 | 030409005044 | 避雷网 φ10热镀锌圆钢 | 1.名称：避雷网 φ10热镀锌圆钢 2.安装形式：按设计 3.其他要求：满足设计、相关图集、标准及相关技术要求 | m | 101.7 | 23.87 | 2427.58 | 973.27 | 79.33
13 | 030409003088 | 利用建筑结构钢筋引下 | 1.名称：利用建筑结构钢筋引下 2.安装形式：按设计 3.其他要求：满足设计、相关图集、标准及相关技术要求 | m | 12 | 11.32 | 135.84 | 67.68 | 45.72
14 | 030414011044 | 接地装置 | 1.名称：接地装置调试 2.类别：综合考虑 3.包含整个工程接地系统调试，满足规范及施工技术要求 4.其他要求：满足设计、相关图集、标准及相关技术要求 | 系统 | 1 | 1063.39 | 1063.39 | 684.18 | 223.55
|  | 分部小计 |  |  |  |  | 8768.87 | 4947.09 | 359.82
给排水
15 | 031003001087 | 止回阀 DN25 | 1.名称：止回阀 2.规格：DN25 3.材质：满足设计及招标要求 4.压力等级：综合考虑 5.连接形式、安装部位：综合考虑，安装 6.其他要求：满足设计、相关图集、标准及招标技术要求 | 个 | 2 | 49.06 | 98.12 | 25.44 | 2.46
16 | 031003001088 | 截止阀 DN25 | 1.名称：截止阀 2.规格：DN25 3.材质：满足设计及招标要求 4.压力等级：综合考虑 5.连接形式、安装部位：综合考虑，安装 6.其他要求：满足设计、相关图集、标准及招标技术要求 | 个 | 2 | 48.20 | 96.40 | 25.44 | 2.46
17 | 031001006354 | UPVC双壁中空螺旋消音排水管 DN100 | 1.安装部位：室内 2.输送介质：污、废水 3.材质：UPVC双壁中空螺旋消音排水管 4.型号、规格：DN100 5.连接方式：承插粘接 6.通球、灌水试验按设计要求 7.其他要求：满足设计、相关图集、标准及招标技术要求 | m | 35.4 | 49.59 | 1755.49 | 764.64 | 0.35
18 | 031001006355 | UPVC双壁中空螺旋消音排水管 DN50 | 1.安装部位：室内 2.输送介质：污、废水 3.材质：UPVC双壁中空螺旋消音排水管 4.型号、规格：DN50 5.连接方式：承插粘接 6.通球、灌水试验按设计要求 7.其他要求：满足设计、相关图集、标准及招标技术要求 | m | 44.36 | 22.94 | 1017.62 | 641.89
19 | 031001006356 | 塑料管 DN50 | 1.安装部位：室内 2.输送介质：空调水 3.材质：UPVC排水管 4.型号、规格：DN50 5.连接方式：承插粘接 6.通球、灌水试验按设计要求 7.其他要求：满足设计、相关图集、标准及招标技术要求 | m | 16.8 | 22.94 | 385.39 | 243.10
20 | 030901013044 | 灭火器MF/ABC2 | 1.形式:灭火器 | 具 | 2 | 6.60 | 13.20 | 10.80 | 0.02
21 | 030817008044 | 刚性防水套管 DN100 | 1.类型 2.材质 3.规格 4.填料材质 | 个 | 2 | 258.95 | 517.90 | 278.12 | 54.72
22 | 031002003087 | 钢套管 DN100 | 1.名称、类型 2.材质 3.规格 4.填料材质 | 个 | 4 | 82.21 | 328.84 | 155.28 | 4.36
23 | 031002003088 | 钢套管 DN25 | 1.名称、类型 2.材质 3.规格 4.填料材质 | 个 | 2 | 20.60 | 41.20 | 22.44 | 1.50
|  | 分部小计 |  |  |  |  | 4254.16 | 2167.15 | 65.87
单价措施项目清单
24 | 031301017048 | 脚手架搭拆 |  | 项 | 1 | 302.70 | 302.70 | 105.94 | 15.14
25 | 031301018044 | 其他措施 |  | 项
|  | 分部小计 |  |  |  |  | 302.70 | 105.94 | 15.14
合 计 | [6 empty] | 13325.73 | 7220.18 | 440.83

## F.4 总价措施项目清单与计价表(表-11)【3#楼 ~701
总价措施项目清单与计价表
工程名称：遂宁市安居区聚贤镇城乡建设用地增减挂钩项目\狮子口5号安置点\3#楼 3人户拼【3# 3人户拼安装工程】 |  |  |  | 标段：/
序号 | 项目编码 | 项目名称 | 计算基础 | 费率 （%） | 金额 （元） | 调整费率 (%) | 调整后金额 (元) | 备注
定额(人工费+机械费)
1 | 031302001052 | 安全文明施工费 |  |  | 182.32
1.1 | ① | 环境保护费 | 不含总价措施税前工程造价 | 0.35 | 45.58
1.2 | ② | 文明施工费 | 不含总价措施税前工程造价 | 0.35 | 45.58
1.3 | ③ | 安全施工费 | 不含总价措施税前工程造价 | 0.35 | 45.58
1.4 | ④ | 临时设施费 | 不含总价措施税前工程造价 | 0.35 | 45.58
2 | 031302002052 | 夜间施工增加费
3 | 031302003052 | 非夜间施工增加
4 | 031302004052 | 二次搬运费 |  |  | 5.47
5 | 031302005052 | 冬雨季施工增加费
6 | 031302006052 | 已完工程及设备保护费
7 | 031302008052 | 工程定位复测费 |  |  | 2.73
合计 |  |  |  |  | 190.52

## K.2 承包人提供主要材料和工程设备一览表(表-20)~702
承包人提供主要材料和工程设备一览表 （适用造价信息差额调整法）
工程名称：遂宁市安居区聚贤镇城乡建设用地增减挂钩项目\狮子口5号安置点\3#楼 3人户拼【3# 3人户拼安装工程】 |  |  |  |  | 标段：/
序号 | 名称、规格、型号 | 单位 | 数量 | 风险系数% | 基准单价(元) | 投标单价(元) | 发承包人确认单价(元) | 备注
1 | 燃气阀门关断用接线盒 | 个 | 2.04 |  |  | 2.30
2 | 局部等电位接地端子箱 | 个 | 4.02 |  |  | 28.00
3 | 总等电位接地端子箱 | 个 | 2.01 |  |  | 45.00
4 | 多媒体配线箱AHD | 个 | 2 |  |  | 49.27
5 | 接地测试板 | 块 | 2 |  |  | 25.00
6 | 塑料接线盒 | 个 | 130.56 |  |  | 1.30
7 | 配管 PC20 | m | 458.45 |  |  | 1.30
8 | 配管 PC25 | m | 6.72 |  |  | 2.10
9 | 镀锌钢管 DN20 | m | 7.416 |  |  | 8.55
10 | 镀锌圆钢 φ10 | m | 106.785 |  |  | 12.27
11 | 止回阀 DN25 | 个 | 2.02 |  |  | 26.00
12 | 截止阀 DN25 | 个 | 2.02 |  |  | 25.00
13 | UPVC双壁中空螺旋消音排水管 DN100 | m | 33.63 |  |  | 16.98
14 | UPVC双壁中空螺旋消音排水管粘接管件 DN100 | 个 | 40.922 |  |  | 10.00
15 | UPVC双壁中空螺旋消音排水管 DN50 | m | 44.892 |  |  | 5.34
16 | UPVC双壁中空螺旋消音排水管粘接管件 DN50 | 个 | 30.608 |  |  | 1.80
17 | UPVC排水管 DN50 | m | 17.002 |  |  | 5.34
18 | 室内塑料排水管粘接管件 DN50 | 个 | 11.592 |  |  | 1.80
19 | 灭火器MF/ABC2 | 个 | 2
20 | 焊接钢管 | kg | 10.28 |  |  | 4.19
21 | 焊接钢管 DN150 | m | 1.272 |  |  | 76.05
22 | 焊接钢管 DN32 | m | 0.636 |  |  | 13.11
23 | 配管 PC32 | m | 6.093 |  |  | 2.95
24 | 配电箱 ALh3 | 台 | 2

## E.3 单位工程招标控制价投标报价汇总表(表-04-1~703
单位工程招标控制价/投标报价汇总表
（适用于一般计税方法）
工程名称：遂宁市安居区聚贤镇城乡建设用地增减挂钩项目\狮子口5号安置点\4#楼 3人户拼【±0.00以下基础工程（桩基）】 |  | 标段：/
序号 | 汇总内容 | 金 额（元） | 其中:暂估价(元)
1 | 分部分项及单价措施项目 | 64252.28
1.1 | 土石方工程 | 2116.38
1.2 | 桩基工程 | 43359.33
1.3 | 砌筑工程 | 2952.12
1.4 | 混凝土及钢筋混凝土工程 | 8857.45
1.5 | 单价措施项目 | 6967.00
2 | 总价措施项目 | 841.33 | -
2.1 | 其中：安全文明施工费 | 802.00 | -
3 | 其他项目 |  | -
3.1 | 其中：暂列金额 |  | -
3.2 | 其中：专业工程暂估价 |  | -
3.3 | 其中：计日工 |  | -
3.4 | 其中：总承包服务费 |  | -
4 | 规费 | 1305.10 | -
5 | 创优质工程奖补偿奖励费 |  | -
6 | 税前不含税工程造价 | 66398.71 | -
6.1 | 其中：除税甲供材料（设备）费 |  | -
7 | 销项增值税额 | 1991.96 | -
8 | 附加税 |  | -
招标控制价/投标报价总价合计=税前不含税工程造价+销项增值税额+附加税 |  | 68390.67

## F.1 分部分项工程和单价措施项目清单与计价表(表-0~704
分部分项工程和单价措施项目清单与计价表
工程名称：遂宁市安居区聚贤镇城乡建设用地增减挂钩项目\狮子口5号安置点\4#楼 3人户拼【±0.00以下基础工程（桩基）】 |  |  |  |  | 标段：/
序号 | 项目编码 | 项目名称 | 项目特征描述 | 计量 单位 | 工程量 | 金额（元）
[6 empty] | 综合单价 | 合价 | 其中
[8 empty] | 定额人工费 | 定额机械费 | 暂估价
0101 土石方工程
1 | 010101002008 | 挖一般土石方 | 1.土壤类别：各种类别的土方或石方等综合考虑 2.挖土深度：按设计综合 3.挖土方式：人机综合 4.场内运距及堆场：投标人场内运距及堆场、场内的二次转运等自行考虑，综合考虑报价 5.基坑周边地表位移监测、钎探、人工捡底等相关费用由投标人综合考虑包含在综合单价内 6.其他：投标人应对施工现场及周边条件进行仔细勘察，充分考虑各种因素，综合报价 | m3 | 108.55 | 13.22 | 1435.03 | 488.48 | 814.13
2 | 010103001049 | 回填方 | 1.填方材料品种：合格土 2.部位：综合 3.密实度：满足设计、施工及验收规范要求 4.回填方式：人机综合 5.回填土来源：投标人根据现场情况自行综合考虑 6.场内、外运距及堆场：场内、外运距及堆场投标人自行考虑，综合考虑报价 | m3 | 104.52 | 6.37 | 665.79 | 173.50 | 461.98
3 | 010103002107 | 余方弃置 基础运距1km | 1.废弃料品种：各种类别的土方、石方及障碍物等综合考虑 2.场外运距及堆场：外弃运距，基础运距1km，堆场投标人自行考虑，综合考虑报价（包含弃置点的费用，施工过程中，不论何种原因，弃置点发生变更、土石方消纳费综合单价不做调整），并须满足城市建筑碴土清运管理规定及要求,综合单价包含渣土处置等各类费用 | m3 | 4.03 | 2.27 | 9.15 | 2.90 | 5.84
4 | 010103002108 | 余方弃置 增运运距1km | 1.废弃料品种 ：各种类别的土方、石方及障碍物等综合考虑 2.场外运距及堆场：外弃运距，增运运距1km，堆场投标人自行考虑，综合考虑报价（包含弃置点的费用，施工过程中，不论何种原因，弃置点发生变更、土石方消纳费综合单价不做调整），并须满足城市建筑碴土清运管理规定及要求,综合单价包含渣土处置等各类费用 | m3 | 4.03 | 1.59 | 6.41 | 1.53 | 4.59
|  | 分部小计 |  |  |  |  | 2116.38 | 666.41 | 1286.54
0103 桩基工程
5 | 010301004008 | 截（凿）桩头 | 1.桩类型：砼灌注桩； 2.桩头截面、高度：详施工设计图，综合考虑； 3.混凝土强度等级：商品混凝土 C30； 4.有无钢筋：有筋，桩头钢筋梳理整形； 5.运距及弃置费用综合考虑计入单价； 6.其它满足设计、施工及验收规范要求； | m3 | 6.53 | 222.88 | 1455.41 | 1035.14 | 201.06
6 | 010302001015 | 钢护筒埋设 | 1.护筒类型、长度：钢护筒暂按设计施工图计算，具体长度以现场实际发生为准； 2.护筒埋设方式及机械综合考虑 3.其他：满足设计及相关规范要求，满足现场施工要求； | t | 5.414 | 294.80 | 1596.05 | 441.78 | 607.67
7 | 010302001016 | 灌注桩钢筋笼吊装 | 1.灌注桩钢筋笼吊装； 2.其它满足设计、施工及验收规范要求； | t | 3.167 | 268.85 | 851.45 | 360.66 | 375.45
8 | 010302002008 | 机械成孔灌注桩 (注意改定额量） | 1.地层情况：详见设计施工图 2.空桩长度、桩长：桩长暂按8m计算。结算按实际调整桩长，土石方综合考虑，综合单价不变。 3.复打长度：综合 4.桩径：φ0.80m 5.沉管方法：泥浆护壁钻孔灌注桩 6.桩尖类型：综合 7.混凝土种类、强度等级：C30（另计) 8.桩身钢筋：（另计） 9.其他满足设计及相关规范要求 | m | 104 | 253.27 | 26340.08 | 6359.60 | 16209.44
9 | 010302003008 | 灌注桩桩身混凝土 C30 (注意改定额量） | 1.混凝土种类：商品混凝土 2.混凝土强度等级：C30 3.砼拌合料、配合比等：石料种类及粒径投标人综合考虑且需满足规范要求，综合单价含砼的所有外加剂费用，掺添外加剂需满足设计及规范要求，结算时无论使用何种外加剂综合单价均不作调整 4.混凝土浇筑含泵送费用及相关电费，结算时无论使用地泵还是汽车泵综合单价均不作调整 5.混凝土达到设计要求，满足现行施工验收规范 | m3 | 58.78 | 56.06 | 3295.21 | 1922.11 | 814.69
10 | 010515001389 | 现浇构件钢筋 HRB400 直径≤φ10 | 1.钢筋种类、规格：HRB400 直径≤φ10 2.钢筋的除锈、连接方式（螺纹套筒除外）、搭接综合考虑，费用包括在投标报价综合单价内，不再单独计量计价 3.钢筋连接方式无论采用绑扎、焊接、机械连接、植筋等由投标人按设计要求及相关规范要求实施，其费用考虑在综合单价中，且达到设计及施工现行规范，结算时不再单独计量计价 4.措施钢筋、弧形构件钢筋制作安装由投标人自行综合考虑在投标报价中，结算时不作调整 5.其他：满足设计及规范要求 | t | 0.689 | 1452.37 | 1000.68 | 775.83 | 19.10
11 | 010515001390 | 现浇构件钢筋 HRB400 直径φ16～25 | 1.钢筋种类、规格：HRB400 直径φ16～25 2.钢筋的除锈、连接方式（螺纹套筒除外）、搭接综合考虑，费用包括在投标报价综合单价内，不再单独计量计价 3.钢筋连接方式无论采用绑扎、焊接、机械连接、植筋等由投标人按设计要求及相关规范要求实施，其费用考虑在综合单价中，且达到设计及施工现行规范，结算时不再单独计量计价 4.措施钢筋、弧形构件钢筋制作安装由投标人自行综合考虑在投标报价中，结算时不作调整 5.其他：满足设计及规范要求 | t | 2.478 | 1453.65 | 3602.14 | 2458.08 | 394.05
12 | 010515010008 | 声测管 | 1.材质：详施工设计； 2.规格型号：详施工设计； 3.其它满足设计、施工及验收规范要求； | m | 323.7 | 15.32 | 4959.08 | 294.57
13 | 010103002109 | 淤泥弃置 基础运距1km | 1.废弃料品种：各种类别的土方、石方及障碍物淤泥等综合考虑 2.场外运距及堆场：外弃运距，基础运距1km，堆场投标人自行考虑，综合考虑报价（包含弃置点的费用，施工过程中，不论何种原因，弃置点发生变更综合单价不做调整），并须满足城市建筑碴土清运管理规定及要求,综合单价包含渣土处置等各类费用 | m3 | 49.19 | 3.26 | 160.36 | 53.13 | 106.74
14 | 010103002110 | 淤泥弃置 增运运距1km | 1.废弃料品种 ：各种类别的土方、石方及障碍物淤泥等综合考虑 2.场外运距及堆场：外弃运距，增运运距1km，堆场投标人自行考虑，综合考虑报价（包含弃置点的费用，施工过程中，不论何种原因，弃置点发生变更综合单价不做调整），并须满足城市建筑碴土清运管理规定及要求,综合单价包含渣土处置等各类费用 | m3 | 49.19 | 2.01 | 98.87 | 24.60 | 74.28
|  | 分部小计 |  |  |  |  | 43359.33 | 13725.50 | 18802.48
0104 砌筑工程
15 | 010401001045 | ±0.00以下砖基础 | 1.砖品种、规格、强度等级：MU15页岩实心砖，规格综合 2.墙体类型：综合 3.砂浆强度等级、配合比：M10水泥砂浆砌筑 4.配砖、弧形砌体部分由投标人综合考虑，进入本项综合单价之中，不再单独计量计价 5.其他：满足设计施工图纸及现行验收规范要求 | m3 | 9.62 | 275.24 | 2647.81 | 2144.30 | 6.16
16 | 010401012045 | 室外踏步及台阶 (注意改定额量） | 1.1：2水泥砂浆粉20厚 2.M5水泥砂浆砌筑实心砖 3.100厚C15混凝土 4.素土夯实 5.其他：参照西南18J812-10-1a满足设计施工图纸及现行验收规范要求 | m2 | 8.78 | 34.66 | 304.31 | 251.99 | 0.79
|  | 分部小计 |  |  |  |  | 2952.12 | 2396.29 | 6.95
0105 混凝土及钢筋混凝土工程
17 | 010501001045 | 现浇混凝土基础垫层 C20 | 1.混凝土种类：商品混凝土 2.混凝土强度等级：C20 3.砼拌合料、配合比等：石料种类及粒径投标人综合考虑且需满足规范要求，综合单价含砼的所有外加剂费用，掺添外加剂需满足设计及规范要求，结算时无论使用何种外加剂综合单价均不作调整 4.混凝土浇筑含泵送费用及相关电费，结算时无论使用地泵还是汽车泵综合单价均不作调整 5.混凝土达到设计要求，满足现行施工验收规范 | m3 | 5.88 | 59.82 | 351.74 | 265.78 | 1.65
18 | 010501005005 | 现浇混凝土桩承台基础 C30 | 1.混凝土种类：商品混凝土 2.混凝土强度等级：C30 3.砼拌合料、配合比等：石料种类及粒径投标人综合考虑且需满足规范要求，综合单价含砼的所有外加剂费用，掺添外加剂需满足设计及规范要求，结算时无论使用何种外加剂综合单价均不作调整 4.混凝土浇筑含泵送费用及相关电费，结算时无论使用地泵还是汽车泵综合单价均不作调整 5.不同砼强度等级的梁柱节点采用高一强度的砼处理费用包含在该综合单价内 6.砼浇筑时应按设计要求留设安装管线槽，产生的费用综合进入本项综合单价报价之中 7.混凝土达到设计要求，满足现行施工验收规范 | m3 | 2.35 | 60.08 | 141.19 | 106.69 | 0.87
19 | 010503001008 | 现浇混凝土基础梁 C30 | 1.混凝土种类：商品混凝土 2.混凝土强度等级：C30 3.砼拌合料、配合比等：石料种类及粒径投标人综合考虑且需满足规范要求，综合单价含砼的所有外加剂费用，掺添外加剂需满足设计及规范要求，结算时无论使用何种外加剂综合单价均不作调整 4.混凝土浇筑含泵送费用及相关电费，结算时无论使用地泵还是汽车泵综合单价均不作调整 5.不同砼强度等级的梁柱节点采用高一强度的砼处理费用包含在该综合单价内 6.砼浇筑时应按设计要求留设安装管线槽，产生的费用综合进入本项综合单价报价之中 7.混凝土达到设计要求，满足现行施工验收规范 | m3 | 25.11 | 59.80 | 1501.58 | 1119.65 | 13.81
20 | 010503004085 | 现浇混凝土地圈梁 C25 | 1.混凝土种类：商品混凝土 2.混凝土强度等级：C25 3.砼拌合料、配合比等：石料种类及粒径投标人综合考虑且需满足规范要求，综合单价含砼的所有外加剂费用，掺添外加剂需满足设计及规范要求，结算时无论使用何种外加剂综合单价均不作调整 4.混凝土浇筑含泵送费用及相关电费，结算时无论使用地泵还是汽车泵综合单价均不作调整 5.不同砼强度等级的梁柱节点采用高一强度的砼处理费用包含在该综合单价内 6.砼浇筑时应按设计要求留设安装管线槽，产生的费用综合进入本项综合单价报价之中 7.混凝土达到设计要求，满足现行施工验收规范 | m3 | 2.44 | 74.50 | 181.78 | 138.08 | 0.98
21 | 010502002089 | 现浇混凝土构造柱 C25 | 1.混凝土种类：商品混凝土 2.混凝土强度等级：C25 3.砼拌合料、配合比等：石料种类及粒径投标人综合考虑且需满足规范要求，综合单价含砼的所有外加剂费用，掺添外加剂需满足设计及规范要求，结算时无论使用何种外加剂综合单价均不作调整 4.混凝土浇筑含泵送费用及相关电费，结算时无论使用地泵还是汽车泵综合单价均不作调整 5.混凝土达到设计要求，满足现行施工验收规范 | m3 | 0.93 | 80.91 | 75.25 | 57.65 | 0.37
22 | 010515001391 | 现浇构件钢筋 HPB300 直径≤φ10 | 1.钢筋种类、规格：HPB300 直径≤φ10 2.钢筋的除锈、连接方式（螺纹套筒除外）、搭接综合考虑，费用包括在投标报价综合单价内，不再单独计量计价 3.钢筋连接方式无论采用绑扎、焊接、机械连接、植筋等由投标人按设计要求及相关规范要求实施，其费用考虑在综合单价中，且达到设计及施工现行规范，结算时不再单独计量计价 4.措施钢筋、弧形构件钢筋制作安装由投标人自行综合考虑在投标报价中，结算时不作调整 5.其他：满足设计及规范要求 | t | 0.118 | 1453.90 | 171.56 | 132.60 | 3.41
23 | 010515001392 | 现浇构件钢筋 HRB400 直径≤φ10 | 1.钢筋种类、规格：HRB400 直径≤φ10 2.钢筋的除锈、连接方式（螺纹套筒除外）、搭接综合考虑，费用包括在投标报价综合单价内，不再单独计量计价 3.钢筋连接方式无论采用绑扎、焊接、机械连接、植筋等由投标人按设计要求及相关规范要求实施，其费用考虑在综合单价中，且达到设计及施工现行规范，结算时不再单独计量计价 4.措施钢筋、弧形构件钢筋制作安装由投标人自行综合考虑在投标报价中，结算时不作调整 5.其他：满足设计及规范要求 | t | 0.975 | 1452.37 | 1416.06 | 1097.87 | 27.03
24 | 010515001393 | 现浇构件钢筋 HRB400 直径φ12～14 | 1.钢筋种类、规格：HRB400 直径φ12～14 2.钢筋的除锈、连接方式（螺纹套筒除外）、搭接综合考虑，费用包括在投标报价综合单价内，不再单独计量计价 3.钢筋连接方式无论采用绑扎、焊接、机械连接、植筋等由投标人按设计要求及相关规范要求实施，其费用考虑在综合单价中，且达到设计及施工现行规范，结算时不再单独计量计价 4.措施钢筋、弧形构件钢筋制作安装由投标人自行综合考虑在投标报价中，结算时不作调整 5.其他：满足设计及规范要求 | t | 0.544 | 1453.20 | 790.54 | 561.11 | 61.73
25 | 010515001394 | 现浇构件钢筋 HRB400 直径φ16～25 | 1.钢筋种类、规格：HRB400 直径φ16～25 2.钢筋的除锈、连接方式（螺纹套筒除外）、搭接综合考虑，费用包括在投标报价综合单价内，不再单独计量计价 3.钢筋连接方式无论采用绑扎、焊接、机械连接、植筋等由投标人按设计要求及相关规范要求实施，其费用考虑在综合单价中，且达到设计及施工现行规范，结算时不再单独计量计价 4.措施钢筋、弧形构件钢筋制作安装由投标人自行综合考虑在投标报价中，结算时不作调整 5.其他：满足设计及规范要求 | t | 2.658 | 1453.65 | 3863.80 | 2636.63 | 422.68
26 | 010507001045 | 散水 (注意改定额量） | 1.散水，详细做法详见设计施工图 2.变形缝填塞材料种类：满足设计要求 3.其他：参照西南18J812-4-10满足设计施工图纸及现行验收规范要求 | m2 | 41.69 | 8.73 | 363.95 | 275.15 | 2.50
|  | 分部小计 |  |  |  |  | 8857.45 | 6391.21 | 535.03
单价措施项目清单
混凝土模板及支架（撑 ）
27 | 011702001098 | 基础垫层模板安拆 | 1.构件类型：基础垫层模板 2.模板材料：投标人自行考虑 3.支架材料：投标人自行考虑 4.本项目投标人应根据设计图、投标施工组织设计、现场实际情况综合报价，不论采用何种支模方式均执行该综合单价 5.综合单价内应包含模板支架及模板的安拆、维修、维护、运输等相关费用 6.其他要求：满足设计与施工验收规范 | m2 | 17.58 | 30.13 | 529.69 | 280.93 | 3.87
28 | 011702001099 | 承台基础模板安拆 | 1.构件类型：承台基础模板 2.模板材料：投标人自行考虑 3.支架材料：投标人自行考虑 4.本项目投标人应根据设计图、投标施工组织设计、现场实际情况综合报价，不论采用何种支模方式均执行该综合单价 5.综合单价内应包含模板支架及模板的安拆、维修、维护、运输等相关费用 6.其他要求：满足设计与施工验收规范 | m2 | 4.92 | 51.05 | 251.17 | 131.76 | 1.82
29 | 011702005048 | 基础梁模板安拆 | 1.构件类型：基础圈梁模板 2.模板材料：投标人自行考虑 3.支架材料：投标人自行考虑 4.本项目投标人应根据设计图、投标施工组织设计、现场实际情况综合报价，不论采用何种支模方式均执行该综合单价 5.综合单价内应包含模板支架及模板的安拆、维修、维护、运输等相关费用 6.其他要求：满足设计与施工验收规范 | m2 | 106.56 | 46.01 | 4902.83 | 2860.07 | 56.48
30 | 011702005049 | 基础圈梁模板安拆 | 1.构件类型：基础圈梁模板 2.模板材料：投标人自行考虑 3.支架材料：投标人自行考虑 4.本项目投标人应根据设计图、投标施工组织设计、现场实际情况综合报价，不论采用何种支模方式均执行该综合单价 5.综合单价内应包含模板支架及模板的安拆、维修、维护、运输等相关费用 6.其他要求：满足设计与施工验收规范 | m2 | 21.29 | 46.01 | 979.55 | 571.42 | 11.28
31 | 011702003089 | 构造柱模板安拆 | 1.构件类型：构造柱模板 2.模板材料：投标人自行考虑 3.支架材料：投标人自行考虑 4.本项目投标人应根据设计图、投标施工组织设计、现场实际情况综合报价，不论采用何种支模方式均执行该综合单价 5.综合单价内应包含模板支架及模板的安拆、维修、维护、运输等相关费用 6.其他要求：满足设计与施工验收规范 | m2 | 6.8 | 44.67 | 303.76 | 166.06 | 3.60
|  | 分部小计 |  |  |  |  | 6967.00 | 4010.24 | 77.05
|  | 分部小计 |  |  |  |  | 6967.00 | 4010.24 | 77.05
合 计 | [6 empty] | 64252.28 | 27189.65 | 20708.05

## F.4 总价措施项目清单与计价表(表-11)【4#楼 ~705
总价措施项目清单与计价表
工程名称：遂宁市安居区聚贤镇城乡建设用地增减挂钩项目\狮子口5号安置点\4#楼 3人户拼【±0.00以下基础工程（桩基）】 |  |  |  | 标段：/
序号 | 项目编码 | 项目名称 | 计算基础 | 费率 （%） | 金额 （元） | 调整费率 (%) | 调整后金额 (元) | 备注
定额(人工费+机械费)
1 | 011707001133 | 安全文明施工费 |  |  | 802.00
1.1 | ① | 环境保护费 | 不含总价措施税前工程造价 | 0.35 | 200.50
1.2 | ② | 文明施工费 | 不含总价措施税前工程造价 | 0.35 | 200.50
1.3 | ③ | 安全施工费 | 不含总价措施税前工程造价 | 0.35 | 200.50
1.4 | ④ | 临时设施费 | 不含总价措施税前工程造价 | 0.35 | 200.50
2 | 011707002133 | 夜间施工增加费
3 | 011707003133 | 非夜间施工照明
4 | 011707004133 | 二次搬运费 |  |  | 26.22
5 | 011707005133 | 冬雨季施工增加费
6 | 011707006133 | 地上、地下设施、建筑物的临时保护设施
7 | 011707007133 | 已完工程及设备保护费
8 | 011707008133 | 工程定位复测费 |  |  | 13.11
合计 |  |  |  |  | 841.33

## K.2 承包人提供主要材料和工程设备一览表(表-20)~706
承包人提供主要材料和工程设备一览表 （适用造价信息差额调整法）
工程名称：遂宁市安居区聚贤镇城乡建设用地增减挂钩项目\狮子口5号安置点\4#楼 3人户拼【±0.00以下基础工程（桩基）】 |  |  |  |  | 标段：/
序号 | 名称、规格、型号 | 单位 | 数量 | 风险系数% | 基准单价(元) | 投标单价(元) | 发承包人确认单价(元) | 备注
1 | 水 | m3 | 108.521 |  |  | 3.91
2 | 柴油(机械) | L | 1375.084 |  |  | 6.34
3 | 其他材料费 | 元 | 619.297 |  |  | 1.00
4 | 商品混凝土 C25 | m3 | 3.387
5 | 高强钢筋 φ≤10 | t | 1.859
6 | 焊条 (高强钢筋用) | kg | 47.245 |  |  | 5.40
7 | 高强钢筋 φ＞16 | t | 5.167
8 | 汽油(机械) | L | 4.355 |  |  | 6.74
9 | 标准砖 | 千匹 | 10.216
10 | 商品混凝土 C20 | m3 | 9.058
11 | 商品混凝土 C15 | m3 | 5.101
12 | 商品混凝土 C30 | m3 | 108.641
13 | 二等锯材 | m3 | 0.962 |  |  | 1480.00
14 | 复合模板 | m2 | 38.79 |  |  | 28.00
15 | 对拉螺栓 | kg | 18.929 |  |  | 4.15
16 | 对拉螺栓塑料管 | m | 67.697 |  |  | 1.10
17 | 干混砌筑砂浆 M5 | t | 0.257
18 | 干混地面砂浆 M20 | t | 0.423
19 | 金属材料摊销 | kg | 108.28 |  |  | 4.15
20 | 摊销卡具和支撑钢材 | kg | 3.093 |  |  | 3.58
21 | 黏土 | m3 | 2.348 |  |  | 10.00
22 | 低合金钢焊条 E43系列 | kg | 10.026 |  |  | 7.06
23 | 无缝钢管 D57×3.5 | m | 274.498 |  |  | 18.48
24 | 橡胶密封圈 DN50 | 个 | 38.844 |  |  | 3.00
25 | 管箍 | 只 | 44.023 |  |  | 2.23
26 | 镀锌铁丝 φ1.6～1.2 | kg | 10.151 |  |  | 4.00
27 | 钢筋 φ≤10 | t | 0.144
28 | 高强钢筋 φ12～16 | t | 0.583
29 | 干混砌筑砂浆 M10 | t | 7.686

## E.3 单位工程招标控制价投标报价汇总表(表-04-1~707
单位工程招标控制价/投标报价汇总表
（适用于一般计税方法）
工程名称：遂宁市安居区聚贤镇城乡建设用地增减挂钩项目\狮子口5号安置点\4#楼 3人户拼【±0.00以上建筑与主体工程】 |  | 标段：/
序号 | 汇总内容 | 金 额（元） | 其中:暂估价(元)
1 | 分部分项及单价措施项目 | 72487.05
1.1 | 砌筑工程 | 25555.04
1.2 | 混凝土及钢筋混凝土工程 | 13151.52
1.3 | 金属结构工程 | 336.87
1.4 | 单价措施项目 | 33443.62
2 | 总价措施项目 | 591.51 | -
2.1 | 其中：安全文明施工费 | 546.60 | -
3 | 其他项目 |  | -
3.1 | 其中：暂列金额 |  | -
3.2 | 其中：专业工程暂估价 |  | -
3.3 | 其中：计日工 |  | -
3.4 | 其中：总承包服务费 |  | -
4 | 规费 | 2359.23 | -
5 | 创优质工程奖补偿奖励费 |  | -
6 | 税前不含税工程造价 | 75437.79 | -
6.1 | 其中：除税甲供材料（设备）费 |  | -
7 | 销项增值税额 | 2263.13 | -
8 | 附加税 |  | -
招标控制价/投标报价总价合计=税前不含税工程造价+销项增值税额+附加税 |  | 77700.92

## F.1 分部分项工程和单价措施项目清单与计价表(表-0~708
分部分项工程和单价措施项目清单与计价表
工程名称：遂宁市安居区聚贤镇城乡建设用地增减挂钩项目\狮子口5号安置点\4#楼 3人户拼【±0.00以上建筑与主体工程】 |  |  |  |  | 标段：/
序号 | 项目编码 | 项目名称 | 项目特征描述 | 计量 单位 | 工程量 | 金额（元）
[6 empty] | 综合单价 | 合价 | 其中
[8 empty] | 定额人工费 | 定额机械费 | 暂估价
0104 砌筑工程
1 | 010401003045 | ±0.00以上MU10实心砖墙 M5 | 1.砖品种、规格、强度等级:MU10页岩标砖 2.墙体厚度:详施工图 3.砂浆强度等级：M5混合砂浆 4.墙身防潮详设计 | m3 | 93.42 | 273.55 | 25555.04 | 20674.78 | 41.10
|  | 分部小计 |  |  |  |  | 25555.04 | 20674.78 | 41.10
0105 混凝土及钢筋混凝土工程
2 | 010502002090 | 现浇混凝土构造柱 C25 | 1.混凝土种类：商品混凝土 2.混凝土强度等级：C25 3.砼拌合料、配合比等：石料种类及粒径投标人综合考虑且需满足规范要求，综合单价含砼的所有外加剂费用，掺添外加剂需满足设计及规范要求，结算时无论使用何种外加剂综合单价均不作调整 4.混凝土浇筑含泵送费用及相关电费，结算时无论使用地泵还是汽车泵综合单价均不作调整 5.混凝土达到设计要求，满足现行施工验收规范 | m3 | 10.59 | 80.91 | 856.84 | 656.47 | 4.24
3 | 010505001133 | 现浇混凝土矩形梁 C30 | 1.混凝土种类：商品混凝土 2.混凝土强度等级：C30 3.砼拌合料、配合比等：石料种类及粒径投标人综合考虑且需满足规范要求，综合单价含砼的所有外加剂费用，掺添外加剂需满足设计及规范要求，结算时无论使用何种外加剂综合单价均不作调整 4.混凝土浇筑含泵送费用及相关电费，结算时无论使用地泵还是汽车泵综合单价均不作调整 5.不同砼强度等级的梁柱节点采用高一强度的砼处理费用包含在该综合单价内 6.砼浇筑时应按设计要求留设安装管线槽，产生的费用综合进入本项综合单价报价之中 7.混凝土达到设计要求，满足现行施工验收规范 | m3 | 1.97 | 60.01 | 118.22 | 86.19 | 1.02
4 | 010503004086 | 现浇混凝土圈梁 C25 | 1.混凝土种类：商品混凝土 2.混凝土强度等级：C25 3.砼拌合料、配合比等：石料种类及粒径投标人综合考虑且需满足规范要求，综合单价含砼的所有外加剂费用，掺添外加剂需满足设计及规范要求，结算时无论使用何种外加剂综合单价均不作调整 4.混凝土浇筑含泵送费用及相关电费，结算时无论使用地泵还是汽车泵综合单价均不作调整 5.不同砼强度等级的梁柱节点采用高一强度的砼处理费用包含在该综合单价内 6.砼浇筑时应按设计要求留设安装管线槽，产生的费用综合进入本项综合单价报价之中 7.混凝土达到设计要求，满足现行施工验收规范 | m3 | 6.19 | 74.50 | 461.16 | 350.29 | 2.48
5 | 010505001134 | 现浇混凝土有梁板 C30 | 1.混凝土种类：商品混凝土 2.混凝土强度等级：C30 3.砼拌合料、配合比等：石料种类及粒径投标人综合考虑且需满足规范要求，综合单价含砼的所有外加剂费用，掺添外加剂需满足设计及规范要求，结算时无论使用何种外加剂综合单价均不作调整 4.混凝土浇筑含泵送费用及相关电费，结算时无论使用地泵还是汽车泵综合单价均不作调整 5.不同砼强度等级的梁柱节点采用高一强度的砼处理费用包含在该综合单价内 6.砼浇筑时应按设计要求留设安装管线槽，产生的费用综合进入本项综合单价报价之中 7.混凝土达到设计要求，满足现行施工验收规范 | m3 | 18.73 | 60.01 | 1123.99 | 819.44 | 9.74
6 | 010505001135 | 现浇混凝土屋面板 C30 | 1.混凝土种类：商品混凝土 2.混凝土强度等级：C30 3.砼拌合料、配合比等：石料种类及粒径投标人综合考虑且需满足规范要求，综合单价含砼的所有外加剂费用，掺添外加剂需满足设计及规范要求，结算时无论使用何种外加剂综合单价均不作调整 4.混凝土浇筑含泵送费用及相关电费，结算时无论使用地泵还是汽车泵综合单价均不作调整 5.不同砼强度等级的梁柱节点采用高一强度的砼处理费用包含在该综合单价内 6.砼浇筑时应按设计要求留设安装管线槽，产生的费用综合进入本项综合单价报价之中 7.混凝土达到设计要求，满足现行施工验收规范 | m3 | 15.94 | 60.90 | 970.75 | 710.92 | 6.69
7 | 010505008044 | 现浇混凝土雨篷 C25 | 1.混凝土种类：商品混凝土 2.混凝土强度等级：C25 3.砼拌合料、配合比等：石料种类及粒径投标人综合考虑且需满足规范要求，综合单价含砼的所有外加剂费用，掺添外加剂需满足设计及规范要求，结算时无论使用何种外加剂综合单价均不作调整 4.混凝土浇筑含泵送费用及相关电费，结算时无论使用地泵还是汽车泵综合单价均不作调整 5.结构类型：雨棚、挑檐、阳台板综合考虑 6.混凝土达到设计要求，满足现行施工验收规范 | m3 | 0.73 | 87.08 | 63.57 | 47.31 | 0.47
8 | 010506001045 | 现浇混凝土直形楼梯 C30 | 1.混凝土种类：商品混凝土 2.混凝土强度等级：C30 3.砼拌合料、配合比等：石料种类及粒径投标人综合考虑且需满足规范要求，综合单价含砼的所有外加剂费用，掺添外加剂需满足设计及规范要求，结算时无论使用何种外加剂综合单价均不作调整 4.混凝土浇筑含泵送费用及相关电费，结算时无论使用地泵还是汽车泵综合单价均不作调整 5.不同砼强度等级的梁柱节点采用高一强度的砼处理费用包含在该综合单价内 6.砼浇筑时应按设计要求留设安装管线槽，产生的费用综合进入本项综合单价报价之中 7.混凝土达到设计要求，满足现行施工验收规范 | m3 | 10.56 | 39.37 | 415.75 | 313.32 | 1.27
9 | 010507007114 | 现浇混凝土翻边 C25 | 1.混凝土种类：商品混凝土 2.混凝土强度等级：C25 3.砼拌合料、配合比等：石料种类及粒径投标人综合考虑且需满足规范要求，综合单价含砼的所有外加剂费用，掺添外加剂需满足设计及规范要求，结算时无论使用何种外加剂综合单价均不作调整 4.混凝土浇筑含泵送费用及相关电费，结算时无论使用地泵还是汽车泵综合单价均不作调整 5.混凝土达到设计要求，满足现行施工验收规范 | m3 | 1.95 | 64.95 | 126.65 | 93.78 | 1.25
10 | 010507007115 | 现浇混凝土其他构件 C25 | 1.混凝土种类：商品混凝土 2.混凝土强度等级：C25 3.砼拌合料、配合比等：石料种类及粒径投标人综合考虑且需满足规范要求，综合单价含砼的所有外加剂费用，掺添外加剂需满足设计及规范要求，结算时无论使用何种外加剂综合单价均不作调整 4.混凝土浇筑含泵送费用及相关电费，结算时无论使用地泵还是汽车泵综合单价均不作调整 5.混凝土达到设计要求，满足现行施工验收规范 | m3 | 0.66 | 156.40 | 103.22 | 79.36
11 | 010507007116 | 烟道C20细石砼 | 1.构件的类型 2.构件规格 3.部位 4.混凝土种类 5.混凝土强度等级 | m3 | 0.1 | 156.40 | 15.64 | 12.02
12 | 010510003045 | 预制混凝土过梁 C25 | 1.混凝土种类：预制混凝土 2.混凝土强度等级：C25 3.砼拌合料、配合比等：石料种类及粒径投标人综合考虑且需满足规范要求，模板制作安装运输需满足设计及规范要求，结算时综合单价均不作调整 4.混凝土预制送费用及相关电费，现场预制及运输加工综合单价均不作调整 5.混凝土达到设计要求，满足现行施工验收规范 | m3 | 2.39 | 112.77 | 269.52 | 117.09 | 76.03
13 | 010515001395 | 砌体加固筋 HPB300 直径≤φ10 | 1.钢筋种类、规格：HPB300 直径≤φ10 2.钢筋的除锈、连接方式（螺纹套筒除外）、搭接综合考虑，费用包括在投标报价综合单价内，不再单独计量计价 3.钢筋连接方式无论采用绑扎、焊接、机械连接、植筋等由投标人按设计要求及相关规范要求实施，其费用考虑在综合单价中，且达到设计及施工现行规范，结算时不再单独计量计价 4.措施钢筋、弧形构件钢筋制作安装由投标人自行综合考虑在投标报价中，结算时不作调整 5.其他：满足设计及规范要求 | t | 0.268 | 1273.13 | 341.20 | 263.72 | 6.78
14 | 010515001396 | 现浇构件钢筋 HPB300 直径≤φ10 | 1.钢筋种类、规格：HPB300 直径≤φ10 2.钢筋的除锈、连接方式（螺纹套筒除外）、搭接综合考虑，费用包括在投标报价综合单价内，不再单独计量计价 3.钢筋连接方式无论采用绑扎、焊接、机械连接、植筋等由投标人按设计要求及相关规范要求实施，其费用考虑在综合单价中，且达到设计及施工现行规范，结算时不再单独计量计价 4.措施钢筋、弧形构件钢筋制作安装由投标人自行综合考虑在投标报价中，结算时不作调整 5.其他：满足设计及规范要求 | t | 0.126 | 1453.90 | 183.19 | 141.59 | 3.64
15 | 010515001397 | 现浇构件钢筋 HRB400 直径≤φ10 | 1.钢筋种类、规格：HRB400 直径≤φ10 2.钢筋的除锈、连接方式（螺纹套筒除外）、搭接综合考虑，费用包括在投标报价综合单价内，不再单独计量计价 3.钢筋连接方式无论采用绑扎、焊接、机械连接、植筋等由投标人按设计要求及相关规范要求实施，其费用考虑在综合单价中，且达到设计及施工现行规范，结算时不再单独计量计价 4.措施钢筋、弧形构件钢筋制作安装由投标人自行综合考虑在投标报价中，结算时不作调整 5.其他：满足设计及规范要求 | t | 2.816 | 1452.37 | 4089.87 | 3170.87 | 78.06
16 | 010515001398 | 现浇构件钢筋 HRB400 直径φ12～14 | 1.钢筋种类、规格：HRB400 直径φ12～14 2.钢筋的除锈、连接方式（螺纹套筒除外）、搭接综合考虑，费用包括在投标报价综合单价内，不再单独计量计价 3.钢筋连接方式无论采用绑扎、焊接、机械连接、植筋等由投标人按设计要求及相关规范要求实施，其费用考虑在综合单价中，且达到设计及施工现行规范，结算时不再单独计量计价 4.措施钢筋、弧形构件钢筋制作安装由投标人自行综合考虑在投标报价中，结算时不作调整 5.其他：满足设计及规范要求 | t | 2.037 | 1453.20 | 2960.17 | 2101.08 | 231.14
17 | 010515001399 | 现浇构件钢筋 HRB400 直径φ16～25 | 1.钢筋种类、规格：HRB400 直径φ16～25 2.钢筋的除锈、连接方式（螺纹套筒除外）、搭接综合考虑，费用包括在投标报价综合单价内，不再单独计量计价 3.钢筋连接方式无论采用绑扎、焊接、机械连接、植筋等由投标人按设计要求及相关规范要求实施，其费用考虑在综合单价中，且达到设计及施工现行规范，结算时不再单独计量计价 4.措施钢筋、弧形构件钢筋制作安装由投标人自行综合考虑在投标报价中，结算时不作调整 5.其他：满足设计及规范要求 | t | 0.144 | 1453.65 | 209.33 | 142.84 | 22.90
18 | 010516002045 | 预埋铁件 | 1.钢材种类：综合 2.规格：综合 | t | 0.14 | 6017.52 | 842.45 | 231.80 | 41.28
|  | 分部小计 |  |  |  |  | 13151.52 | 9338.09 | 486.99
0106 金属结构工程
19 | 010607005045 | 砌块墙钢丝网加固 | 1.材料品种、规格:φ0.8的9×25孔镀锌焊接钢丝网 2.部位：不同材料交接处等 3.其他：满足设计及规范要求 | m2 | 30.68 | 10.98 | 336.87 | 196.66
|  | 分部小计 |  |  |  |  | 336.87 | 196.66
单价措施项目清单
脚手架工程
20 | 011701001045 | 综合脚手架 | 1.建筑结构形式：综合 2.檐口高度：单层建筑(檐口高度) ≤9m 3.搭设方式：综合 4.搭设高度：综合 5.满足设计及现行施工规范要求，综合单价中包含完成此项目的全部工作内容的费用 | m2 | 242.53 | 14.95 | 3625.82 | 2490.78 | 126.12
|  | 分部小计 |  |  |  |  | 3625.82 | 2490.78 | 126.12
混凝土模板及支架（撑 ）
21 | 011702006045 | 矩形梁模板安拆 | 1.构件类型：矩形梁模板 2.模板材料：投标人自行考虑 3.支架材料：投标人自行考虑 4.本项目投标人应根据设计图、投标施工组织设计、现场实际情况综合报价，不论采用何种支模方式均执行该综合单价 5.综合单价内应包含模板支架及模板的安拆、维修、维护、运输等相关费用 6.其他要求：满足设计与施工验收规范 | m2 | 23.25 | 46.64 | 1084.38 | 629.15 | 23.48
22 | 011702014045 | 有梁板模板安拆 | 1.构件类型：有梁板模板 2.模板材料：投标人自行考虑 3.支架材料：投标人自行考虑 4.本项目投标人应根据设计图、投标施工组织设计、现场实际情况综合报价，不论采用何种支模方式均执行该综合单价 5.综合单价内应包含模板支架及模板的安拆、维修、维护、运输等相关费用 6.其他要求：满足设计与施工验收规范 | m2 | 307.43 | 48.47 | 14901.13 | 8306.76 | 322.80
23 | 011702024045 | 楼梯模板安拆 | 1.构件类型：楼梯模板 2.模板材料：投标人自行考虑 3.支架材料：投标人自行考虑 4.本项目投标人应根据设计图、投标施工组织设计、现场实际情况综合报价，不论采用何种支模方式均执行该综合单价 5.综合单价内应包含模板支架及模板的安拆、维修、维护、运输等相关费用 6.其他要求：满足设计与施工验收规范 | m2 | 10.56 | 112.66 | 1189.69 | 783.97 | 7.60
24 | 011702008045 | 圈梁模板安拆 | 1.构件类型：圈梁模板 2.模板材料：投标人自行考虑 3.支架材料：投标人自行考虑 4.本项目投标人应根据设计图、投标施工组织设计、现场实际情况综合报价，不论采用何种支模方式均执行该综合单价 5.综合单价内应包含模板支架及模板的安拆、维修、维护、运输等相关费用 6.其他要求：满足设计与施工验收规范 | m2 | 31.4 | 47.18 | 1481.45 | 894.90 | 16.33
25 | 011702009045 | 过梁模板安拆 | 1.构件类型：过梁模板 2.模板材料：投标人自行考虑 3.支架材料：投标人自行考虑 4.本项目投标人应根据设计图、投标施工组织设计、现场实际情况综合报价，不论采用何种支模方式均执行该综合单价 5.综合单价内应包含模板支架及模板的安拆、维修、维护、运输等相关费用 6.其他要求：满足设计与施工验收规范 | m2 | 31.59 | 54.97 | 1736.50 | 1077.85 | 13.27
26 | 011702003090 | 构造柱模板安拆 | 1.构件类型：构造柱模板 2.模板材料：投标人自行考虑 3.支架材料：投标人自行考虑 4.本项目投标人应根据设计图、投标施工组织设计、现场实际情况综合报价，不论采用何种支模方式均执行该综合单价 5.综合单价内应包含模板支架及模板的安拆、维修、维护、运输等相关费用 6.其他要求：满足设计与施工验收规范 | m2 | 78.73 | 44.67 | 3516.87 | 1922.59 | 41.73
27 | 011702025089 | 反坎模板安拆 | 1.构件类型：反坎模板 2.模板材料：投标人自行考虑 3.支架材料：投标人自行考虑 4.本项目投标人应根据设计图、投标施工组织设计、现场实际情况综合报价，不论采用何种支模方式均执行该综合单价 5.综合单价内应包含模板支架及模板的安拆、维修、维护、运输等相关费用 6.其他要求：满足设计与施工验收规范 | m2 | 18.27 | 64.29 | 1174.58 | 714.72 | 10.78
28 | 011702023044 | 雨篷模板安拆 | 1.构件类型：雨棚模板 2.模板材料：投标人自行考虑 3.支架材料：投标人自行考虑 4.本项目投标人应根据设计图、投标施工组织设计、现场实际情况综合报价，不论采用何种支模方式均执行该综合单价 5.综合单价内应包含模板支架及模板的安拆、维修、维护、运输等相关费用 6.其他要求：满足设计与施工验收规范 | m2 | 7.85 | 72.24 | 567.08 | 341.87 | 3.77
29 | 011702025090 | 其它现浇构件模板安拆 | 1.构件类型：其他现浇构建模板 2.模板材料：投标人自行考虑 3.支架材料：投标人自行考虑 4.本项目投标人应根据设计图、投标施工组织设计、现场实际情况综合报价，不论采用何种支模方式均执行该综合单价 5.综合单价内应包含模板支架及模板的安拆、维修、维护、运输等相关费用 6.其他要求：满足设计与施工验收规范 | m2 | 8.14 | 64.29 | 523.32 | 318.44 | 4.80
|  | 分部小计 |  |  |  |  | 26175.00 | 14990.25 | 444.56
垂直运输
30 | 011703001045 | 垂直运输 | 1.建筑物建筑类型及结构形式：详施工设计； 2.建筑面积：详施工设计； 3.建筑物檐口高度、层数：详施工设计； 4.其它满足设计、施工及验收规范要求； | m2 | 242.53 | 15.02 | 3642.80 | 1460.03 | 1966.92
|  | 分部小计 |  |  |  |  | 3642.80 | 1460.03 | 1966.92
|  | 分部小计 |  |  |  |  | 33443.62 | 18941.06 | 2537.60
合 计 | [6 empty] | 72487.05 | 49150.59 | 3065.69

## F.4 总价措施项目清单与计价表(表-11)【4#楼 ~709
总价措施项目清单与计价表
工程名称：遂宁市安居区聚贤镇城乡建设用地增减挂钩项目\狮子口5号安置点\4#楼 3人户拼【±0.00以上建筑与主体工程】 |  |  |  | 标段：/
序号 | 项目编码 | 项目名称 | 计算基础 | 费率 （%） | 金额 （元） | 调整费率 (%) | 调整后金额 (元) | 备注
定额(人工费+机械费)
1 | 011707001134 | 安全文明施工费 |  |  | 546.60
1.1 | ① | 环境保护费 | 不含总价措施税前工程造价 | 0.35 | 136.65
1.2 | ② | 文明施工费 | 不含总价措施税前工程造价 | 0.35 | 136.65
1.3 | ③ | 安全施工费 | 不含总价措施税前工程造价 | 0.35 | 136.65
1.4 | ④ | 临时设施费 | 不含总价措施税前工程造价 | 0.35 | 136.65
2 | 011707002134 | 夜间施工增加费
3 | 011707003134 | 非夜间施工照明
4 | 011707004134 | 二次搬运费 |  |  | 29.94
5 | 011707005134 | 冬雨季施工增加费
6 | 011707006134 | 地上、地下设施、建筑物的临时保护设施
7 | 011707007134 | 已完工程及设备保护费
8 | 011707008134 | 工程定位复测费 |  |  | 14.97
合计 |  |  |  |  | 591.51

## K.2 承包人提供主要材料和工程设备一览表(表-20)~710
承包人提供主要材料和工程设备一览表 （适用造价信息差额调整法）
工程名称：遂宁市安居区聚贤镇城乡建设用地增减挂钩项目\狮子口5号安置点\4#楼 3人户拼【±0.00以上建筑与主体工程】 |  |  |  |  | 标段：/
序号 | 名称、规格、型号 | 单位 | 数量 | 风险系数% | 基准单价(元) | 投标单价(元) | 发承包人确认单价(元) | 备注
1 | 商品混凝土 C25 | m3 | 20.221
2 | 水 | m3 | 51.409 |  |  | 3.91
3 | 其他材料费 | 元 | 1124.716 |  |  | 1.00
4 | 钢筋 φ≤10 | t | 0.432
5 | 焊条 (高强钢筋用) | kg | 18.915 |  |  | 5.40
6 | 干混砌筑砂浆 M5 | t | 50.997
7 | 商品混凝土 C30 | m3 | 46.455
8 | 摊销卡具和支撑钢材 | kg | 271.941 |  |  | 3.58
9 | 复合模板 | m2 | 133.75 |  |  | 28.00
10 | 二等锯材 | m3 | 3.466 |  |  | 1480.00
11 | 柴油(机械) | L | 63.109 |  |  | 6.34
12 | 预制过梁 C25 | m3 | 2.402
13 | 汽油(机械) | L | 0.16 |  |  | 6.74
14 | 钢材 综合 | kg | 143.5 |  |  | 4.00
15 | 焊条 综合 | kg | 4.2 |  |  | 4.15
16 | 钢丝网 综合 | m2 | 32.235 |  |  | 2.96
17 | 商品细石混凝土 C20 | m3 | 0.101
18 | 脚手架钢材 | kg | 94.696 |  |  | 3.58
19 | 锯材 综合 | m3 | 0.146 |  |  | 1480.00
20 | 对拉螺栓 | kg | 3.448 |  |  | 4.15
21 | 对拉螺栓塑料管 | m | 3.307 |  |  | 1.10
22 | 高强钢筋 φ≤10 | t | 3.146
23 | 高强钢筋 φ12～16 | t | 2.185
24 | 高强钢筋 φ＞16 | t | 0.145
25 | 标准砖 | 千匹 | 68.843

## E.3 单位工程招标控制价投标报价汇总表(表-04-1~711
单位工程招标控制价/投标报价汇总表
（适用于一般计税方法）
工程名称：遂宁市安居区聚贤镇城乡建设用地增减挂钩项目\狮子口5号安置点\4#楼 3人户拼【±0.00以上装饰装修工程】 |  | 标段：/
序号 | 汇总内容 | 金 额（元） | 其中:暂估价(元)
1 | 分部分项及单价措施项目 | 38243.96
1.1 | 门窗工程 | 2263.97
1.2 | 屋面及防水工程 | 6484.75
1.3 | 保温、隔热、防腐工程
1.4 | 楼地面装饰工程
1.5 | 墙、柱面装饰与隔断、幕墙工程 | 14001.87
1.6 | 油漆、涂料、裱糊工程 | 6282.30
1.7 | 其他装饰工程 | 4885.06
1.8 | 单价措施项目 | 4326.01
2 | 总价措施项目 | 498.58 | -
2.1 | 其中：安全文明施工费 | 474.84 | -
3 | 其他项目 |  | -
3.1 | 其中：暂列金额 |  | -
3.2 | 其中：专业工程暂估价 |  | -
3.3 | 其中：计日工 |  | -
3.4 | 其中：总承包服务费 |  | -
4 | 规费 | 1327.42 | -
5 | 创优质工程奖补偿奖励费 |  | -
6 | 税前不含税工程造价 | 40069.96 | -
6.1 | 其中：除税甲供材料（设备）费 |  | -
7 | 销项增值税额 | 1202.10 | -
8 | 附加税 |  | -
招标控制价/投标报价总价合计=税前不含税工程造价+销项增值税额+附加税 |  | 41272.06

## F.1 分部分项工程和单价措施项目清单与计价表(表-0~712
分部分项工程和单价措施项目清单与计价表
工程名称：遂宁市安居区聚贤镇城乡建设用地增减挂钩项目\狮子口5号安置点\4#楼 3人户拼【±0.00以上装饰装修工程】 |  |  |  |  | 标段：/
序号 | 项目编码 | 项目名称 | 项目特征描述 | 计量 单位 | 工程量 | 金额（元）
[6 empty] | 综合单价 | 合价 | 其中
[8 empty] | 定额人工费 | 定额机械费 | 暂估价
0108 门窗工程
1 | 010802004045 | 钢制防盗门 | 1.门类型：钢制防盗门 2.框截面尺寸及开启方式：尺寸综合，开启方式综合 3.门扇厚度：满足设计及相关规范要求 | m2 | 7.2 | 43.40 | 312.48 | 227.52 | 11.52
2 | 010807001070 | 塑钢固定窗 | 1.窗类型：塑钢固定窗 2.窗洞尺寸按设计 3.材料种类：塑钢型材 4.玻璃品种、厚度：塑钢窗框5+12A+5 5.五金材料：滑轮滑轨、卡锁 6.其它：符合设计及规范要求 | m2 | 2.16 | 34.88 | 75.34 | 53.20 | 3.41
3 | 010807001071 | 塑钢平开窗 | 1.窗类型：塑钢平开窗 2.窗洞尺寸按设计 3.材料种类：塑钢型材 4.玻璃品种、厚度：塑钢窗框5+12A+5 5.五金材料：滑轮滑轨、卡锁 6.所有可开启外窗均设置纱窗 7.其它：符合设计及规范要求 | m2 | 36.9 | 50.26 | 1854.59 | 1349.80 | 58.30
4 | 010807003045 | 铝合金百叶窗 | 1.窗类型：铝合金百叶窗 2.窗洞尺寸按设计 3.材料种类：断热桥铝合金型材 4.五金材料：滑轮滑轨、卡锁 5.其它：符合设计及规范要求 | m2 | 0.54 | 39.93 | 21.56 | 15.27 | 0.76
|  | 分部小计 |  |  |  |  | 2263.97 | 1645.79 | 73.99
0109 屋面及防水工程
5 | 010901001045 | 玻纤沥青瓦（屋1） | 1.瓦品种、规格：玻纤沥青瓦 2.其它：符合设计及规范要求 | m2 | 201.14 | 12.63 | 2540.40 | 1818.31
6 | 010902001045 | 0.8厚聚乙烯丙纶防水卷材（屋1） | 1.防水膜品种：0.8厚聚乙烯丙纶防水卷材(两道) 2.涂膜厚度、遍数：两道 3.其它：符合设计及规范要求 | m2 | 201.14 | 11.82 | 2377.47 | 1755.95
7 | 010902003045 | 20厚1:2.5水泥砂浆保护层（屋1） | 1.20厚1:2.5水泥砂浆保护层 2.其它：符合设计及规范要求 | m2 | 201.14 | 7.79 | 1566.88 | 1436.14 | 6.03
|  | 分部小计 |  |  |  |  | 6484.75 | 5010.40 | 6.03
0110 保温、隔热、防腐工程
分部小计
0111 楼地面装饰工程
分部小计
0112 墙、柱面装饰与隔断、幕墙工程
8 | 011201001089 | 内墙面一般抹灰（内1） | 1.5厚1:2.5水泥砂浆罩面压光 2.6厚1:3水泥砂浆垫层 3.7厚1:3水泥砂浆打底扫毛 4.其它：符合设计及规范要求 | m2 | 544.57 | 12.68 | 6905.15 | 6360.58 | 5.45
9 | 011201001090 | 内墙面一般抹灰（内2） | 1.8厚1:2防水砂浆(M5水泥砂浆内掺5%防水剂)找平层 2.10厚1:3水泥砂浆打底扫毛 3.其它：符合设计及规范要求 | m2 | 135.87 | 12.19 | 1656.26 | 1525.82 | 1.36
10 | 011201004045 | 外墙面找平抹灰（外1） | 1.8mm厚水泥聚合物纤维抗裂砂浆找平，掺5%无机铝盐防水剂 2.10mm厚水泥聚合物纤维抗裂砂浆打底，掺5%无机铝盐防水剂（不同材质交接每边搭接500宽钢丝网，另计） 3.基层墙体清理（混凝土墙面刷界面处理剂） 4.其它：符合设计及规范要求 | m2 | 286.34 | 19.00 | 5440.46 | 3905.68 | 14.32
|  | 分部小计 |  |  |  |  | 14001.87 | 11792.08 | 21.13
0114 油漆、涂料、裱糊工程
11 | 011406001045 | 墙面乳胶漆（外1） | 1.刷乳胶漆透明保护面漆一道 2.喷外墙防水乳胶漆一道 3.涂刷封闭底漆一道 4.刮涂柔性外墙细腻子两遍、找平、磨光 5.其它：符合设计及规范要求 | m2 | 286.34 | 21.94 | 6282.30 | 4335.19
|  | 分部小计 |  |  |  |  | 6282.30 | 4335.19
0115 其他装饰工程
12 | 011502007045 | EPS线条材料装饰线 | 1.EPS线条材料装饰线 2.具体位置详见设计施工图 | m | 92.04 | 14.35 | 1320.77 | 240.22
13 | 010514001045 | 烟道（C-PC-3) | 1.烟道（C-PC-3) 2.排气道风帽含在单价内 3.具体做法参GB23J916-1（37-41） | m | 12.8 | 278.46 | 3564.29 | 1469.95 | 104.70
|  | 分部小计 |  |  |  |  | 4885.06 | 1710.17 | 104.70
单价措施项目清单
脚手架工程
14 | 011701002045 | 外脚手架 | 1.搭设方式：双排脚手架 2.搭设高度：高度≤4m 3.脚手架材质：综合考虑 4.其他：满足设计及相关规范要求 | m2 | 347.75 | 12.44 | 4326.01 | 3161.05 | 180.83
|  | 分部小计 |  |  |  |  | 4326.01 | 3161.05 | 180.83
|  | 分部小计 |  |  |  |  | 4326.01 | 3161.05 | 180.83
合 计 | [6 empty] | 38243.96 | 27654.68 | 386.68

## F.4 总价措施项目清单与计价表(表-11)【4#楼 ~713
总价措施项目清单与计价表
工程名称：遂宁市安居区聚贤镇城乡建设用地增减挂钩项目\狮子口5号安置点\4#楼 3人户拼【±0.00以上装饰装修工程】 |  |  |  | 标段：/
序号 | 项目编码 | 项目名称 | 计算基础 | 费率 （%） | 金额 （元） | 调整费率 (%) | 调整后金额 (元) | 备注
定额(人工费+机械费)
1 | 011707001135 | 安全文明施工费 |  |  | 474.84
1.1 | ① | 环境保护费 | 不含总价措施税前工程造价 | 0.35 | 118.71
1.2 | ② | 文明施工费 | 不含总价措施税前工程造价 | 0.35 | 118.71
1.3 | ③ | 安全施工费 | 不含总价措施税前工程造价 | 0.35 | 118.71
1.4 | ④ | 临时设施费 | 不含总价措施税前工程造价 | 0.35 | 118.71
2 | 011707002135 | 夜间施工增加费
3 | 011707003135 | 非夜间施工照明
4 | 011707004135 | 二次搬运费 |  |  | 15.83
5 | 011707005135 | 冬雨季施工增加费
6 | 011707006135 | 地上、地下设施、建筑物的临时保护设施
7 | 011707007135 | 已完工程及设备保护费
8 | 011707008135 | 工程定位复测费 |  |  | 7.91
合计 |  |  |  |  | 498.58

## K.2 承包人提供主要材料和工程设备一览表(表-20)~714
承包人提供主要材料和工程设备一览表 （适用造价信息差额调整法）
工程名称：遂宁市安居区聚贤镇城乡建设用地增减挂钩项目\狮子口5号安置点\4#楼 3人户拼【±0.00以上装饰装修工程】 |  |  |  |  | 标段：/
序号 | 名称、规格、型号 | 单位 | 数量 | 风险系数% | 基准单价(元) | 投标单价(元) | 发承包人确认单价(元) | 备注
1 | 其他材料费 | 元 | 624.088 |  |  | 1.00
2 | 膨胀螺栓(金属胀锚螺栓) M8×80 | 套 | 163.47 |  |  | 0.26
3 | 聚乙烯丙纶防水卷材 0.8mm | m2 | 227.243
4 | 水 | m3 | 12.461 |  |  | 3.91
5 | 干混抹灰砂浆 M15 | t | 8.858
6 | 干混抹灰砂浆 M20 | t | 22.829
7 | 滑石粉 | kg | 70.524 |  |  | 0.34
8 | 腻子胶 | kg | 21.785 |  |  | 1.25
9 | 大白粉 | kg | 2.144 |  |  | 0.39
10 | 白水泥 | kg | 35.613 |  |  | 0.63
11 | 塑钢固定窗 5+12A+5 | m2 | 2.084
12 | 钢防盗门 | m2 | 6.926
13 | 膨胀螺栓 | 套 | 19.296 |  |  | 0.14
14 | 塑钢平开窗 5+12A+5 | m2 | 35.199
15 | 铝合金百叶窗 | m2 | 0.48
16 | 玻纤沥青瓦 | m2 | 213.166
17 | 改性沥青粘接剂 | kg | 96.528 |  |  | 1.66
18 | 改性沥青嵌缝油膏 | kg | 21.719 |  |  | 3.50
19 | 干混地面砂浆 M20 | t | 7.722
20 | 水泥 32.5 | kg | 64.018 |  |  | 0.42
21 | EPS线条 | m | 96.6 |  |  | 12.50
22 | 烟道（C-PC-3) | m | 25.856 |  |  | 25.00
23 | 干混砌筑砂浆 M5 | t | 0.269
24 | C-ZF-W150防火止回阀 | 个 | 3.03 |  |  | 200.00
25 | 风帽 C-FM-Y250 | 个 | 3.03 |  |  | 150.00
26 | 脚手架钢材 | kg | 76.071 |  |  | 3.58
27 | 锯材 综合 | m3 | 0.167 |  |  | 1480.00
28 | 柴油(机械) | L | 20.645 |  |  | 6.34
29 | 无机盐铝防水剂 | kg | 207.205 |  |  | 3.32
30 | 乳胶漆底漆 | kg | 23.288 |  |  | 16.00
31 | 乳胶漆面漆 | kg | 56.275 |  |  | 18.00

## E.3 单位工程招标控制价投标报价汇总表(表-04-1~715
单位工程招标控制价/投标报价汇总表
（适用于一般计税方法）
工程名称：遂宁市安居区聚贤镇城乡建设用地增减挂钩项目\狮子口5号安置点\4#楼 3人户拼【4# 3人户拼安装工程】 |  | 标段：/
序号 | 汇总内容 | 金 额（元） | 其中:暂估价(元)
1 | 分部分项及单价措施项目 | 13325.73
1.1 | 电气 | 8768.87
1.2 | 给排水 | 4254.16
1.3 | 单价措施项目 | 302.70
2 | 总价措施项目 | 190.52 | -
2.1 | 其中：安全文明施工费 | 182.32 | -
3 | 其他项目 |  | -
3.1 | 其中：暂列金额 |  | -
3.2 | 其中：专业工程暂估价 |  | -
3.3 | 其中：计日工 |  | -
3.4 | 其中：总承包服务费 |  | -
4 | 规费 | 346.57 | -
5 | 创优质工程奖补偿奖励费 |  | -
6 | 税前不含税工程造价 | 13862.82 | -
6.1 | 其中：除税甲供材料（设备）费 |  | -
7 | 销项增值税额 | 415.88 | -
8 | 附加税 |  | -
招标控制价/投标报价总价合计=税前不含税工程造价+销项增值税额+附加税 |  | 14278.70

## F.1 分部分项工程和单价措施项目清单与计价表(表-0~716
分部分项工程和单价措施项目清单与计价表
工程名称：遂宁市安居区聚贤镇城乡建设用地增减挂钩项目\狮子口5号安置点\4#楼 3人户拼【4# 3人户拼安装工程】 |  |  |  |  | 标段：/
序号 | 项目编码 | 项目名称 | 项目特征描述 | 计量 单位 | 工程量 | 金额（元）
[6 empty] | 综合单价 | 合价 | 其中
[8 empty] | 定额人工费 | 定额机械费 | 暂估价
电气
1 | 030404017046 | 配电箱 ALh3 | 1.名称：配电箱 ALh3 2.型号、规格：综合考虑 3.包含系统图上箱内所有元器件 4.安装方式：综合考虑 5.其他要求：满足设计、相关图集、标准及相关技术要求 | 台 | 2 | 109.91 | 219.82 | 159.18
2 | 030411006088 | 燃气阀门关断用接线盒 | 1.名称：燃气阀门关断用接线盒 2.型号、规格：详设计 3.安装方式：综合考虑 4.其他要求：满足设计、相关图集、标准及相关技术要求 | 个 | 2 | 7.16 | 14.32 | 6.90
3 | 030409008089 | 局部等电位接地端子箱 | 1.名称：局部等电位接地端子箱 2.材质：综合考虑满足规范及施工技术要求 3.规格：综合考虑满足规范及施工技术要求 4.做法：详15D502(P31) 5.其他要求：满足设计、相关图集、标准及相关技术要求 | 台 | 4 | 35.39 | 141.56 | 33.48
4 | 030409008090 | 总等电位接地端子箱 | 1.名称：总等电位接地端子箱 2.材质：综合考虑满足规范及施工技术要求 3.规格：综合考虑满足规范及施工技术要求 4.做法：详15D502(P28.P29) 5.其他要求：满足设计、相关图集、标准及相关技术要求 | 台 | 2 | 49.95 | 99.90 | 16.74
5 | 030502003049 | 多媒体配线箱AHD | 1.名称：多媒体配线箱AHD 2.型号、规格：详设计 3.安装方式：综合考虑 4.其他要求：满足设计、相关图集、标准及相关技术要求 | 个 | 2 | 121.21 | 242.42 | 86.40
6 | 030409003089 | 接地测试板安装 | 1.名称：接地测试板 2.型号、规格：详设计 3.安装方式：综合考虑 4.其他要求：满足设计、相关图集、标准及相关技术要求 | 块 | 2 | 67.22 | 134.44 | 61.92 | 11.22
7 | 030411006089 | 塑料接线盒 | 1.名称：塑料接线盒 2.型号、规格：详设计 3.安装方式：综合考虑 4.其他要求：满足设计、相关图集、标准及相关技术要求 | 个 | 128 | 6.29 | 805.12 | 441.60
8 | 030411001162 | 配管 PC20 | 1.名称：电气配管 2.材质、规格：PC20 3.配置形式：暗敷综合考虑 4.包含管道剔槽补槽、打洞补洞、预留孔洞、接地、过线盒、穿引线以及各类封堵 5.各类套管制作、安装 6.其他要求：满足设计、相关图集、标准及招标技术要 | m | 409.33 | 7.93 | 3245.99 | 2292.25
9 | 030411001163 | 配管 PC25 | 1.名称：电气配管 2.材质、规格：PC25 3.配置形式：暗敷综合考虑 4.包含管道剔槽补槽、打洞补洞、预留孔洞、接地、过线盒、穿引线以及各类封堵 5.各类套管制作、安装 6.其他要求：满足设计、相关图集、标准及招标技术要 | m | 6 | 10.33 | 61.98 | 41.88
10 | 030411001164 | 配管 PC32 | 1.名称：电气配管 2.材质、规格：PC32 3.配置形式：暗敷综合考虑 4.包含管道剔槽补槽、打洞补洞、预留孔洞、接地、过线盒、穿引线以及各类封堵 5.各类套管制作、安装 6.其他要求：满足设计、相关图集、标准及招标技术要 | m | 5.44 | 12.54 | 68.22 | 44.39
11 | 030411001165 | 配管 SC20 | 1.名称：电气配管 2.材质：镀锌钢管 3.规格：SC20 4.配置形式及部位：砖、混凝土结构明敷、暗敷、吊顶内等综合考虑 5.管道防腐 6.预留孔洞、打孔洞，预留槽、剔槽及混凝土砂浆补孔洞、补槽 7.支架制作、安装；含管件、所有附件；接地（含跨接线），按规范要求刷漆及防火涂料 | m | 7.2 | 15.04 | 108.29 | 37.22
12 | 030409005045 | 避雷网 φ10热镀锌圆钢 | 1.名称：避雷网 φ10热镀锌圆钢 2.安装形式：按设计 3.其他要求：满足设计、相关图集、标准及相关技术要求 | m | 101.7 | 23.87 | 2427.58 | 973.27 | 79.33
13 | 030409003090 | 利用建筑结构钢筋引下 | 1.名称：利用建筑结构钢筋引下 2.安装形式：按设计 3.其他要求：满足设计、相关图集、标准及相关技术要求 | m | 12 | 11.32 | 135.84 | 67.68 | 45.72
14 | 030414011045 | 接地装置 | 1.名称：接地装置调试 2.类别：综合考虑 3.包含整个工程接地系统调试，满足规范及施工技术要求 4.其他要求：满足设计、相关图集、标准及相关技术要求 | 系统 | 1 | 1063.39 | 1063.39 | 684.18 | 223.55
|  | 分部小计 |  |  |  |  | 8768.87 | 4947.09 | 359.82
给排水
15 | 031003001089 | 止回阀 DN25 | 1.名称：止回阀 2.规格：DN25 3.材质：满足设计及招标要求 4.压力等级：综合考虑 5.连接形式、安装部位：综合考虑，安装 6.其他要求：满足设计、相关图集、标准及招标技术要求 | 个 | 2 | 49.06 | 98.12 | 25.44 | 2.46
16 | 031003001090 | 截止阀 DN25 | 1.名称：截止阀 2.规格：DN25 3.材质：满足设计及招标要求 4.压力等级：综合考虑 5.连接形式、安装部位：综合考虑，安装 6.其他要求：满足设计、相关图集、标准及招标技术要求 | 个 | 2 | 48.20 | 96.40 | 25.44 | 2.46
17 | 031001006362 | UPVC双壁中空螺旋消音排水管 DN100 | 1.安装部位：室内 2.输送介质：污、废水 3.材质：UPVC双壁中空螺旋消音排水管 4.型号、规格：DN100 5.连接方式：承插粘接 6.通球、灌水试验按设计要求 7.其他要求：满足设计、相关图集、标准及招标技术要求 | m | 35.4 | 49.59 | 1755.49 | 764.64 | 0.35
18 | 031001006363 | UPVC双壁中空螺旋消音排水管 DN50 | 1.安装部位：室内 2.输送介质：污、废水 3.材质：UPVC双壁中空螺旋消音排水管 4.型号、规格：DN50 5.连接方式：承插粘接 6.通球、灌水试验按设计要求 7.其他要求：满足设计、相关图集、标准及招标技术要求 | m | 44.36 | 22.94 | 1017.62 | 641.89
19 | 031001006364 | 塑料管 DN50 | 1.安装部位：室内 2.输送介质：空调水 3.材质：UPVC排水管 4.型号、规格：DN50 5.连接方式：承插粘接 6.通球、灌水试验按设计要求 7.其他要求：满足设计、相关图集、标准及招标技术要求 | m | 16.8 | 22.94 | 385.39 | 243.10
20 | 030901013045 | 灭火器MF/ABC2 | 1.形式:灭火器 | 具 | 2 | 6.60 | 13.20 | 10.80 | 0.02
21 | 030817008045 | 刚性防水套管 DN100 | 1.类型 2.材质 3.规格 4.填料材质 | 个 | 2 | 258.95 | 517.90 | 278.12 | 54.72
22 | 031002003089 | 钢套管 DN100 | 1.名称、类型 2.材质 3.规格 4.填料材质 | 个 | 4 | 82.21 | 328.84 | 155.28 | 4.36
23 | 031002003090 | 钢套管 DN25 | 1.名称、类型 2.材质 3.规格 4.填料材质 | 个 | 2 | 20.60 | 41.20 | 22.44 | 1.50
|  | 分部小计 |  |  |  |  | 4254.16 | 2167.15 | 65.87
单价措施项目清单
24 | 031301017049 | 脚手架搭拆 |  | 项 | 1 | 302.70 | 302.70 | 105.94 | 15.14
25 | 031301018045 | 其他措施 |  | 项
|  | 分部小计 |  |  |  |  | 302.70 | 105.94 | 15.14
合 计 | [6 empty] | 13325.73 | 7220.18 | 440.83

## F.4 总价措施项目清单与计价表(表-11)【4#楼 ~717
总价措施项目清单与计价表
工程名称：遂宁市安居区聚贤镇城乡建设用地增减挂钩项目\狮子口5号安置点\4#楼 3人户拼【4# 3人户拼安装工程】 |  |  |  | 标段：/
序号 | 项目编码 | 项目名称 | 计算基础 | 费率 （%） | 金额 （元） | 调整费率 (%) | 调整后金额 (元) | 备注
定额(人工费+机械费)
1 | 031302001053 | 安全文明施工费 |  |  | 182.32
1.1 | ① | 环境保护费 | 不含总价措施税前工程造价 | 0.35 | 45.58
1.2 | ② | 文明施工费 | 不含总价措施税前工程造价 | 0.35 | 45.58
1.3 | ③ | 安全施工费 | 不含总价措施税前工程造价 | 0.35 | 45.58
1.4 | ④ | 临时设施费 | 不含总价措施税前工程造价 | 0.35 | 45.58
2 | 031302002053 | 夜间施工增加费
3 | 031302003053 | 非夜间施工增加
4 | 031302004053 | 二次搬运费 |  |  | 5.47
5 | 031302005053 | 冬雨季施工增加费
6 | 031302006053 | 已完工程及设备保护费
7 | 031302008053 | 工程定位复测费 |  |  | 2.73
合计 |  |  |  |  | 190.52

## K.2 承包人提供主要材料和工程设备一览表(表-20)~718
承包人提供主要材料和工程设备一览表 （适用造价信息差额调整法）
工程名称：遂宁市安居区聚贤镇城乡建设用地增减挂钩项目\狮子口5号安置点\4#楼 3人户拼【4# 3人户拼安装工程】 |  |  |  |  | 标段：/
序号 | 名称、规格、型号 | 单位 | 数量 | 风险系数% | 基准单价(元) | 投标单价(元) | 发承包人确认单价(元) | 备注
1 | 燃气阀门关断用接线盒 | 个 | 2.04 |  |  | 2.30
2 | 局部等电位接地端子箱 | 个 | 4.02 |  |  | 28.00
3 | 总等电位接地端子箱 | 个 | 2.01 |  |  | 45.00
4 | 多媒体配线箱AHD | 个 | 2 |  |  | 49.27
5 | 接地测试板 | 块 | 2 |  |  | 25.00
6 | 塑料接线盒 | 个 | 130.56 |  |  | 1.30
7 | 配管 PC20 | m | 458.45 |  |  | 1.30
8 | 配管 PC25 | m | 6.72 |  |  | 2.10
9 | 镀锌钢管 DN20 | m | 7.416 |  |  | 8.55
10 | 镀锌圆钢 φ10 | m | 106.785 |  |  | 12.27
11 | 止回阀 DN25 | 个 | 2.02 |  |  | 26.00
12 | 截止阀 DN25 | 个 | 2.02 |  |  | 25.00
13 | UPVC双壁中空螺旋消音排水管 DN100 | m | 33.63 |  |  | 16.98
14 | UPVC双壁中空螺旋消音排水管粘接管件 DN100 | 个 | 40.922 |  |  | 10.00
15 | UPVC双壁中空螺旋消音排水管 DN50 | m | 44.892 |  |  | 5.34
16 | UPVC双壁中空螺旋消音排水管粘接管件 DN50 | 个 | 30.608 |  |  | 1.80
17 | UPVC排水管 DN50 | m | 17.002 |  |  | 5.34
18 | 室内塑料排水管粘接管件 DN50 | 个 | 11.592 |  |  | 1.80
19 | 灭火器MF/ABC2 | 个 | 2
20 | 焊接钢管 | kg | 10.28 |  |  | 4.19
21 | 焊接钢管 DN150 | m | 1.272 |  |  | 76.05
22 | 焊接钢管 DN32 | m | 0.636 |  |  | 13.11
23 | 配管 PC32 | m | 6.093 |  |  | 2.95
24 | 配电箱 ALh3 | 台 | 2

## E.3 单位工程招标控制价投标报价汇总表(表-04-1~719
单位工程招标控制价/投标报价汇总表
（适用于一般计税方法）
工程名称：遂宁市安居区聚贤镇城乡建设用地增减挂钩项目\狮子口5号安置点\5#楼 3人户拼【±0.00以下基础工程（桩基）】 |  | 标段：/
序号 | 汇总内容 | 金 额（元） | 其中:暂估价(元)
1 | 分部分项及单价措施项目 | 64252.28
1.1 | 土石方工程 | 2116.38
1.2 | 桩基工程 | 43359.33
1.3 | 砌筑工程 | 2952.12
1.4 | 混凝土及钢筋混凝土工程 | 8857.45
1.5 | 单价措施项目 | 6967.00
2 | 总价措施项目 | 841.33 | -
2.1 | 其中：安全文明施工费 | 802.00 | -
3 | 其他项目 |  | -
3.1 | 其中：暂列金额 |  | -
3.2 | 其中：专业工程暂估价 |  | -
3.3 | 其中：计日工 |  | -
3.4 | 其中：总承包服务费 |  | -
4 | 规费 | 1305.10 | -
5 | 创优质工程奖补偿奖励费 |  | -
6 | 税前不含税工程造价 | 66398.71 | -
6.1 | 其中：除税甲供材料（设备）费 |  | -
7 | 销项增值税额 | 1991.96 | -
8 | 附加税 |  | -
招标控制价/投标报价总价合计=税前不含税工程造价+销项增值税额+附加税 |  | 68390.67

## F.1 分部分项工程和单价措施项目清单与计价表(表-0~720
分部分项工程和单价措施项目清单与计价表
工程名称：遂宁市安居区聚贤镇城乡建设用地增减挂钩项目\狮子口5号安置点\5#楼 3人户拼【±0.00以下基础工程（桩基）】 |  |  |  |  | 标段：/
序号 | 项目编码 | 项目名称 | 项目特征描述 | 计量 单位 | 工程量 | 金额（元）
[6 empty] | 综合单价 | 合价 | 其中
[8 empty] | 定额人工费 | 定额机械费 | 暂估价
0101 土石方工程
1 | 010101002009 | 挖一般土石方 | 1.土壤类别：各种类别的土方或石方等综合考虑 2.挖土深度：按设计综合 3.挖土方式：人机综合 4.场内运距及堆场：投标人场内运距及堆场、场内的二次转运等自行考虑，综合考虑报价 5.基坑周边地表位移监测、钎探、人工捡底等相关费用由投标人综合考虑包含在综合单价内 6.其他：投标人应对施工现场及周边条件进行仔细勘察，充分考虑各种因素，综合报价 | m3 | 108.55 | 13.22 | 1435.03 | 488.48 | 814.13
2 | 010103001050 | 回填方 | 1.填方材料品种：合格土 2.部位：综合 3.密实度：满足设计、施工及验收规范要求 4.回填方式：人机综合 5.回填土来源：投标人根据现场情况自行综合考虑 6.场内、外运距及堆场：场内、外运距及堆场投标人自行考虑，综合考虑报价 | m3 | 104.52 | 6.37 | 665.79 | 173.50 | 461.98
3 | 010103002111 | 余方弃置 基础运距1km | 1.废弃料品种：各种类别的土方、石方及障碍物等综合考虑 2.场外运距及堆场：外弃运距，基础运距1km，堆场投标人自行考虑，综合考虑报价（包含弃置点的费用，施工过程中，不论何种原因，弃置点发生变更、土石方消纳费综合单价不做调整），并须满足城市建筑碴土清运管理规定及要求,综合单价包含渣土处置等各类费用 | m3 | 4.03 | 2.27 | 9.15 | 2.90 | 5.84
4 | 010103002112 | 余方弃置 增运运距1km | 1.废弃料品种 ：各种类别的土方、石方及障碍物等综合考虑 2.场外运距及堆场：外弃运距，增运运距1km，堆场投标人自行考虑，综合考虑报价（包含弃置点的费用，施工过程中，不论何种原因，弃置点发生变更、土石方消纳费综合单价不做调整），并须满足城市建筑碴土清运管理规定及要求,综合单价包含渣土处置等各类费用 | m3 | 4.03 | 1.59 | 6.41 | 1.53 | 4.59
|  | 分部小计 |  |  |  |  | 2116.38 | 666.41 | 1286.54
0103 桩基工程
5 | 010301004009 | 截（凿）桩头 | 1.桩类型：砼灌注桩； 2.桩头截面、高度：详施工设计图，综合考虑； 3.混凝土强度等级：商品混凝土 C30； 4.有无钢筋：有筋，桩头钢筋梳理整形； 5.运距及弃置费用综合考虑计入单价； 6.其它满足设计、施工及验收规范要求； | m3 | 6.53 | 222.88 | 1455.41 | 1035.14 | 201.06
6 | 010302001017 | 钢护筒埋设 | 1.护筒类型、长度：钢护筒暂按设计施工图计算，具体长度以现场实际发生为准； 2.护筒埋设方式及机械综合考虑 3.其他：满足设计及相关规范要求，满足现场施工要求； | t | 5.414 | 294.80 | 1596.05 | 441.78 | 607.67
7 | 010302001018 | 灌注桩钢筋笼吊装 | 1.灌注桩钢筋笼吊装； 2.其它满足设计、施工及验收规范要求； | t | 3.167 | 268.85 | 851.45 | 360.66 | 375.45
8 | 010302002009 | 机械成孔灌注桩 (注意改定额量） | 1.地层情况：详见设计施工图 2.空桩长度、桩长：桩长暂按8m计算。结算按实际调整桩长，土石方综合考虑，综合单价不变。 3.复打长度：综合 4.桩径：φ0.80m 5.沉管方法：泥浆护壁钻孔灌注桩 6.桩尖类型：综合 7.混凝土种类、强度等级：C30（另计) 8.桩身钢筋：（另计） 9.其他满足设计及相关规范要求 | m | 104 | 253.27 | 26340.08 | 6359.60 | 16209.44
9 | 010302003009 | 灌注桩桩身混凝土 C30 (注意改定额量） | 1.混凝土种类：商品混凝土 2.混凝土强度等级：C30 3.砼拌合料、配合比等：石料种类及粒径投标人综合考虑且需满足规范要求，综合单价含砼的所有外加剂费用，掺添外加剂需满足设计及规范要求，结算时无论使用何种外加剂综合单价均不作调整 4.混凝土浇筑含泵送费用及相关电费，结算时无论使用地泵还是汽车泵综合单价均不作调整 5.混凝土达到设计要求，满足现行施工验收规范 | m3 | 58.78 | 56.06 | 3295.21 | 1922.11 | 814.69
10 | 010515001400 | 现浇构件钢筋 HRB400 直径≤φ10 | 1.钢筋种类、规格：HRB400 直径≤φ10 2.钢筋的除锈、连接方式（螺纹套筒除外）、搭接综合考虑，费用包括在投标报价综合单价内，不再单独计量计价 3.钢筋连接方式无论采用绑扎、焊接、机械连接、植筋等由投标人按设计要求及相关规范要求实施，其费用考虑在综合单价中，且达到设计及施工现行规范，结算时不再单独计量计价 4.措施钢筋、弧形构件钢筋制作安装由投标人自行综合考虑在投标报价中，结算时不作调整 5.其他：满足设计及规范要求 | t | 0.689 | 1452.37 | 1000.68 | 775.83 | 19.10
11 | 010515001401 | 现浇构件钢筋 HRB400 直径φ16～25 | 1.钢筋种类、规格：HRB400 直径φ16～25 2.钢筋的除锈、连接方式（螺纹套筒除外）、搭接综合考虑，费用包括在投标报价综合单价内，不再单独计量计价 3.钢筋连接方式无论采用绑扎、焊接、机械连接、植筋等由投标人按设计要求及相关规范要求实施，其费用考虑在综合单价中，且达到设计及施工现行规范，结算时不再单独计量计价 4.措施钢筋、弧形构件钢筋制作安装由投标人自行综合考虑在投标报价中，结算时不作调整 5.其他：满足设计及规范要求 | t | 2.478 | 1453.65 | 3602.14 | 2458.08 | 394.05
12 | 010515010009 | 声测管 | 1.材质：详施工设计； 2.规格型号：详施工设计； 3.其它满足设计、施工及验收规范要求； | m | 323.7 | 15.32 | 4959.08 | 294.57
13 | 010103002113 | 淤泥弃置 基础运距1km | 1.废弃料品种：各种类别的土方、石方及障碍物淤泥等综合考虑 2.场外运距及堆场：外弃运距，基础运距1km，堆场投标人自行考虑，综合考虑报价（包含弃置点的费用，施工过程中，不论何种原因，弃置点发生变更综合单价不做调整），并须满足城市建筑碴土清运管理规定及要求,综合单价包含渣土处置等各类费用 | m3 | 49.19 | 3.26 | 160.36 | 53.13 | 106.74
14 | 010103002114 | 淤泥弃置 增运运距1km | 1.废弃料品种 ：各种类别的土方、石方及障碍物淤泥等综合考虑 2.场外运距及堆场：外弃运距，增运运距1km，堆场投标人自行考虑，综合考虑报价（包含弃置点的费用，施工过程中，不论何种原因，弃置点发生变更综合单价不做调整），并须满足城市建筑碴土清运管理规定及要求,综合单价包含渣土处置等各类费用 | m3 | 49.19 | 2.01 | 98.87 | 24.60 | 74.28
|  | 分部小计 |  |  |  |  | 43359.33 | 13725.50 | 18802.48
0104 砌筑工程
15 | 010401001046 | ±0.00以下砖基础 | 1.砖品种、规格、强度等级：MU15页岩实心砖，规格综合 2.墙体类型：综合 3.砂浆强度等级、配合比：M10水泥砂浆砌筑 4.配砖、弧形砌体部分由投标人综合考虑，进入本项综合单价之中，不再单独计量计价 5.其他：满足设计施工图纸及现行验收规范要求 | m3 | 9.62 | 275.24 | 2647.81 | 2144.30 | 6.16
16 | 010401012046 | 室外踏步及台阶 (注意改定额量） | 1.1：2水泥砂浆粉20厚 2.M5水泥砂浆砌筑实心砖 3.100厚C15混凝土 4.素土夯实 5.其他：参照西南18J812-10-1a满足设计施工图纸及现行验收规范要求 | m2 | 8.78 | 34.66 | 304.31 | 251.99 | 0.79
|  | 分部小计 |  |  |  |  | 2952.12 | 2396.29 | 6.95
0105 混凝土及钢筋混凝土工程
17 | 010501001046 | 现浇混凝土基础垫层 C20 | 1.混凝土种类：商品混凝土 2.混凝土强度等级：C20 3.砼拌合料、配合比等：石料种类及粒径投标人综合考虑且需满足规范要求，综合单价含砼的所有外加剂费用，掺添外加剂需满足设计及规范要求，结算时无论使用何种外加剂综合单价均不作调整 4.混凝土浇筑含泵送费用及相关电费，结算时无论使用地泵还是汽车泵综合单价均不作调整 5.混凝土达到设计要求，满足现行施工验收规范 | m3 | 5.88 | 59.82 | 351.74 | 265.78 | 1.65
18 | 010501005006 | 现浇混凝土桩承台基础 C30 | 1.混凝土种类：商品混凝土 2.混凝土强度等级：C30 3.砼拌合料、配合比等：石料种类及粒径投标人综合考虑且需满足规范要求，综合单价含砼的所有外加剂费用，掺添外加剂需满足设计及规范要求，结算时无论使用何种外加剂综合单价均不作调整 4.混凝土浇筑含泵送费用及相关电费，结算时无论使用地泵还是汽车泵综合单价均不作调整 5.不同砼强度等级的梁柱节点采用高一强度的砼处理费用包含在该综合单价内 6.砼浇筑时应按设计要求留设安装管线槽，产生的费用综合进入本项综合单价报价之中 7.混凝土达到设计要求，满足现行施工验收规范 | m3 | 2.35 | 60.08 | 141.19 | 106.69 | 0.87
19 | 010503001009 | 现浇混凝土基础梁 C30 | 1.混凝土种类：商品混凝土 2.混凝土强度等级：C30 3.砼拌合料、配合比等：石料种类及粒径投标人综合考虑且需满足规范要求，综合单价含砼的所有外加剂费用，掺添外加剂需满足设计及规范要求，结算时无论使用何种外加剂综合单价均不作调整 4.混凝土浇筑含泵送费用及相关电费，结算时无论使用地泵还是汽车泵综合单价均不作调整 5.不同砼强度等级的梁柱节点采用高一强度的砼处理费用包含在该综合单价内 6.砼浇筑时应按设计要求留设安装管线槽，产生的费用综合进入本项综合单价报价之中 7.混凝土达到设计要求，满足现行施工验收规范 | m3 | 25.11 | 59.80 | 1501.58 | 1119.65 | 13.81
20 | 010503004087 | 现浇混凝土地圈梁 C25 | 1.混凝土种类：商品混凝土 2.混凝土强度等级：C25 3.砼拌合料、配合比等：石料种类及粒径投标人综合考虑且需满足规范要求，综合单价含砼的所有外加剂费用，掺添外加剂需满足设计及规范要求，结算时无论使用何种外加剂综合单价均不作调整 4.混凝土浇筑含泵送费用及相关电费，结算时无论使用地泵还是汽车泵综合单价均不作调整 5.不同砼强度等级的梁柱节点采用高一强度的砼处理费用包含在该综合单价内 6.砼浇筑时应按设计要求留设安装管线槽，产生的费用综合进入本项综合单价报价之中 7.混凝土达到设计要求，满足现行施工验收规范 | m3 | 2.44 | 74.50 | 181.78 | 138.08 | 0.98
21 | 010502002091 | 现浇混凝土构造柱 C25 | 1.混凝土种类：商品混凝土 2.混凝土强度等级：C25 3.砼拌合料、配合比等：石料种类及粒径投标人综合考虑且需满足规范要求，综合单价含砼的所有外加剂费用，掺添外加剂需满足设计及规范要求，结算时无论使用何种外加剂综合单价均不作调整 4.混凝土浇筑含泵送费用及相关电费，结算时无论使用地泵还是汽车泵综合单价均不作调整 5.混凝土达到设计要求，满足现行施工验收规范 | m3 | 0.93 | 80.91 | 75.25 | 57.65 | 0.37
22 | 010515001402 | 现浇构件钢筋 HPB300 直径≤φ10 | 1.钢筋种类、规格：HPB300 直径≤φ10 2.钢筋的除锈、连接方式（螺纹套筒除外）、搭接综合考虑，费用包括在投标报价综合单价内，不再单独计量计价 3.钢筋连接方式无论采用绑扎、焊接、机械连接、植筋等由投标人按设计要求及相关规范要求实施，其费用考虑在综合单价中，且达到设计及施工现行规范，结算时不再单独计量计价 4.措施钢筋、弧形构件钢筋制作安装由投标人自行综合考虑在投标报价中，结算时不作调整 5.其他：满足设计及规范要求 | t | 0.118 | 1453.90 | 171.56 | 132.60 | 3.41
23 | 010515001403 | 现浇构件钢筋 HRB400 直径≤φ10 | 1.钢筋种类、规格：HRB400 直径≤φ10 2.钢筋的除锈、连接方式（螺纹套筒除外）、搭接综合考虑，费用包括在投标报价综合单价内，不再单独计量计价 3.钢筋连接方式无论采用绑扎、焊接、机械连接、植筋等由投标人按设计要求及相关规范要求实施，其费用考虑在综合单价中，且达到设计及施工现行规范，结算时不再单独计量计价 4.措施钢筋、弧形构件钢筋制作安装由投标人自行综合考虑在投标报价中，结算时不作调整 5.其他：满足设计及规范要求 | t | 0.975 | 1452.37 | 1416.06 | 1097.87 | 27.03
24 | 010515001404 | 现浇构件钢筋 HRB400 直径φ12～14 | 1.钢筋种类、规格：HRB400 直径φ12～14 2.钢筋的除锈、连接方式（螺纹套筒除外）、搭接综合考虑，费用包括在投标报价综合单价内，不再单独计量计价 3.钢筋连接方式无论采用绑扎、焊接、机械连接、植筋等由投标人按设计要求及相关规范要求实施，其费用考虑在综合单价中，且达到设计及施工现行规范，结算时不再单独计量计价 4.措施钢筋、弧形构件钢筋制作安装由投标人自行综合考虑在投标报价中，结算时不作调整 5.其他：满足设计及规范要求 | t | 0.544 | 1453.20 | 790.54 | 561.11 | 61.73
25 | 010515001405 | 现浇构件钢筋 HRB400 直径φ16～25 | 1.钢筋种类、规格：HRB400 直径φ16～25 2.钢筋的除锈、连接方式（螺纹套筒除外）、搭接综合考虑，费用包括在投标报价综合单价内，不再单独计量计价 3.钢筋连接方式无论采用绑扎、焊接、机械连接、植筋等由投标人按设计要求及相关规范要求实施，其费用考虑在综合单价中，且达到设计及施工现行规范，结算时不再单独计量计价 4.措施钢筋、弧形构件钢筋制作安装由投标人自行综合考虑在投标报价中，结算时不作调整 5.其他：满足设计及规范要求 | t | 2.658 | 1453.65 | 3863.80 | 2636.63 | 422.68
26 | 010507001046 | 散水 (注意改定额量） | 1.散水，详细做法详见设计施工图 2.变形缝填塞材料种类：满足设计要求 3.其他：参照西南18J812-4-10满足设计施工图纸及现行验收规范要求 | m2 | 41.69 | 8.73 | 363.95 | 275.15 | 2.50
|  | 分部小计 |  |  |  |  | 8857.45 | 6391.21 | 535.03
单价措施项目清单
混凝土模板及支架（撑 ）
27 | 011702001100 | 基础垫层模板安拆 | 1.构件类型：基础垫层模板 2.模板材料：投标人自行考虑 3.支架材料：投标人自行考虑 4.本项目投标人应根据设计图、投标施工组织设计、现场实际情况综合报价，不论采用何种支模方式均执行该综合单价 5.综合单价内应包含模板支架及模板的安拆、维修、维护、运输等相关费用 6.其他要求：满足设计与施工验收规范 | m2 | 17.58 | 30.13 | 529.69 | 280.93 | 3.87
28 | 011702001101 | 承台基础模板安拆 | 1.构件类型：承台基础模板 2.模板材料：投标人自行考虑 3.支架材料：投标人自行考虑 4.本项目投标人应根据设计图、投标施工组织设计、现场实际情况综合报价，不论采用何种支模方式均执行该综合单价 5.综合单价内应包含模板支架及模板的安拆、维修、维护、运输等相关费用 6.其他要求：满足设计与施工验收规范 | m2 | 4.92 | 51.05 | 251.17 | 131.76 | 1.82
29 | 011702005050 | 基础梁模板安拆 | 1.构件类型：基础圈梁模板 2.模板材料：投标人自行考虑 3.支架材料：投标人自行考虑 4.本项目投标人应根据设计图、投标施工组织设计、现场实际情况综合报价，不论采用何种支模方式均执行该综合单价 5.综合单价内应包含模板支架及模板的安拆、维修、维护、运输等相关费用 6.其他要求：满足设计与施工验收规范 | m2 | 106.56 | 46.01 | 4902.83 | 2860.07 | 56.48
30 | 011702005051 | 基础圈梁模板安拆 | 1.构件类型：基础圈梁模板 2.模板材料：投标人自行考虑 3.支架材料：投标人自行考虑 4.本项目投标人应根据设计图、投标施工组织设计、现场实际情况综合报价，不论采用何种支模方式均执行该综合单价 5.综合单价内应包含模板支架及模板的安拆、维修、维护、运输等相关费用 6.其他要求：满足设计与施工验收规范 | m2 | 21.29 | 46.01 | 979.55 | 571.42 | 11.28
31 | 011702003091 | 构造柱模板安拆 | 1.构件类型：构造柱模板 2.模板材料：投标人自行考虑 3.支架材料：投标人自行考虑 4.本项目投标人应根据设计图、投标施工组织设计、现场实际情况综合报价，不论采用何种支模方式均执行该综合单价 5.综合单价内应包含模板支架及模板的安拆、维修、维护、运输等相关费用 6.其他要求：满足设计与施工验收规范 | m2 | 6.8 | 44.67 | 303.76 | 166.06 | 3.60
|  | 分部小计 |  |  |  |  | 6967.00 | 4010.24 | 77.05
|  | 分部小计 |  |  |  |  | 6967.00 | 4010.24 | 77.05
合 计 | [6 empty] | 64252.28 | 27189.65 | 20708.05

## F.4 总价措施项目清单与计价表(表-11)【5#楼 ~721
总价措施项目清单与计价表
工程名称：遂宁市安居区聚贤镇城乡建设用地增减挂钩项目\狮子口5号安置点\5#楼 3人户拼【±0.00以下基础工程（桩基）】 |  |  |  | 标段：/
序号 | 项目编码 | 项目名称 | 计算基础 | 费率 （%） | 金额 （元） | 调整费率 (%) | 调整后金额 (元) | 备注
定额(人工费+机械费)
1 | 011707001136 | 安全文明施工费 |  |  | 802.00
1.1 | ① | 环境保护费 | 不含总价措施税前工程造价 | 0.35 | 200.50
1.2 | ② | 文明施工费 | 不含总价措施税前工程造价 | 0.35 | 200.50
1.3 | ③ | 安全施工费 | 不含总价措施税前工程造价 | 0.35 | 200.50
1.4 | ④ | 临时设施费 | 不含总价措施税前工程造价 | 0.35 | 200.50
2 | 011707002136 | 夜间施工增加费
3 | 011707003136 | 非夜间施工照明
4 | 011707004136 | 二次搬运费 |  |  | 26.22
5 | 011707005136 | 冬雨季施工增加费
6 | 011707006136 | 地上、地下设施、建筑物的临时保护设施
7 | 011707007136 | 已完工程及设备保护费
8 | 011707008136 | 工程定位复测费 |  |  | 13.11
合计 |  |  |  |  | 841.33

## K.2 承包人提供主要材料和工程设备一览表(表-20)~722
承包人提供主要材料和工程设备一览表 （适用造价信息差额调整法）
工程名称：遂宁市安居区聚贤镇城乡建设用地增减挂钩项目\狮子口5号安置点\5#楼 3人户拼【±0.00以下基础工程（桩基）】 |  |  |  |  | 标段：/
序号 | 名称、规格、型号 | 单位 | 数量 | 风险系数% | 基准单价(元) | 投标单价(元) | 发承包人确认单价(元) | 备注
1 | 水 | m3 | 108.521 |  |  | 3.91
2 | 柴油(机械) | L | 1375.084 |  |  | 6.34
3 | 其他材料费 | 元 | 619.297 |  |  | 1.00
4 | 商品混凝土 C25 | m3 | 3.387
5 | 高强钢筋 φ≤10 | t | 1.859
6 | 焊条 (高强钢筋用) | kg | 47.245 |  |  | 5.40
7 | 高强钢筋 φ＞16 | t | 5.167
8 | 汽油(机械) | L | 4.355 |  |  | 6.74
9 | 标准砖 | 千匹 | 10.216
10 | 商品混凝土 C20 | m3 | 9.058
11 | 商品混凝土 C15 | m3 | 5.101
12 | 商品混凝土 C30 | m3 | 108.641
13 | 二等锯材 | m3 | 0.962 |  |  | 1480.00
14 | 复合模板 | m2 | 38.79 |  |  | 28.00
15 | 对拉螺栓 | kg | 18.929 |  |  | 4.15
16 | 对拉螺栓塑料管 | m | 67.697 |  |  | 1.10
17 | 干混砌筑砂浆 M5 | t | 0.257
18 | 干混地面砂浆 M20 | t | 0.423
19 | 金属材料摊销 | kg | 108.28 |  |  | 4.15
20 | 摊销卡具和支撑钢材 | kg | 3.093 |  |  | 3.58
21 | 黏土 | m3 | 2.348 |  |  | 10.00
22 | 低合金钢焊条 E43系列 | kg | 10.026 |  |  | 7.06
23 | 无缝钢管 D57×3.5 | m | 274.498 |  |  | 18.48
24 | 橡胶密封圈 DN50 | 个 | 38.844 |  |  | 3.00
25 | 管箍 | 只 | 44.023 |  |  | 2.23
26 | 镀锌铁丝 φ1.6～1.2 | kg | 10.151 |  |  | 4.00
27 | 钢筋 φ≤10 | t | 0.144
28 | 高强钢筋 φ12～16 | t | 0.583
29 | 干混砌筑砂浆 M10 | t | 7.686

## E.3 单位工程招标控制价投标报价汇总表(表-04-1~723
单位工程招标控制价/投标报价汇总表
（适用于一般计税方法）
工程名称：遂宁市安居区聚贤镇城乡建设用地增减挂钩项目\狮子口5号安置点\5#楼 3人户拼【±0.00以上建筑与主体工程】 |  | 标段：/
序号 | 汇总内容 | 金 额（元） | 其中:暂估价(元)
1 | 分部分项及单价措施项目 | 72487.05
1.1 | 砌筑工程 | 25555.04
1.2 | 混凝土及钢筋混凝土工程 | 13151.52
1.3 | 金属结构工程 | 336.87
1.4 | 单价措施项目 | 33443.62
2 | 总价措施项目 | 591.51 | -
2.1 | 其中：安全文明施工费 | 546.60 | -
3 | 其他项目 |  | -
3.1 | 其中：暂列金额 |  | -
3.2 | 其中：专业工程暂估价 |  | -
3.3 | 其中：计日工 |  | -
3.4 | 其中：总承包服务费 |  | -
4 | 规费 | 2359.23 | -
5 | 创优质工程奖补偿奖励费 |  | -
6 | 税前不含税工程造价 | 75437.79 | -
6.1 | 其中：除税甲供材料（设备）费 |  | -
7 | 销项增值税额 | 2263.13 | -
8 | 附加税 |  | -
招标控制价/投标报价总价合计=税前不含税工程造价+销项增值税额+附加税 |  | 77700.92

## F.1 分部分项工程和单价措施项目清单与计价表(表-0~724
分部分项工程和单价措施项目清单与计价表
工程名称：遂宁市安居区聚贤镇城乡建设用地增减挂钩项目\狮子口5号安置点\5#楼 3人户拼【±0.00以上建筑与主体工程】 |  |  |  |  | 标段：/
序号 | 项目编码 | 项目名称 | 项目特征描述 | 计量 单位 | 工程量 | 金额（元）
[6 empty] | 综合单价 | 合价 | 其中
[8 empty] | 定额人工费 | 定额机械费 | 暂估价
0104 砌筑工程
1 | 010401003046 | ±0.00以上MU10实心砖墙 M5 | 1.砖品种、规格、强度等级:MU10页岩标砖 2.墙体厚度:详施工图 3.砂浆强度等级：M5混合砂浆 4.墙身防潮详设计 | m3 | 93.42 | 273.55 | 25555.04 | 20674.78 | 41.10
|  | 分部小计 |  |  |  |  | 25555.04 | 20674.78 | 41.10
0105 混凝土及钢筋混凝土工程
2 | 010502002092 | 现浇混凝土构造柱 C25 | 1.混凝土种类：商品混凝土 2.混凝土强度等级：C25 3.砼拌合料、配合比等：石料种类及粒径投标人综合考虑且需满足规范要求，综合单价含砼的所有外加剂费用，掺添外加剂需满足设计及规范要求，结算时无论使用何种外加剂综合单价均不作调整 4.混凝土浇筑含泵送费用及相关电费，结算时无论使用地泵还是汽车泵综合单价均不作调整 5.混凝土达到设计要求，满足现行施工验收规范 | m3 | 10.59 | 80.91 | 856.84 | 656.47 | 4.24
3 | 010505001136 | 现浇混凝土矩形梁 C30 | 1.混凝土种类：商品混凝土 2.混凝土强度等级：C30 3.砼拌合料、配合比等：石料种类及粒径投标人综合考虑且需满足规范要求，综合单价含砼的所有外加剂费用，掺添外加剂需满足设计及规范要求，结算时无论使用何种外加剂综合单价均不作调整 4.混凝土浇筑含泵送费用及相关电费，结算时无论使用地泵还是汽车泵综合单价均不作调整 5.不同砼强度等级的梁柱节点采用高一强度的砼处理费用包含在该综合单价内 6.砼浇筑时应按设计要求留设安装管线槽，产生的费用综合进入本项综合单价报价之中 7.混凝土达到设计要求，满足现行施工验收规范 | m3 | 1.97 | 60.01 | 118.22 | 86.19 | 1.02
4 | 010503004088 | 现浇混凝土圈梁 C25 | 1.混凝土种类：商品混凝土 2.混凝土强度等级：C25 3.砼拌合料、配合比等：石料种类及粒径投标人综合考虑且需满足规范要求，综合单价含砼的所有外加剂费用，掺添外加剂需满足设计及规范要求，结算时无论使用何种外加剂综合单价均不作调整 4.混凝土浇筑含泵送费用及相关电费，结算时无论使用地泵还是汽车泵综合单价均不作调整 5.不同砼强度等级的梁柱节点采用高一强度的砼处理费用包含在该综合单价内 6.砼浇筑时应按设计要求留设安装管线槽，产生的费用综合进入本项综合单价报价之中 7.混凝土达到设计要求，满足现行施工验收规范 | m3 | 6.19 | 74.50 | 461.16 | 350.29 | 2.48
5 | 010505001137 | 现浇混凝土有梁板 C30 | 1.混凝土种类：商品混凝土 2.混凝土强度等级：C30 3.砼拌合料、配合比等：石料种类及粒径投标人综合考虑且需满足规范要求，综合单价含砼的所有外加剂费用，掺添外加剂需满足设计及规范要求，结算时无论使用何种外加剂综合单价均不作调整 4.混凝土浇筑含泵送费用及相关电费，结算时无论使用地泵还是汽车泵综合单价均不作调整 5.不同砼强度等级的梁柱节点采用高一强度的砼处理费用包含在该综合单价内 6.砼浇筑时应按设计要求留设安装管线槽，产生的费用综合进入本项综合单价报价之中 7.混凝土达到设计要求，满足现行施工验收规范 | m3 | 18.73 | 60.01 | 1123.99 | 819.44 | 9.74
6 | 010505001138 | 现浇混凝土屋面板 C30 | 1.混凝土种类：商品混凝土 2.混凝土强度等级：C30 3.砼拌合料、配合比等：石料种类及粒径投标人综合考虑且需满足规范要求，综合单价含砼的所有外加剂费用，掺添外加剂需满足设计及规范要求，结算时无论使用何种外加剂综合单价均不作调整 4.混凝土浇筑含泵送费用及相关电费，结算时无论使用地泵还是汽车泵综合单价均不作调整 5.不同砼强度等级的梁柱节点采用高一强度的砼处理费用包含在该综合单价内 6.砼浇筑时应按设计要求留设安装管线槽，产生的费用综合进入本项综合单价报价之中 7.混凝土达到设计要求，满足现行施工验收规范 | m3 | 15.94 | 60.90 | 970.75 | 710.92 | 6.69
7 | 010505008045 | 现浇混凝土雨篷 C25 | 1.混凝土种类：商品混凝土 2.混凝土强度等级：C25 3.砼拌合料、配合比等：石料种类及粒径投标人综合考虑且需满足规范要求，综合单价含砼的所有外加剂费用，掺添外加剂需满足设计及规范要求，结算时无论使用何种外加剂综合单价均不作调整 4.混凝土浇筑含泵送费用及相关电费，结算时无论使用地泵还是汽车泵综合单价均不作调整 5.结构类型：雨棚、挑檐、阳台板综合考虑 6.混凝土达到设计要求，满足现行施工验收规范 | m3 | 0.73 | 87.08 | 63.57 | 47.31 | 0.47
8 | 010506001046 | 现浇混凝土直形楼梯 C30 | 1.混凝土种类：商品混凝土 2.混凝土强度等级：C30 3.砼拌合料、配合比等：石料种类及粒径投标人综合考虑且需满足规范要求，综合单价含砼的所有外加剂费用，掺添外加剂需满足设计及规范要求，结算时无论使用何种外加剂综合单价均不作调整 4.混凝土浇筑含泵送费用及相关电费，结算时无论使用地泵还是汽车泵综合单价均不作调整 5.不同砼强度等级的梁柱节点采用高一强度的砼处理费用包含在该综合单价内 6.砼浇筑时应按设计要求留设安装管线槽，产生的费用综合进入本项综合单价报价之中 7.混凝土达到设计要求，满足现行施工验收规范 | m3 | 10.56 | 39.37 | 415.75 | 313.32 | 1.27
9 | 010507007117 | 现浇混凝土翻边 C25 | 1.混凝土种类：商品混凝土 2.混凝土强度等级：C25 3.砼拌合料、配合比等：石料种类及粒径投标人综合考虑且需满足规范要求，综合单价含砼的所有外加剂费用，掺添外加剂需满足设计及规范要求，结算时无论使用何种外加剂综合单价均不作调整 4.混凝土浇筑含泵送费用及相关电费，结算时无论使用地泵还是汽车泵综合单价均不作调整 5.混凝土达到设计要求，满足现行施工验收规范 | m3 | 1.95 | 64.95 | 126.65 | 93.78 | 1.25
10 | 010507007118 | 现浇混凝土其他构件 C25 | 1.混凝土种类：商品混凝土 2.混凝土强度等级：C25 3.砼拌合料、配合比等：石料种类及粒径投标人综合考虑且需满足规范要求，综合单价含砼的所有外加剂费用，掺添外加剂需满足设计及规范要求，结算时无论使用何种外加剂综合单价均不作调整 4.混凝土浇筑含泵送费用及相关电费，结算时无论使用地泵还是汽车泵综合单价均不作调整 5.混凝土达到设计要求，满足现行施工验收规范 | m3 | 0.66 | 156.40 | 103.22 | 79.36
11 | 010507007119 | 烟道C20细石砼 | 1.构件的类型 2.构件规格 3.部位 4.混凝土种类 5.混凝土强度等级 | m3 | 0.1 | 156.40 | 15.64 | 12.02
12 | 010510003046 | 预制混凝土过梁 C25 | 1.混凝土种类：预制混凝土 2.混凝土强度等级：C25 3.砼拌合料、配合比等：石料种类及粒径投标人综合考虑且需满足规范要求，模板制作安装运输需满足设计及规范要求，结算时综合单价均不作调整 4.混凝土预制送费用及相关电费，现场预制及运输加工综合单价均不作调整 5.混凝土达到设计要求，满足现行施工验收规范 | m3 | 2.39 | 112.77 | 269.52 | 117.09 | 76.03
13 | 010515001406 | 砌体加固筋 HPB300 直径≤φ10 | 1.钢筋种类、规格：HPB300 直径≤φ10 2.钢筋的除锈、连接方式（螺纹套筒除外）、搭接综合考虑，费用包括在投标报价综合单价内，不再单独计量计价 3.钢筋连接方式无论采用绑扎、焊接、机械连接、植筋等由投标人按设计要求及相关规范要求实施，其费用考虑在综合单价中，且达到设计及施工现行规范，结算时不再单独计量计价 4.措施钢筋、弧形构件钢筋制作安装由投标人自行综合考虑在投标报价中，结算时不作调整 5.其他：满足设计及规范要求 | t | 0.268 | 1273.13 | 341.20 | 263.72 | 6.78
14 | 010515001407 | 现浇构件钢筋 HPB300 直径≤φ10 | 1.钢筋种类、规格：HPB300 直径≤φ10 2.钢筋的除锈、连接方式（螺纹套筒除外）、搭接综合考虑，费用包括在投标报价综合单价内，不再单独计量计价 3.钢筋连接方式无论采用绑扎、焊接、机械连接、植筋等由投标人按设计要求及相关规范要求实施，其费用考虑在综合单价中，且达到设计及施工现行规范，结算时不再单独计量计价 4.措施钢筋、弧形构件钢筋制作安装由投标人自行综合考虑在投标报价中，结算时不作调整 5.其他：满足设计及规范要求 | t | 0.126 | 1453.90 | 183.19 | 141.59 | 3.64
15 | 010515001408 | 现浇构件钢筋 HRB400 直径≤φ10 | 1.钢筋种类、规格：HRB400 直径≤φ10 2.钢筋的除锈、连接方式（螺纹套筒除外）、搭接综合考虑，费用包括在投标报价综合单价内，不再单独计量计价 3.钢筋连接方式无论采用绑扎、焊接、机械连接、植筋等由投标人按设计要求及相关规范要求实施，其费用考虑在综合单价中，且达到设计及施工现行规范，结算时不再单独计量计价 4.措施钢筋、弧形构件钢筋制作安装由投标人自行综合考虑在投标报价中，结算时不作调整 5.其他：满足设计及规范要求 | t | 2.816 | 1452.37 | 4089.87 | 3170.87 | 78.06
16 | 010515001409 | 现浇构件钢筋 HRB400 直径φ12～14 | 1.钢筋种类、规格：HRB400 直径φ12～14 2.钢筋的除锈、连接方式（螺纹套筒除外）、搭接综合考虑，费用包括在投标报价综合单价内，不再单独计量计价 3.钢筋连接方式无论采用绑扎、焊接、机械连接、植筋等由投标人按设计要求及相关规范要求实施，其费用考虑在综合单价中，且达到设计及施工现行规范，结算时不再单独计量计价 4.措施钢筋、弧形构件钢筋制作安装由投标人自行综合考虑在投标报价中，结算时不作调整 5.其他：满足设计及规范要求 | t | 2.037 | 1453.20 | 2960.17 | 2101.08 | 231.14
17 | 010515001410 | 现浇构件钢筋 HRB400 直径φ16～25 | 1.钢筋种类、规格：HRB400 直径φ16～25 2.钢筋的除锈、连接方式（螺纹套筒除外）、搭接综合考虑，费用包括在投标报价综合单价内，不再单独计量计价 3.钢筋连接方式无论采用绑扎、焊接、机械连接、植筋等由投标人按设计要求及相关规范要求实施，其费用考虑在综合单价中，且达到设计及施工现行规范，结算时不再单独计量计价 4.措施钢筋、弧形构件钢筋制作安装由投标人自行综合考虑在投标报价中，结算时不作调整 5.其他：满足设计及规范要求 | t | 0.144 | 1453.65 | 209.33 | 142.84 | 22.90
18 | 010516002046 | 预埋铁件 | 1.钢材种类：综合 2.规格：综合 | t | 0.14 | 6017.52 | 842.45 | 231.80 | 41.28
|  | 分部小计 |  |  |  |  | 13151.52 | 9338.09 | 486.99
0106 金属结构工程
19 | 010607005046 | 砌块墙钢丝网加固 | 1.材料品种、规格:φ0.8的9×25孔镀锌焊接钢丝网 2.部位：不同材料交接处等 3.其他：满足设计及规范要求 | m2 | 30.68 | 10.98 | 336.87 | 196.66
|  | 分部小计 |  |  |  |  | 336.87 | 196.66
单价措施项目清单
脚手架工程
20 | 011701001046 | 综合脚手架 | 1.建筑结构形式：综合 2.檐口高度：单层建筑(檐口高度) ≤9m 3.搭设方式：综合 4.搭设高度：综合 5.满足设计及现行施工规范要求，综合单价中包含完成此项目的全部工作内容的费用 | m2 | 242.53 | 14.95 | 3625.82 | 2490.78 | 126.12
|  | 分部小计 |  |  |  |  | 3625.82 | 2490.78 | 126.12
混凝土模板及支架（撑 ）
21 | 011702006046 | 矩形梁模板安拆 | 1.构件类型：矩形梁模板 2.模板材料：投标人自行考虑 3.支架材料：投标人自行考虑 4.本项目投标人应根据设计图、投标施工组织设计、现场实际情况综合报价，不论采用何种支模方式均执行该综合单价 5.综合单价内应包含模板支架及模板的安拆、维修、维护、运输等相关费用 6.其他要求：满足设计与施工验收规范 | m2 | 23.25 | 46.64 | 1084.38 | 629.15 | 23.48
22 | 011702014046 | 有梁板模板安拆 | 1.构件类型：有梁板模板 2.模板材料：投标人自行考虑 3.支架材料：投标人自行考虑 4.本项目投标人应根据设计图、投标施工组织设计、现场实际情况综合报价，不论采用何种支模方式均执行该综合单价 5.综合单价内应包含模板支架及模板的安拆、维修、维护、运输等相关费用 6.其他要求：满足设计与施工验收规范 | m2 | 307.43 | 48.47 | 14901.13 | 8306.76 | 322.80
23 | 011702024046 | 楼梯模板安拆 | 1.构件类型：楼梯模板 2.模板材料：投标人自行考虑 3.支架材料：投标人自行考虑 4.本项目投标人应根据设计图、投标施工组织设计、现场实际情况综合报价，不论采用何种支模方式均执行该综合单价 5.综合单价内应包含模板支架及模板的安拆、维修、维护、运输等相关费用 6.其他要求：满足设计与施工验收规范 | m2 | 10.56 | 112.66 | 1189.69 | 783.97 | 7.60
24 | 011702008046 | 圈梁模板安拆 | 1.构件类型：圈梁模板 2.模板材料：投标人自行考虑 3.支架材料：投标人自行考虑 4.本项目投标人应根据设计图、投标施工组织设计、现场实际情况综合报价，不论采用何种支模方式均执行该综合单价 5.综合单价内应包含模板支架及模板的安拆、维修、维护、运输等相关费用 6.其他要求：满足设计与施工验收规范 | m2 | 31.4 | 47.18 | 1481.45 | 894.90 | 16.33
25 | 011702009046 | 过梁模板安拆 | 1.构件类型：过梁模板 2.模板材料：投标人自行考虑 3.支架材料：投标人自行考虑 4.本项目投标人应根据设计图、投标施工组织设计、现场实际情况综合报价，不论采用何种支模方式均执行该综合单价 5.综合单价内应包含模板支架及模板的安拆、维修、维护、运输等相关费用 6.其他要求：满足设计与施工验收规范 | m2 | 31.59 | 54.97 | 1736.50 | 1077.85 | 13.27
26 | 011702003092 | 构造柱模板安拆 | 1.构件类型：构造柱模板 2.模板材料：投标人自行考虑 3.支架材料：投标人自行考虑 4.本项目投标人应根据设计图、投标施工组织设计、现场实际情况综合报价，不论采用何种支模方式均执行该综合单价 5.综合单价内应包含模板支架及模板的安拆、维修、维护、运输等相关费用 6.其他要求：满足设计与施工验收规范 | m2 | 78.73 | 44.67 | 3516.87 | 1922.59 | 41.73
27 | 011702025091 | 反坎模板安拆 | 1.构件类型：反坎模板 2.模板材料：投标人自行考虑 3.支架材料：投标人自行考虑 4.本项目投标人应根据设计图、投标施工组织设计、现场实际情况综合报价，不论采用何种支模方式均执行该综合单价 5.综合单价内应包含模板支架及模板的安拆、维修、维护、运输等相关费用 6.其他要求：满足设计与施工验收规范 | m2 | 18.27 | 64.29 | 1174.58 | 714.72 | 10.78
28 | 011702023045 | 雨篷模板安拆 | 1.构件类型：雨棚模板 2.模板材料：投标人自行考虑 3.支架材料：投标人自行考虑 4.本项目投标人应根据设计图、投标施工组织设计、现场实际情况综合报价，不论采用何种支模方式均执行该综合单价 5.综合单价内应包含模板支架及模板的安拆、维修、维护、运输等相关费用 6.其他要求：满足设计与施工验收规范 | m2 | 7.85 | 72.24 | 567.08 | 341.87 | 3.77
29 | 011702025092 | 其它现浇构件模板安拆 | 1.构件类型：其他现浇构建模板 2.模板材料：投标人自行考虑 3.支架材料：投标人自行考虑 4.本项目投标人应根据设计图、投标施工组织设计、现场实际情况综合报价，不论采用何种支模方式均执行该综合单价 5.综合单价内应包含模板支架及模板的安拆、维修、维护、运输等相关费用 6.其他要求：满足设计与施工验收规范 | m2 | 8.14 | 64.29 | 523.32 | 318.44 | 4.80
|  | 分部小计 |  |  |  |  | 26175.00 | 14990.25 | 444.56
垂直运输
30 | 011703001046 | 垂直运输 | 1.建筑物建筑类型及结构形式：详施工设计； 2.建筑面积：详施工设计； 3.建筑物檐口高度、层数：详施工设计； 4.其它满足设计、施工及验收规范要求； | m2 | 242.53 | 15.02 | 3642.80 | 1460.03 | 1966.92
|  | 分部小计 |  |  |  |  | 3642.80 | 1460.03 | 1966.92
|  | 分部小计 |  |  |  |  | 33443.62 | 18941.06 | 2537.60
合 计 | [6 empty] | 72487.05 | 49150.59 | 3065.69

## F.4 总价措施项目清单与计价表(表-11)【5#楼 ~725
总价措施项目清单与计价表
工程名称：遂宁市安居区聚贤镇城乡建设用地增减挂钩项目\狮子口5号安置点\5#楼 3人户拼【±0.00以上建筑与主体工程】 |  |  |  | 标段：/
序号 | 项目编码 | 项目名称 | 计算基础 | 费率 （%） | 金额 （元） | 调整费率 (%) | 调整后金额 (元) | 备注
定额(人工费+机械费)
1 | 011707001137 | 安全文明施工费 |  |  | 546.60
1.1 | ① | 环境保护费 | 不含总价措施税前工程造价 | 0.35 | 136.65
1.2 | ② | 文明施工费 | 不含总价措施税前工程造价 | 0.35 | 136.65
1.3 | ③ | 安全施工费 | 不含总价措施税前工程造价 | 0.35 | 136.65
1.4 | ④ | 临时设施费 | 不含总价措施税前工程造价 | 0.35 | 136.65
2 | 011707002137 | 夜间施工增加费
3 | 011707003137 | 非夜间施工照明
4 | 011707004137 | 二次搬运费 |  |  | 29.94
5 | 011707005137 | 冬雨季施工增加费
6 | 011707006137 | 地上、地下设施、建筑物的临时保护设施
7 | 011707007137 | 已完工程及设备保护费
8 | 011707008137 | 工程定位复测费 |  |  | 14.97
合计 |  |  |  |  | 591.51

## K.2 承包人提供主要材料和工程设备一览表(表-20)~726
承包人提供主要材料和工程设备一览表 （适用造价信息差额调整法）
工程名称：遂宁市安居区聚贤镇城乡建设用地增减挂钩项目\狮子口5号安置点\5#楼 3人户拼【±0.00以上建筑与主体工程】 |  |  |  |  | 标段：/
序号 | 名称、规格、型号 | 单位 | 数量 | 风险系数% | 基准单价(元) | 投标单价(元) | 发承包人确认单价(元) | 备注
1 | 商品混凝土 C25 | m3 | 20.221
2 | 水 | m3 | 51.409 |  |  | 3.91
3 | 其他材料费 | 元 | 1124.716 |  |  | 1.00
4 | 钢筋 φ≤10 | t | 0.432
5 | 焊条 (高强钢筋用) | kg | 18.915 |  |  | 5.40
6 | 干混砌筑砂浆 M5 | t | 50.997
7 | 商品混凝土 C30 | m3 | 46.455
8 | 摊销卡具和支撑钢材 | kg | 271.941 |  |  | 3.58
9 | 复合模板 | m2 | 133.75 |  |  | 28.00
10 | 二等锯材 | m3 | 3.466 |  |  | 1480.00
11 | 柴油(机械) | L | 63.109 |  |  | 6.34
12 | 预制过梁 C25 | m3 | 2.402
13 | 汽油(机械) | L | 0.16 |  |  | 6.74
14 | 钢材 综合 | kg | 143.5 |  |  | 4.00
15 | 焊条 综合 | kg | 4.2 |  |  | 4.15
16 | 钢丝网 综合 | m2 | 32.235 |  |  | 2.96
17 | 商品细石混凝土 C20 | m3 | 0.101
18 | 脚手架钢材 | kg | 94.696 |  |  | 3.58
19 | 锯材 综合 | m3 | 0.146 |  |  | 1480.00
20 | 对拉螺栓 | kg | 3.448 |  |  | 4.15
21 | 对拉螺栓塑料管 | m | 3.307 |  |  | 1.10
22 | 高强钢筋 φ≤10 | t | 3.146
23 | 高强钢筋 φ12～16 | t | 2.185
24 | 高强钢筋 φ＞16 | t | 0.145
25 | 标准砖 | 千匹 | 68.843

## E.3 单位工程招标控制价投标报价汇总表(表-04-1~727
单位工程招标控制价/投标报价汇总表
（适用于一般计税方法）
工程名称：遂宁市安居区聚贤镇城乡建设用地增减挂钩项目\狮子口5号安置点\5#楼 3人户拼【±0.00以上装饰装修工程】 |  | 标段：/
序号 | 汇总内容 | 金 额（元） | 其中:暂估价(元)
1 | 分部分项及单价措施项目 | 38243.96
1.1 | 门窗工程 | 2263.97
1.2 | 屋面及防水工程 | 6484.75
1.3 | 保温、隔热、防腐工程
1.4 | 楼地面装饰工程
1.5 | 墙、柱面装饰与隔断、幕墙工程 | 14001.87
1.6 | 油漆、涂料、裱糊工程 | 6282.30
1.7 | 其他装饰工程 | 4885.06
1.8 | 单价措施项目 | 4326.01
2 | 总价措施项目 | 498.58 | -
2.1 | 其中：安全文明施工费 | 474.84 | -
3 | 其他项目 |  | -
3.1 | 其中：暂列金额 |  | -
3.2 | 其中：专业工程暂估价 |  | -
3.3 | 其中：计日工 |  | -
3.4 | 其中：总承包服务费 |  | -
4 | 规费 | 1327.42 | -
5 | 创优质工程奖补偿奖励费 |  | -
6 | 税前不含税工程造价 | 40069.96 | -
6.1 | 其中：除税甲供材料（设备）费 |  | -
7 | 销项增值税额 | 1202.10 | -
8 | 附加税 |  | -
招标控制价/投标报价总价合计=税前不含税工程造价+销项增值税额+附加税 |  | 41272.06

## F.1 分部分项工程和单价措施项目清单与计价表(表-0~728
分部分项工程和单价措施项目清单与计价表
工程名称：遂宁市安居区聚贤镇城乡建设用地增减挂钩项目\狮子口5号安置点\5#楼 3人户拼【±0.00以上装饰装修工程】 |  |  |  |  | 标段：/
序号 | 项目编码 | 项目名称 | 项目特征描述 | 计量 单位 | 工程量 | 金额（元）
[6 empty] | 综合单价 | 合价 | 其中
[8 empty] | 定额人工费 | 定额机械费 | 暂估价
0108 门窗工程
1 | 010802004046 | 钢制防盗门 | 1.门类型：钢制防盗门 2.框截面尺寸及开启方式：尺寸综合，开启方式综合 3.门扇厚度：满足设计及相关规范要求 | m2 | 7.2 | 43.40 | 312.48 | 227.52 | 11.52
2 | 010807001072 | 塑钢固定窗 | 1.窗类型：塑钢固定窗 2.窗洞尺寸按设计 3.材料种类：塑钢型材 4.玻璃品种、厚度：塑钢窗框5+12A+5 5.五金材料：滑轮滑轨、卡锁 6.其它：符合设计及规范要求 | m2 | 2.16 | 34.88 | 75.34 | 53.20 | 3.41
3 | 010807001073 | 塑钢平开窗 | 1.窗类型：塑钢平开窗 2.窗洞尺寸按设计 3.材料种类：塑钢型材 4.玻璃品种、厚度：塑钢窗框5+12A+5 5.五金材料：滑轮滑轨、卡锁 6.所有可开启外窗均设置纱窗 7.其它：符合设计及规范要求 | m2 | 36.9 | 50.26 | 1854.59 | 1349.80 | 58.30
4 | 010807003046 | 铝合金百叶窗 | 1.窗类型：铝合金百叶窗 2.窗洞尺寸按设计 3.材料种类：断热桥铝合金型材 4.五金材料：滑轮滑轨、卡锁 5.其它：符合设计及规范要求 | m2 | 0.54 | 39.93 | 21.56 | 15.27 | 0.76
|  | 分部小计 |  |  |  |  | 2263.97 | 1645.79 | 73.99
0109 屋面及防水工程
5 | 010901001046 | 玻纤沥青瓦（屋1） | 1.瓦品种、规格：玻纤沥青瓦 2.其它：符合设计及规范要求 | m2 | 201.14 | 12.63 | 2540.40 | 1818.31
6 | 010902001046 | 0.8厚聚乙烯丙纶防水卷材（屋1） | 1.防水膜品种：0.8厚聚乙烯丙纶防水卷材(两道) 2.涂膜厚度、遍数：两道 3.其它：符合设计及规范要求 | m2 | 201.14 | 11.82 | 2377.47 | 1755.95
7 | 010902003046 | 20厚1:2.5水泥砂浆保护层（屋1） | 1.20厚1:2.5水泥砂浆保护层 2.其它：符合设计及规范要求 | m2 | 201.14 | 7.79 | 1566.88 | 1436.14 | 6.03
|  | 分部小计 |  |  |  |  | 6484.75 | 5010.40 | 6.03
0110 保温、隔热、防腐工程
分部小计
0111 楼地面装饰工程
分部小计
0112 墙、柱面装饰与隔断、幕墙工程
8 | 011201001091 | 内墙面一般抹灰（内1） | 1.5厚1:2.5水泥砂浆罩面压光 2.6厚1:3水泥砂浆垫层 3.7厚1:3水泥砂浆打底扫毛 4.其它：符合设计及规范要求 | m2 | 544.57 | 12.68 | 6905.15 | 6360.58 | 5.45
9 | 011201001092 | 内墙面一般抹灰（内2） | 1.8厚1:2防水砂浆(M5水泥砂浆内掺5%防水剂)找平层 2.10厚1:3水泥砂浆打底扫毛 3.其它：符合设计及规范要求 | m2 | 135.87 | 12.19 | 1656.26 | 1525.82 | 1.36
10 | 011201004046 | 外墙面找平抹灰（外1） | 1.8mm厚水泥聚合物纤维抗裂砂浆找平，掺5%无机铝盐防水剂 2.10mm厚水泥聚合物纤维抗裂砂浆打底，掺5%无机铝盐防水剂（不同材质交接每边搭接500宽钢丝网，另计） 3.基层墙体清理（混凝土墙面刷界面处理剂） 4.其它：符合设计及规范要求 | m2 | 286.34 | 19.00 | 5440.46 | 3905.68 | 14.32
|  | 分部小计 |  |  |  |  | 14001.87 | 11792.08 | 21.13
0114 油漆、涂料、裱糊工程
11 | 011406001046 | 墙面乳胶漆（外1） | 1.刷乳胶漆透明保护面漆一道 2.喷外墙防水乳胶漆一道 3.涂刷封闭底漆一道 4.刮涂柔性外墙细腻子两遍、找平、磨光 5.其它：符合设计及规范要求 | m2 | 286.34 | 21.94 | 6282.30 | 4335.19
|  | 分部小计 |  |  |  |  | 6282.30 | 4335.19
0115 其他装饰工程
12 | 011502007046 | EPS线条材料装饰线 | 1.EPS线条材料装饰线 2.具体位置详见设计施工图 | m | 92.04 | 14.35 | 1320.77 | 240.22
13 | 010514001046 | 烟道（C-PC-3) | 1.烟道（C-PC-3) 2.排气道风帽含在单价内 3.具体做法参GB23J916-1（37-41） | m | 12.8 | 278.46 | 3564.29 | 1469.95 | 104.70
|  | 分部小计 |  |  |  |  | 4885.06 | 1710.17 | 104.70
单价措施项目清单
脚手架工程
14 | 011701002046 | 外脚手架 | 1.搭设方式：双排脚手架 2.搭设高度：高度≤4m 3.脚手架材质：综合考虑 4.其他：满足设计及相关规范要求 | m2 | 347.75 | 12.44 | 4326.01 | 3161.05 | 180.83
|  | 分部小计 |  |  |  |  | 4326.01 | 3161.05 | 180.83
|  | 分部小计 |  |  |  |  | 4326.01 | 3161.05 | 180.83
合 计 | [6 empty] | 38243.96 | 27654.68 | 386.68

## F.4 总价措施项目清单与计价表(表-11)【5#楼 ~729
总价措施项目清单与计价表
工程名称：遂宁市安居区聚贤镇城乡建设用地增减挂钩项目\狮子口5号安置点\5#楼 3人户拼【±0.00以上装饰装修工程】 |  |  |  | 标段：/
序号 | 项目编码 | 项目名称 | 计算基础 | 费率 （%） | 金额 （元） | 调整费率 (%) | 调整后金额 (元) | 备注
定额(人工费+机械费)
1 | 011707001138 | 安全文明施工费 |  |  | 474.84
1.1 | ① | 环境保护费 | 不含总价措施税前工程造价 | 0.35 | 118.71
1.2 | ② | 文明施工费 | 不含总价措施税前工程造价 | 0.35 | 118.71
1.3 | ③ | 安全施工费 | 不含总价措施税前工程造价 | 0.35 | 118.71
1.4 | ④ | 临时设施费 | 不含总价措施税前工程造价 | 0.35 | 118.71
2 | 011707002138 | 夜间施工增加费
3 | 011707003138 | 非夜间施工照明
4 | 011707004138 | 二次搬运费 |  |  | 15.83
5 | 011707005138 | 冬雨季施工增加费
6 | 011707006138 | 地上、地下设施、建筑物的临时保护设施
7 | 011707007138 | 已完工程及设备保护费
8 | 011707008138 | 工程定位复测费 |  |  | 7.91
合计 |  |  |  |  | 498.58

## K.2 承包人提供主要材料和工程设备一览表(表-20)~730
承包人提供主要材料和工程设备一览表 （适用造价信息差额调整法）
工程名称：遂宁市安居区聚贤镇城乡建设用地增减挂钩项目\狮子口5号安置点\5#楼 3人户拼【±0.00以上装饰装修工程】 |  |  |  |  | 标段：/
序号 | 名称、规格、型号 | 单位 | 数量 | 风险系数% | 基准单价(元) | 投标单价(元) | 发承包人确认单价(元) | 备注
1 | 其他材料费 | 元 | 624.088 |  |  | 1.00
2 | 膨胀螺栓(金属胀锚螺栓) M8×80 | 套 | 163.47 |  |  | 0.26
3 | 聚乙烯丙纶防水卷材 0.8mm | m2 | 227.243
4 | 水 | m3 | 12.461 |  |  | 3.91
5 | 干混抹灰砂浆 M15 | t | 8.858
6 | 干混抹灰砂浆 M20 | t | 22.829
7 | 滑石粉 | kg | 70.524 |  |  | 0.34
8 | 腻子胶 | kg | 21.785 |  |  | 1.25
9 | 大白粉 | kg | 2.144 |  |  | 0.39
10 | 白水泥 | kg | 35.613 |  |  | 0.63
11 | 塑钢固定窗 5+12A+5 | m2 | 2.084
12 | 钢防盗门 | m2 | 6.926
13 | 膨胀螺栓 | 套 | 19.296 |  |  | 0.14
14 | 塑钢平开窗 5+12A+5 | m2 | 35.199
15 | 铝合金百叶窗 | m2 | 0.48
16 | 玻纤沥青瓦 | m2 | 213.166
17 | 改性沥青粘接剂 | kg | 96.528 |  |  | 1.66
18 | 改性沥青嵌缝油膏 | kg | 21.719 |  |  | 3.50
19 | 干混地面砂浆 M20 | t | 7.722
20 | 水泥 32.5 | kg | 64.018 |  |  | 0.42
21 | EPS线条 | m | 96.6 |  |  | 12.50
22 | 烟道（C-PC-3) | m | 25.856 |  |  | 25.00
23 | 干混砌筑砂浆 M5 | t | 0.269
24 | C-ZF-W150防火止回阀 | 个 | 3.03 |  |  | 200.00
25 | 风帽 C-FM-Y250 | 个 | 3.03 |  |  | 150.00
26 | 脚手架钢材 | kg | 76.071 |  |  | 3.58
27 | 锯材 综合 | m3 | 0.167 |  |  | 1480.00
28 | 柴油(机械) | L | 20.645 |  |  | 6.34
29 | 无机盐铝防水剂 | kg | 207.205 |  |  | 3.32
30 | 乳胶漆底漆 | kg | 23.288 |  |  | 16.00
31 | 乳胶漆面漆 | kg | 56.275 |  |  | 18.00

## E.3 单位工程招标控制价投标报价汇总表(表-04-1~731
单位工程招标控制价/投标报价汇总表
（适用于一般计税方法）
工程名称：遂宁市安居区聚贤镇城乡建设用地增减挂钩项目\狮子口5号安置点\5#楼 3人户拼【5# 3人户拼安装工程】 |  | 标段：/
序号 | 汇总内容 | 金 额（元） | 其中:暂估价(元)
1 | 分部分项及单价措施项目 | 13325.73
1.1 | 电气 | 8768.87
1.2 | 给排水 | 4254.16
1.3 | 单价措施项目 | 302.70
2 | 总价措施项目 | 190.52 | -
2.1 | 其中：安全文明施工费 | 182.32 | -
3 | 其他项目 |  | -
3.1 | 其中：暂列金额 |  | -
3.2 | 其中：专业工程暂估价 |  | -
3.3 | 其中：计日工 |  | -
3.4 | 其中：总承包服务费 |  | -
4 | 规费 | 346.57 | -
5 | 创优质工程奖补偿奖励费 |  | -
6 | 税前不含税工程造价 | 13862.82 | -
6.1 | 其中：除税甲供材料（设备）费 |  | -
7 | 销项增值税额 | 415.88 | -
8 | 附加税 |  | -
招标控制价/投标报价总价合计=税前不含税工程造价+销项增值税额+附加税 |  | 14278.70

## F.1 分部分项工程和单价措施项目清单与计价表(表-0~732
分部分项工程和单价措施项目清单与计价表
工程名称：遂宁市安居区聚贤镇城乡建设用地增减挂钩项目\狮子口5号安置点\5#楼 3人户拼【5# 3人户拼安装工程】 |  |  |  |  | 标段：/
序号 | 项目编码 | 项目名称 | 项目特征描述 | 计量 单位 | 工程量 | 金额（元）
[6 empty] | 综合单价 | 合价 | 其中
[8 empty] | 定额人工费 | 定额机械费 | 暂估价
电气
1 | 030404017047 | 配电箱 ALh3 | 1.名称：配电箱 ALh3 2.型号、规格：综合考虑 3.包含系统图上箱内所有元器件 4.安装方式：综合考虑 5.其他要求：满足设计、相关图集、标准及相关技术要求 | 台 | 2 | 109.91 | 219.82 | 159.18
2 | 030411006090 | 燃气阀门关断用接线盒 | 1.名称：燃气阀门关断用接线盒 2.型号、规格：详设计 3.安装方式：综合考虑 4.其他要求：满足设计、相关图集、标准及相关技术要求 | 个 | 2 | 7.16 | 14.32 | 6.90
3 | 030409008091 | 局部等电位接地端子箱 | 1.名称：局部等电位接地端子箱 2.材质：综合考虑满足规范及施工技术要求 3.规格：综合考虑满足规范及施工技术要求 4.做法：详15D502(P31) 5.其他要求：满足设计、相关图集、标准及相关技术要求 | 台 | 4 | 35.39 | 141.56 | 33.48
4 | 030409008092 | 总等电位接地端子箱 | 1.名称：总等电位接地端子箱 2.材质：综合考虑满足规范及施工技术要求 3.规格：综合考虑满足规范及施工技术要求 4.做法：详15D502(P28.P29) 5.其他要求：满足设计、相关图集、标准及相关技术要求 | 台 | 2 | 49.95 | 99.90 | 16.74
5 | 030502003050 | 多媒体配线箱AHD | 1.名称：多媒体配线箱AHD 2.型号、规格：详设计 3.安装方式：综合考虑 4.其他要求：满足设计、相关图集、标准及相关技术要求 | 个 | 2 | 121.21 | 242.42 | 86.40
6 | 030409003091 | 接地测试板安装 | 1.名称：接地测试板 2.型号、规格：详设计 3.安装方式：综合考虑 4.其他要求：满足设计、相关图集、标准及相关技术要求 | 块 | 2 | 67.22 | 134.44 | 61.92 | 11.22
7 | 030411006091 | 塑料接线盒 | 1.名称：塑料接线盒 2.型号、规格：详设计 3.安装方式：综合考虑 4.其他要求：满足设计、相关图集、标准及相关技术要求 | 个 | 128 | 6.29 | 805.12 | 441.60
8 | 030411001166 | 配管 PC20 | 1.名称：电气配管 2.材质、规格：PC20 3.配置形式：暗敷综合考虑 4.包含管道剔槽补槽、打洞补洞、预留孔洞、接地、过线盒、穿引线以及各类封堵 5.各类套管制作、安装 6.其他要求：满足设计、相关图集、标准及招标技术要 | m | 409.33 | 7.93 | 3245.99 | 2292.25
9 | 030411001167 | 配管 PC25 | 1.名称：电气配管 2.材质、规格：PC25 3.配置形式：暗敷综合考虑 4.包含管道剔槽补槽、打洞补洞、预留孔洞、接地、过线盒、穿引线以及各类封堵 5.各类套管制作、安装 6.其他要求：满足设计、相关图集、标准及招标技术要 | m | 6 | 10.33 | 61.98 | 41.88
10 | 030411001168 | 配管 PC32 | 1.名称：电气配管 2.材质、规格：PC32 3.配置形式：暗敷综合考虑 4.包含管道剔槽补槽、打洞补洞、预留孔洞、接地、过线盒、穿引线以及各类封堵 5.各类套管制作、安装 6.其他要求：满足设计、相关图集、标准及招标技术要 | m | 5.44 | 12.54 | 68.22 | 44.39
11 | 030411001169 | 配管 SC20 | 1.名称：电气配管 2.材质：镀锌钢管 3.规格：SC20 4.配置形式及部位：砖、混凝土结构明敷、暗敷、吊顶内等综合考虑 5.管道防腐 6.预留孔洞、打孔洞，预留槽、剔槽及混凝土砂浆补孔洞、补槽 7.支架制作、安装；含管件、所有附件；接地（含跨接线），按规范要求刷漆及防火涂料 | m | 7.2 | 15.04 | 108.29 | 37.22
12 | 030409005046 | 避雷网 φ10热镀锌圆钢 | 1.名称：避雷网 φ10热镀锌圆钢 2.安装形式：按设计 3.其他要求：满足设计、相关图集、标准及相关技术要求 | m | 101.7 | 23.87 | 2427.58 | 973.27 | 79.33
13 | 030409003092 | 利用建筑结构钢筋引下 | 1.名称：利用建筑结构钢筋引下 2.安装形式：按设计 3.其他要求：满足设计、相关图集、标准及相关技术要求 | m | 12 | 11.32 | 135.84 | 67.68 | 45.72
14 | 030414011046 | 接地装置 | 1.名称：接地装置调试 2.类别：综合考虑 3.包含整个工程接地系统调试，满足规范及施工技术要求 4.其他要求：满足设计、相关图集、标准及相关技术要求 | 系统 | 1 | 1063.39 | 1063.39 | 684.18 | 223.55
|  | 分部小计 |  |  |  |  | 8768.87 | 4947.09 | 359.82
给排水
15 | 031003001091 | 止回阀 DN25 | 1.名称：止回阀 2.规格：DN25 3.材质：满足设计及招标要求 4.压力等级：综合考虑 5.连接形式、安装部位：综合考虑，安装 6.其他要求：满足设计、相关图集、标准及招标技术要求 | 个 | 2 | 49.06 | 98.12 | 25.44 | 2.46
16 | 031003001092 | 截止阀 DN25 | 1.名称：截止阀 2.规格：DN25 3.材质：满足设计及招标要求 4.压力等级：综合考虑 5.连接形式、安装部位：综合考虑，安装 6.其他要求：满足设计、相关图集、标准及招标技术要求 | 个 | 2 | 48.20 | 96.40 | 25.44 | 2.46
17 | 031001006370 | UPVC双壁中空螺旋消音排水管 DN100 | 1.安装部位：室内 2.输送介质：污、废水 3.材质：UPVC双壁中空螺旋消音排水管 4.型号、规格：DN100 5.连接方式：承插粘接 6.通球、灌水试验按设计要求 7.其他要求：满足设计、相关图集、标准及招标技术要求 | m | 35.4 | 49.59 | 1755.49 | 764.64 | 0.35
18 | 031001006371 | UPVC双壁中空螺旋消音排水管 DN50 | 1.安装部位：室内 2.输送介质：污、废水 3.材质：UPVC双壁中空螺旋消音排水管 4.型号、规格：DN50 5.连接方式：承插粘接 6.通球、灌水试验按设计要求 7.其他要求：满足设计、相关图集、标准及招标技术要求 | m | 44.36 | 22.94 | 1017.62 | 641.89
19 | 031001006372 | 塑料管 DN50 | 1.安装部位：室内 2.输送介质：空调水 3.材质：UPVC排水管 4.型号、规格：DN50 5.连接方式：承插粘接 6.通球、灌水试验按设计要求 7.其他要求：满足设计、相关图集、标准及招标技术要求 | m | 16.8 | 22.94 | 385.39 | 243.10
20 | 030901013046 | 灭火器MF/ABC2 | 1.形式:灭火器 | 具 | 2 | 6.60 | 13.20 | 10.80 | 0.02
21 | 030817008046 | 刚性防水套管 DN100 | 1.类型 2.材质 3.规格 4.填料材质 | 个 | 2 | 258.95 | 517.90 | 278.12 | 54.72
22 | 031002003091 | 钢套管 DN100 | 1.名称、类型 2.材质 3.规格 4.填料材质 | 个 | 4 | 82.21 | 328.84 | 155.28 | 4.36
23 | 031002003092 | 钢套管 DN25 | 1.名称、类型 2.材质 3.规格 4.填料材质 | 个 | 2 | 20.60 | 41.20 | 22.44 | 1.50
|  | 分部小计 |  |  |  |  | 4254.16 | 2167.15 | 65.87
单价措施项目清单
24 | 031301017050 | 脚手架搭拆 |  | 项 | 1 | 302.70 | 302.70 | 105.94 | 15.14
25 | 031301018046 | 其他措施 |  | 项
|  | 分部小计 |  |  |  |  | 302.70 | 105.94 | 15.14
合 计 | [6 empty] | 13325.73 | 7220.18 | 440.83

## F.4 总价措施项目清单与计价表(表-11)【5#楼 ~733
总价措施项目清单与计价表
工程名称：遂宁市安居区聚贤镇城乡建设用地增减挂钩项目\狮子口5号安置点\5#楼 3人户拼【5# 3人户拼安装工程】 |  |  |  | 标段：/
序号 | 项目编码 | 项目名称 | 计算基础 | 费率 （%） | 金额 （元） | 调整费率 (%) | 调整后金额 (元) | 备注
定额(人工费+机械费)
1 | 031302001054 | 安全文明施工费 |  |  | 182.32
1.1 | ① | 环境保护费 | 不含总价措施税前工程造价 | 0.35 | 45.58
1.2 | ② | 文明施工费 | 不含总价措施税前工程造价 | 0.35 | 45.58
1.3 | ③ | 安全施工费 | 不含总价措施税前工程造价 | 0.35 | 45.58
1.4 | ④ | 临时设施费 | 不含总价措施税前工程造价 | 0.35 | 45.58
2 | 031302002054 | 夜间施工增加费
3 | 031302003054 | 非夜间施工增加
4 | 031302004054 | 二次搬运费 |  |  | 5.47
5 | 031302005054 | 冬雨季施工增加费
6 | 031302006054 | 已完工程及设备保护费
7 | 031302008054 | 工程定位复测费 |  |  | 2.73
合计 |  |  |  |  | 190.52

## K.2 承包人提供主要材料和工程设备一览表(表-20)~734
承包人提供主要材料和工程设备一览表 （适用造价信息差额调整法）
工程名称：遂宁市安居区聚贤镇城乡建设用地增减挂钩项目\狮子口5号安置点\5#楼 3人户拼【5# 3人户拼安装工程】 |  |  |  |  | 标段：/
序号 | 名称、规格、型号 | 单位 | 数量 | 风险系数% | 基准单价(元) | 投标单价(元) | 发承包人确认单价(元) | 备注
1 | 燃气阀门关断用接线盒 | 个 | 2.04 |  |  | 2.30
2 | 局部等电位接地端子箱 | 个 | 4.02 |  |  | 28.00
3 | 总等电位接地端子箱 | 个 | 2.01 |  |  | 45.00
4 | 多媒体配线箱AHD | 个 | 2 |  |  | 49.27
5 | 接地测试板 | 块 | 2 |  |  | 25.00
6 | 塑料接线盒 | 个 | 130.56 |  |  | 1.30
7 | 配管 PC20 | m | 458.45 |  |  | 1.30
8 | 配管 PC25 | m | 6.72 |  |  | 2.10
9 | 镀锌钢管 DN20 | m | 7.416 |  |  | 8.55
10 | 镀锌圆钢 φ10 | m | 106.785 |  |  | 12.27
11 | 止回阀 DN25 | 个 | 2.02 |  |  | 26.00
12 | 截止阀 DN25 | 个 | 2.02 |  |  | 25.00
13 | UPVC双壁中空螺旋消音排水管 DN100 | m | 33.63 |  |  | 16.98
14 | UPVC双壁中空螺旋消音排水管粘接管件 DN100 | 个 | 40.922 |  |  | 10.00
15 | UPVC双壁中空螺旋消音排水管 DN50 | m | 44.892 |  |  | 5.34
16 | UPVC双壁中空螺旋消音排水管粘接管件 DN50 | 个 | 30.608 |  |  | 1.80
17 | UPVC排水管 DN50 | m | 17.002 |  |  | 5.34
18 | 室内塑料排水管粘接管件 DN50 | 个 | 11.592 |  |  | 1.80
19 | 灭火器MF/ABC2 | 个 | 2
20 | 焊接钢管 | kg | 10.28 |  |  | 4.19
21 | 焊接钢管 DN150 | m | 1.272 |  |  | 76.05
22 | 焊接钢管 DN32 | m | 0.636 |  |  | 13.11
23 | 配管 PC32 | m | 6.093 |  |  | 2.95
24 | 配电箱 ALh3 | 台 | 2

## E.3 单位工程招标控制价投标报价汇总表(表-04-1~735
单位工程招标控制价/投标报价汇总表
（适用于一般计税方法）
工程名称：遂宁市安居区聚贤镇城乡建设用地增减挂钩项目\狮子口5号安置点\6#楼 4人户拼【±0.00以下基础工程（桩基）】 |  | 标段：/
序号 | 汇总内容 | 金 额（元） | 其中:暂估价(元)
1 | 分部分项及单价措施项目 | 65894.67
1.1 | 土石方工程 | 2248.70
1.2 | 桩基工程 | 43728.56
1.3 | 砌筑工程 | 3142.46
1.4 | 混凝土及钢筋混凝土工程 | 9656.39
1.5 | 单价措施项目 | 7118.56
2 | 总价措施项目 | 863.23 | -
2.1 | 其中：安全文明施工费 | 822.88 | -
3 | 其他项目 |  | -
3.1 | 其中：暂列金额 |  | -
3.2 | 其中：专业工程暂估价 |  | -
3.3 | 其中：计日工 |  | -
3.4 | 其中：总承包服务费 |  | -
4 | 规费 | 1349.36 | -
5 | 创优质工程奖补偿奖励费 |  | -
6 | 税前不含税工程造价 | 68107.26 | -
6.1 | 其中：除税甲供材料（设备）费 |  | -
7 | 销项增值税额 | 2043.22 | -
8 | 附加税 |  | -
招标控制价/投标报价总价合计=税前不含税工程造价+销项增值税额+附加税 |  | 70150.48

## F.1 分部分项工程和单价措施项目清单与计价表(表-0~736
分部分项工程和单价措施项目清单与计价表
工程名称：遂宁市安居区聚贤镇城乡建设用地增减挂钩项目\狮子口5号安置点\6#楼 4人户拼【±0.00以下基础工程（桩基）】 |  |  |  |  | 标段：/
序号 | 项目编码 | 项目名称 | 项目特征描述 | 计量 单位 | 工程量 | 金额（元）
[6 empty] | 综合单价 | 合价 | 其中
[8 empty] | 定额人工费 | 定额机械费 | 暂估价
0101 土石方工程
1 | 010101002010 | 挖一般土石方 | 1.土壤类别：各种类别的土方或石方等综合考虑 2.挖土深度：按设计综合 3.挖土方式：人机综合 4.场内运距及堆场：投标人场内运距及堆场、场内的二次转运等自行考虑，综合考虑报价 5.基坑周边地表位移监测、钎探、人工捡底等相关费用由投标人综合考虑包含在综合单价内 6.其他：投标人应对施工现场及周边条件进行仔细勘察，充分考虑各种因素，综合报价 | m3 | 115.98 | 13.22 | 1533.26 | 521.91 | 869.85
2 | 010103001051 | 回填方 | 1.填方材料品种：合格土 2.部位：综合 3.密实度：满足设计、施工及验收规范要求 4.回填方式：人机综合 5.回填土来源：投标人根据现场情况自行综合考虑 6.场内、外运距及堆场：场内、外运距及堆场投标人自行考虑，综合考虑报价 | m3 | 107.33 | 6.37 | 683.69 | 178.17 | 474.40
3 | 010103002115 | 余方弃置 基础运距1km | 1.废弃料品种：各种类别的土方、石方及障碍物等综合考虑 2.场外运距及堆场：外弃运距，基础运距1km，堆场投标人自行考虑，综合考虑报价（包含弃置点的费用，施工过程中，不论何种原因，弃置点发生变更、土石方消纳费综合单价不做调整），并须满足城市建筑碴土清运管理规定及要求,综合单价包含渣土处置等各类费用 | m3 | 8.65 | 2.27 | 19.64 | 6.23 | 12.54
4 | 010103002116 | 余方弃置 增运运距1km | 1.废弃料品种 ：各种类别的土方、石方及障碍物等综合考虑 2.场外运距及堆场：外弃运距，增运运距4km，堆场投标人自行考虑，综合考虑报价（包含弃置点的费用，施工过程中，不论何种原因，弃置点发生变更、土石方消纳费综合单价不做调整），并须满足城市建筑碴土清运管理规定及要求,综合单价包含渣土处置等各类费用 | m3 | 8.65 | 1.40 | 12.11 | 2.94 | 8.74
|  | 分部小计 |  |  |  |  | 2248.70 | 709.25 | 1365.53
0103 桩基工程
5 | 010301004010 | 截（凿）桩头 | 1.桩类型：砼灌注桩； 2.桩头截面、高度：详施工设计图，综合考虑； 3.混凝土强度等级：商品混凝土 C30； 4.有无钢筋：有筋； 5.运距及弃置费用综合考虑计入单价； 6.其它满足设计、施工及验收规范要求； | m3 | 6.53 | 213.36 | 1393.24 | 1019.07 | 157.57
6 | 010302001019 | 钢护筒埋设 | 1.护筒类型、长度：钢护筒暂按设计施工图计算，具体长度以现场实际发生为准； 2.护筒埋设方式及机械综合考虑 3.其他：满足设计及相关规范要求，满足现场施工要求； | t | 5.414 | 294.80 | 1596.05 | 441.78 | 607.67
7 | 010302001020 | 灌注桩钢筋笼吊装 | 1.灌注桩钢筋笼吊装； 2.其它满足设计、施工及验收规范要求； | t | 3.167 | 268.85 | 851.45 | 360.66 | 375.45
8 | 010302002010 | 机械成孔灌注桩 (注意改定额量） | 1.地层情况：详见设计施工图 2.空桩长度、桩长：桩长暂按8m计算。结算按实际调整桩长，土石方综合考虑，综合单价不变。 3.复打长度：综合 4.桩径：φ0.80m 5.沉管方法：泥浆护壁钻孔灌注桩 6.桩尖类型：综合 7.混凝土种类、强度等级：C30（另计) 8.桩身钢筋：（另计） 9.其他满足设计及相关规范要求 | m | 104 | 253.27 | 26340.08 | 6359.60 | 16209.44
9 | 010302003010 | 灌注桩桩身混凝土 C30 (注意改定额量） | 1.混凝土种类：商品混凝土 2.混凝土强度等级：C30 3.砼拌合料、配合比等：石料种类及粒径投标人综合考虑且需满足规范要求，综合单价含砼的所有外加剂费用，掺添外加剂需满足设计及规范要求，结算时无论使用何种外加剂综合单价均不作调整 4.混凝土浇筑含泵送费用及相关电费，结算时无论使用地泵还是汽车泵综合单价均不作调整 5.混凝土达到设计要求，满足现行施工验收规范 | m3 | 58.78 | 56.06 | 3295.21 | 1922.11 | 814.69
10 | 010515001411 | 现浇构件钢筋 HRB400 直径≤φ10 | 1.钢筋种类、规格：HRB400 直径≤φ10 2.钢筋的除锈、连接方式（螺纹套筒除外）、搭接综合考虑，费用包括在投标报价综合单价内，不再单独计量计价 3.钢筋连接方式无论采用绑扎、焊接、机械连接、植筋等由投标人按设计要求及相关规范要求实施，其费用考虑在综合单价中，且达到设计及施工现行规范，结算时不再单独计量计价 4.措施钢筋、弧形构件钢筋制作安装由投标人自行综合考虑在投标报价中，结算时不作调整 5.其他：满足设计及规范要求 | t | 0.689 | 1452.37 | 1000.68 | 775.83 | 19.10
11 | 010515001412 | 现浇构件钢筋 HRB400 直径φ16～25 | 1.钢筋种类、规格：HRB400 直径φ16～25 2.钢筋的除锈、连接方式（螺纹套筒除外）、搭接综合考虑，费用包括在投标报价综合单价内，不再单独计量计价 3.钢筋连接方式无论采用绑扎、焊接、机械连接、植筋等由投标人按设计要求及相关规范要求实施，其费用考虑在综合单价中，且达到设计及施工现行规范，结算时不再单独计量计价 4.措施钢筋、弧形构件钢筋制作安装由投标人自行综合考虑在投标报价中，结算时不作调整 5.其他：满足设计及规范要求 | t | 2.478 | 1453.65 | 3602.14 | 2458.08 | 394.05
12 | 010515010010 | 声测管 | 1.材质：详施工设计； 2.规格型号：详施工设计； 3.其它满足设计、施工及验收规范要求； | m | 323.7 | 15.32 | 4959.08 | 294.57
13 | 010103002117 | 淤泥弃置 基础运距1km | 1.废弃料品种：各种类别的土方、石方及障碍物淤泥等综合考虑 2.场外运距及堆场：外弃运距，基础运距1km，堆场投标人自行考虑，综合考虑报价（包含弃置点的费用，施工过程中，不论何种原因，弃置点发生变更综合单价不做调整），并须满足城市建筑碴土清运管理规定及要求,综合单价包含渣土处置等各类费用 | m3 | 49.19 | 3.26 | 160.36 | 53.13 | 106.74
14 | 010103002118 | 淤泥弃置 增运运距4km | 1.废弃料品种 ：各种类别的土方、石方及障碍物淤泥等综合考虑 2.场外运距及堆场：外弃运距,增运运距4km,堆场投标人自行考虑，综合考虑报价（包含弃置点的费用，施工过程中，不论何种原因，弃置点发生变更综合单价不做调整），并须满足城市建筑碴土清运管理规定及要求,综合单价包含渣土处置等各类费用 | m3 | 49.19 | 10.78 | 530.27 | 113.14 | 398.44
|  | 分部小计 |  |  |  |  | 43728.56 | 13797.97 | 19083.15
0104 砌筑工程
15 | 010401001047 | ±0.00以下砖基础 | 1.砖品种、规格、强度等级：MU15页岩实心砖，规格综合 2.墙体类型：综合 3.砂浆强度等级、配合比：M10水泥砂浆砌筑 4.配砖、弧形砌体部分由投标人综合考虑，进入本项综合单价之中，不再单独计量计价 5.其他：满足设计施工图纸及现行验收规范要求 | m3 | 10.27 | 275.24 | 2826.71 | 2289.18 | 6.57
16 | 010401012047 | 室外踏步及台阶 (注意改定额量） | 1.1：2水泥砂浆粉20厚 2.M5水泥砂浆砌筑实心砖 3.100厚C15混凝土 4.素土夯实 5.其他：参照西南18J812-10-1a满足设计施工图纸及现行验收规范要求 | m2 | 9.11 | 34.66 | 315.75 | 261.46 | 0.82
|  | 分部小计 |  |  |  |  | 3142.46 | 2550.64 | 7.39
0105 混凝土及钢筋混凝土工程
17 | 010501001047 | 现浇混凝土基础垫层 C20 | 1.混凝土种类：商品混凝土 2.混凝土强度等级：C20 3.砼拌合料、配合比等：石料种类及粒径投标人综合考虑且需满足规范要求，综合单价含砼的所有外加剂费用，掺添外加剂需满足设计及规范要求，结算时无论使用何种外加剂综合单价均不作调整 4.混凝土浇筑含泵送费用及相关电费，结算时无论使用地泵还是汽车泵综合单价均不作调整 5.混凝土达到设计要求，满足现行施工验收规范 | m3 | 4.92 | 59.82 | 294.31 | 222.38 | 1.38
18 | 010501005007 | 现浇混凝土桩承台基础 C30 | 1.混凝土种类：商品混凝土 2.混凝土强度等级：C30 3.砼拌合料、配合比等：石料种类及粒径投标人综合考虑且需满足规范要求，综合单价含砼的所有外加剂费用，掺添外加剂需满足设计及规范要求，结算时无论使用何种外加剂综合单价均不作调整 4.混凝土浇筑含泵送费用及相关电费，结算时无论使用地泵还是汽车泵综合单价均不作调整 5.不同砼强度等级的梁柱节点采用高一强度的砼处理费用包含在该综合单价内 6.砼浇筑时应按设计要求留设安装管线槽，产生的费用综合进入本项综合单价报价之中 7.混凝土达到设计要求，满足现行施工验收规范 | m3 | 2.35 | 60.08 | 141.19 | 106.69 | 0.87
19 | 010503001010 | 现浇混凝土基础梁 C30 | 1.混凝土种类：商品混凝土 2.混凝土强度等级：C30 3.砼拌合料、配合比等：石料种类及粒径投标人综合考虑且需满足规范要求，综合单价含砼的所有外加剂费用，掺添外加剂需满足设计及规范要求，结算时无论使用何种外加剂综合单价均不作调整 4.混凝土浇筑含泵送费用及相关电费，结算时无论使用地泵还是汽车泵综合单价均不作调整 5.不同砼强度等级的梁柱节点采用高一强度的砼处理费用包含在该综合单价内 6.砼浇筑时应按设计要求留设安装管线槽，产生的费用综合进入本项综合单价报价之中 7.混凝土达到设计要求，满足现行施工验收规范 | m3 | 25.95 | 59.80 | 1551.81 | 1157.11 | 14.27
20 | 010503004089 | 现浇混凝土地圈梁 C25 | 1.混凝土种类：商品混凝土 2.混凝土强度等级：C25 3.砼拌合料、配合比等：石料种类及粒径投标人综合考虑且需满足规范要求，综合单价含砼的所有外加剂费用，掺添外加剂需满足设计及规范要求，结算时无论使用何种外加剂综合单价均不作调整 4.混凝土浇筑含泵送费用及相关电费，结算时无论使用地泵还是汽车泵综合单价均不作调整 5.不同砼强度等级的梁柱节点采用高一强度的砼处理费用包含在该综合单价内 6.砼浇筑时应按设计要求留设安装管线槽，产生的费用综合进入本项综合单价报价之中 7.混凝土达到设计要求，满足现行施工验收规范 | m3 | 2.61 | 74.50 | 194.45 | 147.70 | 1.04
21 | 010502002093 | 现浇混凝土构造柱 C25 | 1.混凝土种类：商品混凝土 2.混凝土强度等级：C25 3.砼拌合料、配合比等：石料种类及粒径投标人综合考虑且需满足规范要求，综合单价含砼的所有外加剂费用，掺添外加剂需满足设计及规范要求，结算时无论使用何种外加剂综合单价均不作调整 4.混凝土浇筑含泵送费用及相关电费，结算时无论使用地泵还是汽车泵综合单价均不作调整 5.混凝土达到设计要求，满足现行施工验收规范 | m3 | 1.11 | 80.91 | 89.81 | 68.81 | 0.44
22 | 010515001413 | 现浇构件钢筋 HPB300 直径≤φ10 | 1.钢筋种类、规格：HPB300 直径≤φ10 2.钢筋的除锈、连接方式（螺纹套筒除外）、搭接综合考虑，费用包括在投标报价综合单价内，不再单独计量计价 3.钢筋连接方式无论采用绑扎、焊接、机械连接、植筋等由投标人按设计要求及相关规范要求实施，其费用考虑在综合单价中，且达到设计及施工现行规范，结算时不再单独计量计价 4.措施钢筋、弧形构件钢筋制作安装由投标人自行综合考虑在投标报价中，结算时不作调整 5.其他：满足设计及规范要求 | t | 0.121 | 1453.90 | 175.92 | 135.97 | 3.49
23 | 010515001414 | 现浇构件钢筋 HRB400 直径≤φ10 | 1.钢筋种类、规格：HRB400 直径≤φ10 2.钢筋的除锈、连接方式（螺纹套筒除外）、搭接综合考虑，费用包括在投标报价综合单价内，不再单独计量计价 3.钢筋连接方式无论采用绑扎、焊接、机械连接、植筋等由投标人按设计要求及相关规范要求实施，其费用考虑在综合单价中，且达到设计及施工现行规范，结算时不再单独计量计价 4.措施钢筋、弧形构件钢筋制作安装由投标人自行综合考虑在投标报价中，结算时不作调整 5.其他：满足设计及规范要求 | t | 1.072 | 1452.37 | 1556.94 | 1207.09 | 29.72
24 | 010515001415 | 现浇构件钢筋 HRB400 直径φ12～14 | 1.钢筋种类、规格：HRB400 直径φ12～14 2.钢筋的除锈、连接方式（螺纹套筒除外）、搭接综合考虑，费用包括在投标报价综合单价内，不再单独计量计价 3.钢筋连接方式无论采用绑扎、焊接、机械连接、植筋等由投标人按设计要求及相关规范要求实施，其费用考虑在综合单价中，且达到设计及施工现行规范，结算时不再单独计量计价 4.措施钢筋、弧形构件钢筋制作安装由投标人自行综合考虑在投标报价中，结算时不作调整 5.其他：满足设计及规范要求 | t | 0.564 | 1453.20 | 819.60 | 581.74 | 64.00
25 | 010515001416 | 现浇构件钢筋 HRB400 直径φ16～25 | 1.钢筋种类、规格：HRB400 直径φ16～25 2.钢筋的除锈、连接方式（螺纹套筒除外）、搭接综合考虑，费用包括在投标报价综合单价内，不再单独计量计价 3.钢筋连接方式无论采用绑扎、焊接、机械连接、植筋等由投标人按设计要求及相关规范要求实施，其费用考虑在综合单价中，且达到设计及施工现行规范，结算时不再单独计量计价 4.措施钢筋、弧形构件钢筋制作安装由投标人自行综合考虑在投标报价中，结算时不作调整 5.其他：满足设计及规范要求 | t | 3.072 | 1453.65 | 4465.61 | 3047.30 | 488.51
26 | 010507001047 | 散水 (注意改定额量） | 1.散水，详细做法详见设计施工图 2.变形缝填塞材料种类：满足设计要求 3.其他：参照西南18J812-4-10满足设计施工图纸及现行验收规范要求 | m2 | 42.01 | 8.73 | 366.75 | 277.27 | 2.52
|  | 分部小计 |  |  |  |  | 9656.39 | 6952.06 | 606.24
单价措施项目清单
混凝土模板及支架（撑 ）
27 | 011702001102 | 基础垫层模板安拆 | 1.构件类型：基础垫层模板 2.模板材料：投标人自行考虑 3.支架材料：投标人自行考虑 4.本项目投标人应根据设计图、投标施工组织设计、现场实际情况综合报价，不论采用何种支模方式均执行该综合单价 5.综合单价内应包含模板支架及模板的安拆、维修、维护、运输等相关费用 6.其他要求：满足设计与施工验收规范 | m2 | 14.77 | 30.13 | 445.02 | 236.02 | 3.25
28 | 011702001103 | 承台基础模板安拆 | 1.构件类型：承台基础模板 2.模板材料：投标人自行考虑 3.支架材料：投标人自行考虑 4.本项目投标人应根据设计图、投标施工组织设计、现场实际情况综合报价，不论采用何种支模方式均执行该综合单价 5.综合单价内应包含模板支架及模板的安拆、维修、维护、运输等相关费用 6.其他要求：满足设计与施工验收规范 | m2 | 4.92 | 51.05 | 251.17 | 131.76 | 1.82
29 | 011702005052 | 基础梁模板安拆 | 1.构件类型：基础圈梁模板 2.模板材料：投标人自行考虑 3.支架材料：投标人自行考虑 4.本项目投标人应根据设计图、投标施工组织设计、现场实际情况综合报价，不论采用何种支模方式均执行该综合单价 5.综合单价内应包含模板支架及模板的安拆、维修、维护、运输等相关费用 6.其他要求：满足设计与施工验收规范 | m2 | 110.04 | 46.01 | 5062.94 | 2953.47 | 58.32
30 | 011702005053 | 基础圈梁模板安拆 | 1.构件类型：基础圈梁模板 2.模板材料：投标人自行考虑 3.支架材料：投标人自行考虑 4.本项目投标人应根据设计图、投标施工组织设计、现场实际情况综合报价，不论采用何种支模方式均执行该综合单价 5.综合单价内应包含模板支架及模板的安拆、维修、维护、运输等相关费用 6.其他要求：满足设计与施工验收规范 | m2 | 22.09 | 46.01 | 1016.36 | 592.90 | 11.71
31 | 011702003093 | 构造柱模板安拆 | 1.构件类型：构造柱模板 2.模板材料：投标人自行考虑 3.支架材料：投标人自行考虑 4.本项目投标人应根据设计图、投标施工组织设计、现场实际情况综合报价，不论采用何种支模方式均执行该综合单价 5.综合单价内应包含模板支架及模板的安拆、维修、维护、运输等相关费用 6.其他要求：满足设计与施工验收规范 | m2 | 7.68 | 44.67 | 343.07 | 187.55 | 4.07
|  | 分部小计 |  |  |  |  | 7118.56 | 4101.70 | 79.17
|  | 分部小计 |  |  |  |  | 7118.56 | 4101.70 | 79.17
合 计 | [6 empty] | 65894.67 | 28111.62 | 21141.48

## F.4 总价措施项目清单与计价表(表-11)【6#楼 ~737
总价措施项目清单与计价表
工程名称：遂宁市安居区聚贤镇城乡建设用地增减挂钩项目\狮子口5号安置点\6#楼 4人户拼【±0.00以下基础工程（桩基）】 |  |  |  | 标段：/
序号 | 项目编码 | 项目名称 | 计算基础 | 费率 （%） | 金额 （元） | 调整费率 (%) | 调整后金额 (元) | 备注
定额(人工费+机械费)
1 | 011707001139 | 安全文明施工费 |  |  | 822.88
1.1 | ① | 环境保护费 | 不含总价措施税前工程造价 | 0.35 | 205.72
1.2 | ② | 文明施工费 | 不含总价措施税前工程造价 | 0.35 | 205.72
1.3 | ③ | 安全施工费 | 不含总价措施税前工程造价 | 0.35 | 205.72
1.4 | ④ | 临时设施费 | 不含总价措施税前工程造价 | 0.35 | 205.72
2 | 011707002139 | 夜间施工增加费
3 | 011707003139 | 非夜间施工照明
4 | 011707004139 | 二次搬运费 |  |  | 26.90
5 | 011707005139 | 冬雨季施工增加费
6 | 011707006139 | 地上、地下设施、建筑物的临时保护设施
7 | 011707007139 | 已完工程及设备保护费
8 | 011707008139 | 工程定位复测费 |  |  | 13.45
合计 |  |  |  |  | 863.23

## K.2 承包人提供主要材料和工程设备一览表(表-20)~738
承包人提供主要材料和工程设备一览表 （适用造价信息差额调整法）
工程名称：遂宁市安居区聚贤镇城乡建设用地增减挂钩项目\狮子口5号安置点\6#楼 4人户拼【±0.00以下基础工程（桩基）】 |  |  |  |  | 标段：/
序号 | 名称、规格、型号 | 单位 | 数量 | 风险系数% | 基准单价(元) | 投标单价(元) | 发承包人确认单价(元) | 备注
1 | 水 | m3 | 108.977 |  |  | 3.91
2 | 柴油(机械) | L | 1366.93 |  |  | 6.34
3 | 其他材料费 | 元 | 632.333 |  |  | 1.00
4 | 商品混凝土 C25 | m3 | 3.739
5 | 高强钢筋 φ≤10 | t | 1.968
6 | 焊条 (高强钢筋用) | kg | 50.845 |  |  | 5.40
7 | 高强钢筋 φ＞16 | t | 5.583
8 | 汽油(机械) | L | 45.606 |  |  | 6.74
9 | 标准砖 | 千匹 | 10.897
10 | 商品混凝土 C20 | m3 | 8.011
11 | 商品混凝土 C15 | m3 | 5.161
12 | 商品混凝土 C30 | m3 | 109.806
13 | 二等锯材 | m3 | 0.981 |  |  | 1480.00
14 | 复合模板 | m2 | 39.357 |  |  | 28.00
15 | 对拉螺栓 | kg | 19.551 |  |  | 4.15
16 | 对拉螺栓塑料管 | m | 69.921 |  |  | 1.10
17 | 干混砌筑砂浆 M5 | t | 0.268
18 | 干混地面砂浆 M20 | t | 0.438
19 | 金属材料摊销 | kg | 108.28 |  |  | 4.15
20 | 摊销卡具和支撑钢材 | kg | 3.502 |  |  | 3.58
21 | 黏土 | m3 | 2.348 |  |  | 10.00
22 | 低合金钢焊条 E43系列 | kg | 10.026 |  |  | 7.06
23 | 无缝钢管 D57×3.5 | m | 274.498 |  |  | 18.48
24 | 橡胶密封圈 DN50 | 个 | 38.844 |  |  | 3.00
25 | 管箍 | 只 | 44.023 |  |  | 2.23
26 | 镀锌铁丝 φ1.6～1.2 | kg | 10.151 |  |  | 4.00
27 | 钢筋 φ≤10 | t | 0.148
28 | 高强钢筋 φ12～16 | t | 0.605
29 | 干混砌筑砂浆 M10 | t | 8.205

## E.3 单位工程招标控制价投标报价汇总表(表-04-1~739
单位工程招标控制价/投标报价汇总表
（适用于一般计税方法）
工程名称：遂宁市安居区聚贤镇城乡建设用地增减挂钩项目\狮子口5号安置点\6#楼 4人户拼【±0.00以上建筑与主体工程】 |  | 标段：/
序号 | 汇总内容 | 金 额（元） | 其中:暂估价(元)
1 | 分部分项及单价措施项目 | 82153.56
1.1 | 砌筑工程 | 30063.15
1.2 | 混凝土及钢筋混凝土工程 | 15416.35
1.3 | 金属结构工程 | 357.40
1.4 | 单价措施项目 | 36316.66
2 | 总价措施项目 | 692.63 | -
2.1 | 其中：安全文明施工费 | 641.72 | -
3 | 其他项目 |  | -
3.1 | 其中：暂列金额 |  | -
3.2 | 其中：专业工程暂估价 |  | -
3.3 | 其中：计日工 |  | -
3.4 | 其中：总承包服务费 |  | -
4 | 规费 | 2687.98 | -
5 | 创优质工程奖补偿奖励费 |  | -
6 | 税前不含税工程造价 | 85534.17 | -
6.1 | 其中：除税甲供材料（设备）费 |  | -
7 | 销项增值税额 | 2566.03 | -
8 | 附加税 |  | -
招标控制价/投标报价总价合计=税前不含税工程造价+销项增值税额+附加税 |  | 88100.20

## F.1 分部分项工程和单价措施项目清单与计价表(表-0~740
分部分项工程和单价措施项目清单与计价表
工程名称：遂宁市安居区聚贤镇城乡建设用地增减挂钩项目\狮子口5号安置点\6#楼 4人户拼【±0.00以上建筑与主体工程】 |  |  |  |  | 标段：/
序号 | 项目编码 | 项目名称 | 项目特征描述 | 计量 单位 | 工程量 | 金额（元）
[6 empty] | 综合单价 | 合价 | 其中
[8 empty] | 定额人工费 | 定额机械费 | 暂估价
0104 砌筑工程
1 | 010401003047 | ±0.00以上MU10实心砖墙 M5 | 1.砖品种、规格、强度等级:MU10页岩标砖 2.墙体厚度:详施工图 3.砂浆强度等级：M5混合砂浆 4.墙身防潮详设计 | m3 | 109.9 | 273.55 | 30063.15 | 24321.97 | 48.36
|  | 分部小计 |  |  |  |  | 30063.15 | 24321.97 | 48.36
0105 混凝土及钢筋混凝土工程
2 | 010502002094 | 现浇混凝土构造柱 C25 | 1.混凝土种类：商品混凝土 2.混凝土强度等级：C25 3.砼拌合料、配合比等：石料种类及粒径投标人综合考虑且需满足规范要求，综合单价含砼的所有外加剂费用，掺添外加剂需满足设计及规范要求，结算时无论使用何种外加剂综合单价均不作调整 4.混凝土浇筑含泵送费用及相关电费，结算时无论使用地泵还是汽车泵综合单价均不作调整 5.混凝土达到设计要求，满足现行施工验收规范 | m3 | 11.9 | 80.91 | 962.83 | 737.68 | 4.76
3 | 010505001139 | 现浇混凝土矩形梁 C30 | 1.混凝土种类：商品混凝土 2.混凝土强度等级：C30 3.砼拌合料、配合比等：石料种类及粒径投标人综合考虑且需满足规范要求，综合单价含砼的所有外加剂费用，掺添外加剂需满足设计及规范要求，结算时无论使用何种外加剂综合单价均不作调整 4.混凝土浇筑含泵送费用及相关电费，结算时无论使用地泵还是汽车泵综合单价均不作调整 5.不同砼强度等级的梁柱节点采用高一强度的砼处理费用包含在该综合单价内 6.砼浇筑时应按设计要求留设安装管线槽，产生的费用综合进入本项综合单价报价之中 7.混凝土达到设计要求，满足现行施工验收规范 | m3 | 2 | 60.01 | 120.02 | 87.50 | 1.04
4 | 010503004090 | 现浇混凝土圈梁 C25 | 1.混凝土种类：商品混凝土 2.混凝土强度等级：C25 3.砼拌合料、配合比等：石料种类及粒径投标人综合考虑且需满足规范要求，综合单价含砼的所有外加剂费用，掺添外加剂需满足设计及规范要求，结算时无论使用何种外加剂综合单价均不作调整 4.混凝土浇筑含泵送费用及相关电费，结算时无论使用地泵还是汽车泵综合单价均不作调整 5.不同砼强度等级的梁柱节点采用高一强度的砼处理费用包含在该综合单价内 6.砼浇筑时应按设计要求留设安装管线槽，产生的费用综合进入本项综合单价报价之中 7.混凝土达到设计要求，满足现行施工验收规范 | m3 | 7.15 | 74.50 | 532.68 | 404.62 | 2.86
5 | 010505001140 | 现浇混凝土有梁板 C30 | 1.混凝土种类：商品混凝土 2.混凝土强度等级：C30 3.砼拌合料、配合比等：石料种类及粒径投标人综合考虑且需满足规范要求，综合单价含砼的所有外加剂费用，掺添外加剂需满足设计及规范要求，结算时无论使用何种外加剂综合单价均不作调整 4.混凝土浇筑含泵送费用及相关电费，结算时无论使用地泵还是汽车泵综合单价均不作调整 5.不同砼强度等级的梁柱节点采用高一强度的砼处理费用包含在该综合单价内 6.砼浇筑时应按设计要求留设安装管线槽，产生的费用综合进入本项综合单价报价之中 7.混凝土达到设计要求，满足现行施工验收规范 | m3 | 15.03 | 60.01 | 901.95 | 657.56 | 7.82
6 | 010505001141 | 现浇混凝土屋面板 C30 | 1.混凝土种类：商品混凝土 2.混凝土强度等级：C30 3.砼拌合料、配合比等：石料种类及粒径投标人综合考虑且需满足规范要求，综合单价含砼的所有外加剂费用，掺添外加剂需满足设计及规范要求，结算时无论使用何种外加剂综合单价均不作调整 4.混凝土浇筑含泵送费用及相关电费，结算时无论使用地泵还是汽车泵综合单价均不作调整 5.不同砼强度等级的梁柱节点采用高一强度的砼处理费用包含在该综合单价内 6.砼浇筑时应按设计要求留设安装管线槽，产生的费用综合进入本项综合单价报价之中 7.混凝土达到设计要求，满足现行施工验收规范 | m3 | 22.47 | 60.90 | 1368.42 | 1002.16 | 9.44
7 | 010505008046 | 现浇混凝土雨篷 C25 | 1.混凝土种类：商品混凝土 2.混凝土强度等级：C25 3.砼拌合料、配合比等：石料种类及粒径投标人综合考虑且需满足规范要求，综合单价含砼的所有外加剂费用，掺添外加剂需满足设计及规范要求，结算时无论使用何种外加剂综合单价均不作调整 4.混凝土浇筑含泵送费用及相关电费，结算时无论使用地泵还是汽车泵综合单价均不作调整 5.结构类型：雨棚、挑檐、阳台板综合考虑 6.混凝土达到设计要求，满足现行施工验收规范 | m3 | 0.73 | 87.08 | 63.57 | 47.31 | 0.47
8 | 010506001047 | 现浇混凝土直形楼梯 C30 | 1.混凝土种类：商品混凝土 2.混凝土强度等级：C30 3.砼拌合料、配合比等：石料种类及粒径投标人综合考虑且需满足规范要求，综合单价含砼的所有外加剂费用，掺添外加剂需满足设计及规范要求，结算时无论使用何种外加剂综合单价均不作调整 4.混凝土浇筑含泵送费用及相关电费，结算时无论使用地泵还是汽车泵综合单价均不作调整 5.不同砼强度等级的梁柱节点采用高一强度的砼处理费用包含在该综合单价内 6.砼浇筑时应按设计要求留设安装管线槽，产生的费用综合进入本项综合单价报价之中 7.混凝土达到设计要求，满足现行施工验收规范 | m3 | 10.56 | 39.37 | 415.75 | 313.32 | 1.27
9 | 010507007120 | 现浇混凝土翻边 C25 | 1.混凝土种类：商品混凝土 2.混凝土强度等级：C25 3.砼拌合料、配合比等：石料种类及粒径投标人综合考虑且需满足规范要求，综合单价含砼的所有外加剂费用，掺添外加剂需满足设计及规范要求，结算时无论使用何种外加剂综合单价均不作调整 4.混凝土浇筑含泵送费用及相关电费，结算时无论使用地泵还是汽车泵综合单价均不作调整 5.混凝土达到设计要求，满足现行施工验收规范 | m3 | 1.86 | 64.95 | 120.81 | 89.45 | 1.19
10 | 010507007121 | 现浇混凝土其他构件 C25 | 1.混凝土种类：商品混凝土 2.混凝土强度等级：C25 3.砼拌合料、配合比等：石料种类及粒径投标人综合考虑且需满足规范要求，综合单价含砼的所有外加剂费用，掺添外加剂需满足设计及规范要求，结算时无论使用何种外加剂综合单价均不作调整 4.混凝土浇筑含泵送费用及相关电费，结算时无论使用地泵还是汽车泵综合单价均不作调整 5.混凝土达到设计要求，满足现行施工验收规范 | m3 | 0.73 | 156.40 | 114.17 | 87.78
11 | 010507007122 | 烟道C20细石砼 | 1.构件的类型 2.构件规格 3.部位 4.混凝土种类 5.混凝土强度等级 | m3 | 0.1 | 156.40 | 15.64 | 12.02
12 | 010510003047 | 预制混凝土过梁 C25 | 1.混凝土种类：预制混凝土 2.混凝土强度等级：C25 3.砼拌合料、配合比等：石料种类及粒径投标人综合考虑且需满足规范要求，模板制作安装运输需满足设计及规范要求，结算时综合单价均不作调整 4.混凝土预制送费用及相关电费，现场预制及运输加工综合单价均不作调整 5.混凝土达到设计要求，满足现行施工验收规范 | m3 | 2.78 | 112.77 | 313.50 | 136.19 | 88.43
13 | 010515001417 | 砌体加固筋 HPB300 直径≤φ10 | 1.钢筋种类、规格：HPB300 直径≤φ10 2.钢筋的除锈、连接方式（螺纹套筒除外）、搭接综合考虑，费用包括在投标报价综合单价内，不再单独计量计价 3.钢筋连接方式无论采用绑扎、焊接、机械连接、植筋等由投标人按设计要求及相关规范要求实施，其费用考虑在综合单价中，且达到设计及施工现行规范，结算时不再单独计量计价 4.措施钢筋、弧形构件钢筋制作安装由投标人自行综合考虑在投标报价中，结算时不作调整 5.其他：满足设计及规范要求 | t | 0.306 | 1273.13 | 389.58 | 301.11 | 7.74
14 | 010515001418 | 现浇构件钢筋 HPB300 直径≤φ10 | 1.钢筋种类、规格：HPB300 直径≤φ10 2.钢筋的除锈、连接方式（螺纹套筒除外）、搭接综合考虑，费用包括在投标报价综合单价内，不再单独计量计价 3.钢筋连接方式无论采用绑扎、焊接、机械连接、植筋等由投标人按设计要求及相关规范要求实施，其费用考虑在综合单价中，且达到设计及施工现行规范，结算时不再单独计量计价 4.措施钢筋、弧形构件钢筋制作安装由投标人自行综合考虑在投标报价中，结算时不作调整 5.其他：满足设计及规范要求 | t | 0.147 | 1453.90 | 213.72 | 165.19 | 4.25
15 | 010515001419 | 现浇构件钢筋 HRB400 直径≤φ10 | 1.钢筋种类、规格：HRB400 直径≤φ10 2.钢筋的除锈、连接方式（螺纹套筒除外）、搭接综合考虑，费用包括在投标报价综合单价内，不再单独计量计价 3.钢筋连接方式无论采用绑扎、焊接、机械连接、植筋等由投标人按设计要求及相关规范要求实施，其费用考虑在综合单价中，且达到设计及施工现行规范，结算时不再单独计量计价 4.措施钢筋、弧形构件钢筋制作安装由投标人自行综合考虑在投标报价中，结算时不作调整 5.其他：满足设计及规范要求 | t | 3.601 | 1452.37 | 5229.98 | 4054.80 | 99.82
16 | 010515001420 | 现浇构件钢筋 HRB400 直径φ12～14 | 1.钢筋种类、规格：HRB400 直径φ12～14 2.钢筋的除锈、连接方式（螺纹套筒除外）、搭接综合考虑，费用包括在投标报价综合单价内，不再单独计量计价 3.钢筋连接方式无论采用绑扎、焊接、机械连接、植筋等由投标人按设计要求及相关规范要求实施，其费用考虑在综合单价中，且达到设计及施工现行规范，结算时不再单独计量计价 4.措施钢筋、弧形构件钢筋制作安装由投标人自行综合考虑在投标报价中，结算时不作调整 5.其他：满足设计及规范要求 | t | 2.313 | 1453.20 | 3361.25 | 2385.77 | 262.46
17 | 010515001421 | 现浇构件钢筋 HRB400 直径φ16～25 | 1.钢筋种类、规格：HRB400 直径φ16～25 2.钢筋的除锈、连接方式（螺纹套筒除外）、搭接综合考虑，费用包括在投标报价综合单价内，不再单独计量计价 3.钢筋连接方式无论采用绑扎、焊接、机械连接、植筋等由投标人按设计要求及相关规范要求实施，其费用考虑在综合单价中，且达到设计及施工现行规范，结算时不再单独计量计价 4.措施钢筋、弧形构件钢筋制作安装由投标人自行综合考虑在投标报价中，结算时不作调整 5.其他：满足设计及规范要求 | t | 0.144 | 1453.65 | 209.33 | 142.84 | 22.90
18 | 010516002047 | 预埋铁件 | 1.钢材种类：综合 2.规格：综合 | t | 0.18 | 6017.52 | 1083.15 | 298.03 | 53.08
|  | 分部小计 |  |  |  |  | 15416.35 | 10923.33 | 567.53
0106 金属结构工程
19 | 010607005047 | 砌块墙钢丝网加固 | 1.材料品种、规格:φ0.8的9×25孔镀锌焊接钢丝网 2.部位：不同材料交接处等 3.其他：满足设计及规范要求 | m2 | 32.55 | 10.98 | 357.40 | 208.65
|  | 分部小计 |  |  |  |  | 357.40 | 208.65
单价措施项目清单
脚手架工程
20 | 011701001047 | 综合脚手架 | 1.建筑结构形式：综合 2.檐口高度：单层建筑(檐口高度) ≤9m 3.搭设方式：综合 4.搭设高度：综合 5.满足设计及现行施工规范要求，综合单价中包含完成此项目的全部工作内容的费用 | m2 | 273.03 | 14.95 | 4081.80 | 2804.02 | 141.98
|  | 分部小计 |  |  |  |  | 4081.80 | 2804.02 | 141.98
混凝土模板及支架（撑 ）
21 | 011702006047 | 矩形梁模板安拆 | 1.构件类型：矩形梁模板 2.模板材料：投标人自行考虑 3.支架材料：投标人自行考虑 4.本项目投标人应根据设计图、投标施工组织设计、现场实际情况综合报价，不论采用何种支模方式均执行该综合单价 5.综合单价内应包含模板支架及模板的安拆、维修、维护、运输等相关费用 6.其他要求：满足设计与施工验收规范 | m2 | 23.23 | 46.64 | 1083.45 | 628.60 | 23.46
22 | 011702014047 | 有梁板模板安拆 | 1.构件类型：有梁板模板 2.模板材料：投标人自行考虑 3.支架材料：投标人自行考虑 4.本项目投标人应根据设计图、投标施工组织设计、现场实际情况综合报价，不论采用何种支模方式均执行该综合单价 5.综合单价内应包含模板支架及模板的安拆、维修、维护、运输等相关费用 6.其他要求：满足设计与施工验收规范 | m2 | 337 | 48.47 | 16334.39 | 9105.74 | 353.85
23 | 011702024047 | 楼梯模板安拆 | 1.构件类型：楼梯模板 2.模板材料：投标人自行考虑 3.支架材料：投标人自行考虑 4.本项目投标人应根据设计图、投标施工组织设计、现场实际情况综合报价，不论采用何种支模方式均执行该综合单价 5.综合单价内应包含模板支架及模板的安拆、维修、维护、运输等相关费用 6.其他要求：满足设计与施工验收规范 | m2 | 10.56 | 112.66 | 1189.69 | 783.97 | 7.60
24 | 011702008047 | 圈梁模板安拆 | 1.构件类型：圈梁模板 2.模板材料：投标人自行考虑 3.支架材料：投标人自行考虑 4.本项目投标人应根据设计图、投标施工组织设计、现场实际情况综合报价，不论采用何种支模方式均执行该综合单价 5.综合单价内应包含模板支架及模板的安拆、维修、维护、运输等相关费用 6.其他要求：满足设计与施工验收规范 | m2 | 33.68 | 47.18 | 1589.02 | 959.88 | 17.51
25 | 011702009047 | 过梁模板安拆 | 1.构件类型：过梁模板 2.模板材料：投标人自行考虑 3.支架材料：投标人自行考虑 4.本项目投标人应根据设计图、投标施工组织设计、现场实际情况综合报价，不论采用何种支模方式均执行该综合单价 5.综合单价内应包含模板支架及模板的安拆、维修、维护、运输等相关费用 6.其他要求：满足设计与施工验收规范 | m2 | 36.02 | 54.97 | 1980.02 | 1229.00 | 15.13
26 | 011702003094 | 构造柱模板安拆 | 1.构件类型：构造柱模板 2.模板材料：投标人自行考虑 3.支架材料：投标人自行考虑 4.本项目投标人应根据设计图、投标施工组织设计、现场实际情况综合报价，不论采用何种支模方式均执行该综合单价 5.综合单价内应包含模板支架及模板的安拆、维修、维护、运输等相关费用 6.其他要求：满足设计与施工验收规范 | m2 | 83.61 | 44.67 | 3734.86 | 2041.76 | 44.31
27 | 011702025093 | 反坎模板安拆 | 1.构件类型：反坎模板 2.模板材料：投标人自行考虑 3.支架材料：投标人自行考虑 4.本项目投标人应根据设计图、投标施工组织设计、现场实际情况综合报价，不论采用何种支模方式均执行该综合单价 5.综合单价内应包含模板支架及模板的安拆、维修、维护、运输等相关费用 6.其他要求：满足设计与施工验收规范 | m2 | 16.66 | 64.29 | 1071.07 | 651.74 | 9.83
28 | 011702023046 | 雨篷模板安拆 | 1.构件类型：雨棚模板 2.模板材料：投标人自行考虑 3.支架材料：投标人自行考虑 4.本项目投标人应根据设计图、投标施工组织设计、现场实际情况综合报价，不论采用何种支模方式均执行该综合单价 5.综合单价内应包含模板支架及模板的安拆、维修、维护、运输等相关费用 6.其他要求：满足设计与施工验收规范 | m2 | 8.17 | 72.24 | 590.20 | 355.80 | 3.92
29 | 011702025094 | 其它现浇构件模板安拆 | 1.构件类型：其他现浇构建模板 2.模板材料：投标人自行考虑 3.支架材料：投标人自行考虑 4.本项目投标人应根据设计图、投标施工组织设计、现场实际情况综合报价，不论采用何种支模方式均执行该综合单价 5.综合单价内应包含模板支架及模板的安拆、维修、维护、运输等相关费用 6.其他要求：满足设计与施工验收规范 | m2 | 8.73 | 64.29 | 561.25 | 341.52 | 5.15
|  | 分部小计 |  |  |  |  | 28133.95 | 16098.01 | 480.76
垂直运输
30 | 011703001047 | 垂直运输 | 1.建筑物建筑类型及结构形式：详施工设计； 2.建筑面积：详施工设计； 3.建筑物檐口高度、层数：详施工设计； 4.其它满足设计、施工及验收规范要求； | m2 | 273.03 | 15.02 | 4100.91 | 1643.64 | 2214.27
|  | 分部小计 |  |  |  |  | 4100.91 | 1643.64 | 2214.27
|  | 分部小计 |  |  |  |  | 36316.66 | 20545.67 | 2837.01
合 计 | [6 empty] | 82153.56 | 55999.62 | 3452.90

## F.4 总价措施项目清单与计价表(表-11)【6#楼 ~741
总价措施项目清单与计价表
工程名称：遂宁市安居区聚贤镇城乡建设用地增减挂钩项目\狮子口5号安置点\6#楼 4人户拼【±0.00以上建筑与主体工程】 |  |  |  | 标段：/
序号 | 项目编码 | 项目名称 | 计算基础 | 费率 （%） | 金额 （元） | 调整费率 (%) | 调整后金额 (元) | 备注
定额(人工费+机械费)
1 | 011707001140 | 安全文明施工费 |  |  | 641.72
1.1 | ① | 环境保护费 | 不含总价措施税前工程造价 | 0.35 | 160.43
1.2 | ② | 文明施工费 | 不含总价措施税前工程造价 | 0.35 | 160.43
1.3 | ③ | 安全施工费 | 不含总价措施税前工程造价 | 0.35 | 160.43
1.4 | ④ | 临时设施费 | 不含总价措施税前工程造价 | 0.35 | 160.43
2 | 011707002140 | 夜间施工增加费
3 | 011707003140 | 非夜间施工照明
4 | 011707004140 | 二次搬运费 |  |  | 33.94
5 | 011707005140 | 冬雨季施工增加费
6 | 011707006140 | 地上、地下设施、建筑物的临时保护设施
7 | 011707007140 | 已完工程及设备保护费
8 | 011707008140 | 工程定位复测费 |  |  | 16.97
合计 |  |  |  |  | 692.63

## K.2 承包人提供主要材料和工程设备一览表(表-20)~742
承包人提供主要材料和工程设备一览表 （适用造价信息差额调整法）
工程名称：遂宁市安居区聚贤镇城乡建设用地增减挂钩项目\狮子口5号安置点\6#楼 4人户拼【±0.00以上建筑与主体工程】 |  |  |  |  | 标段：/
序号 | 名称、规格、型号 | 单位 | 数量 | 风险系数% | 基准单价(元) | 投标单价(元) | 发承包人确认单价(元) | 备注
1 | 商品混凝土 C25 | m3 | 22.483
2 | 水 | m3 | 56.145 |  |  | 3.91
3 | 其他材料费 | 元 | 1265.318 |  |  | 1.00
4 | 钢筋 φ≤10 | t | 0.498
5 | 焊条 (高强钢筋用) | kg | 21.316 |  |  | 5.40
6 | 干混砌筑砂浆 M5 | t | 59.992
7 | 商品混凝土 C30 | m3 | 48.565
8 | 摊销卡具和支撑钢材 | kg | 294.55 |  |  | 3.58
9 | 复合模板 | m2 | 143.73 |  |  | 28.00
10 | 二等锯材 | m3 | 3.728 |  |  | 1480.00
11 | 柴油(机械) | L | 68.984 |  |  | 6.34
12 | 预制过梁 C25 | m3 | 2.794
13 | 汽油(机械) | L | 0.186 |  |  | 6.74
14 | 钢材 综合 | kg | 184.5 |  |  | 4.00
15 | 焊条 综合 | kg | 5.4 |  |  | 4.15
16 | 钢丝网 综合 | m2 | 34.23 |  |  | 2.96
17 | 商品细石混凝土 C20 | m3 | 0.101
18 | 脚手架钢材 | kg | 106.607 |  |  | 3.58
19 | 锯材 综合 | m3 | 0.164 |  |  | 1480.00
20 | 对拉螺栓 | kg | 3.434 |  |  | 4.15
21 | 对拉螺栓塑料管 | m | 3.293 |  |  | 1.10
22 | 高强钢筋 φ≤10 | t | 4.023
23 | 高强钢筋 φ12～16 | t | 2.481
24 | 高强钢筋 φ＞16 | t | 0.145
25 | 标准砖 | 千匹 | 80.988

## E.3 单位工程招标控制价投标报价汇总表(表-04-1~743
单位工程招标控制价/投标报价汇总表
（适用于一般计税方法）
工程名称：遂宁市安居区聚贤镇城乡建设用地增减挂钩项目\狮子口5号安置点\6#楼 4人户拼【±0.00以上装饰装修工程】 |  | 标段：/
序号 | 汇总内容 | 金 额（元） | 其中:暂估价(元)
1 | 分部分项及单价措施项目 | 42791.54
1.1 | 门窗工程 | 2490.14
1.2 | 屋面及防水工程 | 7140.84
1.3 | 保温、隔热、防腐工程
1.4 | 楼地面装饰工程
1.5 | 墙、柱面装饰与隔断、幕墙工程 | 16098.45
1.6 | 油漆、涂料、裱糊工程 | 7248.10
1.7 | 其他装饰工程 | 4898.84
1.8 | 单价措施项目 | 4915.17
2 | 总价措施项目 | 556.86 | -
2.1 | 其中：安全文明施工费 | 530.28 | -
3 | 其他项目 |  | -
3.1 | 其中：暂列金额 |  | -
3.2 | 其中：专业工程暂估价 |  | -
3.3 | 其中：计日工 |  | -
3.4 | 其中：总承包服务费 |  | -
4 | 规费 | 1496.97 | -
5 | 创优质工程奖补偿奖励费 |  | -
6 | 税前不含税工程造价 | 44845.37 | -
6.1 | 其中：除税甲供材料（设备）费 |  | -
7 | 销项增值税额 | 1345.36 | -
8 | 附加税 |  | -
招标控制价/投标报价总价合计=税前不含税工程造价+销项增值税额+附加税 |  | 46190.73

## F.1 分部分项工程和单价措施项目清单与计价表(表-0~744
分部分项工程和单价措施项目清单与计价表
工程名称：遂宁市安居区聚贤镇城乡建设用地增减挂钩项目\狮子口5号安置点\6#楼 4人户拼【±0.00以上装饰装修工程】 |  |  |  |  | 标段：/
序号 | 项目编码 | 项目名称 | 项目特征描述 | 计量 单位 | 工程量 | 金额（元）
[6 empty] | 综合单价 | 合价 | 其中
[8 empty] | 定额人工费 | 定额机械费 | 暂估价
0108 门窗工程
1 | 010802004047 | 钢制防盗门 | 1.门类型：钢制防盗门 2.框截面尺寸及开启方式：尺寸综合，开启方式综合 3.门扇厚度：满足设计及相关规范要求 | m2 | 7.2 | 43.40 | 312.48 | 227.52 | 11.52
2 | 010807001074 | 塑钢固定窗 | 1.窗类型：塑钢固定窗 2.窗洞尺寸按设计 3.材料种类：塑钢型材 4.玻璃品种、厚度：塑钢窗框5+12A+5 5.五金材料：滑轮滑轨、卡锁 6.其它：符合设计及规范要求 | m2 | 2.16 | 34.88 | 75.34 | 53.20 | 3.41
3 | 010807001075 | 塑钢平开窗 | 1.窗类型：塑钢平开窗 2.窗洞尺寸按设计 3.材料种类：塑钢型材 4.玻璃品种、厚度：塑钢窗框5+12A+5 5.五金材料：滑轮滑轨、卡锁 6.所有可开启外窗均设置纱窗 7.其它：符合设计及规范要求 | m2 | 41.4 | 50.26 | 2080.76 | 1514.41 | 65.41
4 | 010807003047 | 铝合金百叶窗 | 1.窗类型：铝合金百叶窗 2.窗洞尺寸按设计 3.材料种类：断热桥铝合金型材 4.五金材料：滑轮滑轨、卡锁 5.其它：符合设计及规范要求 | m2 | 0.54 | 39.93 | 21.56 | 15.27 | 0.76
|  | 分部小计 |  |  |  |  | 2490.14 | 1810.40 | 81.10
0109 屋面及防水工程
5 | 010901001047 | 玻纤沥青瓦（屋1） | 1.瓦品种、规格：玻纤沥青瓦 2.其它：符合设计及规范要求 | m2 | 221.49 | 12.63 | 2797.42 | 2002.27
6 | 010902001047 | 0.8厚聚乙烯丙纶防水卷材（屋1） | 1.防水膜品种：0.8厚聚乙烯丙纶防水卷材(两道) 2.涂膜厚度、遍数：两道 3.其它：符合设计及规范要求 | m2 | 221.49 | 11.82 | 2618.01 | 1933.61
7 | 010902003047 | 20厚1:2.5水泥砂浆保护层（屋1） | 1.20厚1:2.5水泥砂浆保护层 2.其它：符合设计及规范要求 | m2 | 221.49 | 7.79 | 1725.41 | 1581.44 | 6.64
|  | 分部小计 |  |  |  |  | 7140.84 | 5517.32 | 6.64
0110 保温、隔热、防腐工程
分部小计
0111 楼地面装饰工程
分部小计
0112 墙、柱面装饰与隔断、幕墙工程
8 | 011201001093 | 内墙面一般抹灰（内1） | 1.5厚1:2.5水泥砂浆罩面压光 2.6厚1:3水泥砂浆垫层 3.7厚1:3水泥砂浆打底扫毛 4.其它：符合设计及规范要求 | m2 | 633.38 | 12.68 | 8031.26 | 7397.88 | 6.33
9 | 011201001094 | 内墙面一般抹灰（内2） | 1.8厚1:2防水砂浆(M5水泥砂浆内掺5%防水剂)找平层 2.10厚1:3水泥砂浆打底扫毛 3.其它：符合设计及规范要求 | m2 | 146.87 | 12.19 | 1790.35 | 1649.35 | 1.47
10 | 011201004047 | 外墙面找平抹灰（外1） | 1.8mm厚水泥聚合物纤维抗裂砂浆找平，掺5%无机铝盐防水剂 2.10mm厚水泥聚合物纤维抗裂砂浆打底，掺5%无机铝盐防水剂（不同材质交接每边搭接500宽钢丝网，另计） 3.基层墙体清理（混凝土墙面刷界面处理剂） 4.其它：符合设计及规范要求 | m2 | 330.36 | 19.00 | 6276.84 | 4506.11 | 16.52
|  | 分部小计 |  |  |  |  | 16098.45 | 13553.34 | 24.32
0114 油漆、涂料、裱糊工程
11 | 011406001047 | 墙面乳胶漆（外1） | 1.刷乳胶漆透明保护面漆一道 2.喷外墙防水乳胶漆一道 3.涂刷封闭底漆一道 4.刮涂柔性外墙细腻子两遍、找平、磨光 5.其它：符合设计及规范要求 | m2 | 330.36 | 21.94 | 7248.10 | 5001.65
|  | 分部小计 |  |  |  |  | 7248.10 | 5001.65
0115 其他装饰工程
12 | 011502007047 | EPS线条材料装饰线 | 1.EPS线条材料装饰线 2.具体位置详见设计施工图 | m | 93 | 14.35 | 1334.55 | 242.73
13 | 010514001047 | 烟道（C-PC-3) | 1.烟道（C-PC-3) 2.排气道风帽含在单价内 3.具体做法参GB23J916-1（37-41） | m | 12.8 | 278.46 | 3564.29 | 1469.95 | 104.70
|  | 分部小计 |  |  |  |  | 4898.84 | 1712.68 | 104.70
单价措施项目清单
脚手架工程
14 | 011701002047 | 外脚手架 | 1.搭设方式：双排脚手架 2.搭设高度：高度≤4m 3.脚手架材质：综合考虑 4.其他：满足设计及相关规范要求 | m2 | 395.11 | 12.44 | 4915.17 | 3591.55 | 205.46
|  | 分部小计 |  |  |  |  | 4915.17 | 3591.55 | 205.46
|  | 分部小计 |  |  |  |  | 4915.17 | 3591.55 | 205.46
合 计 | [6 empty] | 42791.54 | 31186.94 | 422.22

## F.4 总价措施项目清单与计价表(表-11)【6#楼 ~745
总价措施项目清单与计价表
工程名称：遂宁市安居区聚贤镇城乡建设用地增减挂钩项目\狮子口5号安置点\6#楼 4人户拼【±0.00以上装饰装修工程】 |  |  |  | 标段：/
序号 | 项目编码 | 项目名称 | 计算基础 | 费率 （%） | 金额 （元） | 调整费率 (%) | 调整后金额 (元) | 备注
定额(人工费+机械费)
1 | 011707001141 | 安全文明施工费 |  |  | 530.28
1.1 | ① | 环境保护费 | 不含总价措施税前工程造价 | 0.35 | 132.57
1.2 | ② | 文明施工费 | 不含总价措施税前工程造价 | 0.35 | 132.57
1.3 | ③ | 安全施工费 | 不含总价措施税前工程造价 | 0.35 | 132.57
1.4 | ④ | 临时设施费 | 不含总价措施税前工程造价 | 0.35 | 132.57
2 | 011707002141 | 夜间施工增加费
3 | 011707003141 | 非夜间施工照明
4 | 011707004141 | 二次搬运费 |  |  | 17.72
5 | 011707005141 | 冬雨季施工增加费
6 | 011707006141 | 地上、地下设施、建筑物的临时保护设施
7 | 011707007141 | 已完工程及设备保护费
8 | 011707008141 | 工程定位复测费 |  |  | 8.86
合计 |  |  |  |  | 556.86

## K.2 承包人提供主要材料和工程设备一览表(表-20)~746
承包人提供主要材料和工程设备一览表 （适用造价信息差额调整法）
工程名称：遂宁市安居区聚贤镇城乡建设用地增减挂钩项目\狮子口5号安置点\6#楼 4人户拼【±0.00以上装饰装修工程】 |  |  |  |  | 标段：/
序号 | 名称、规格、型号 | 单位 | 数量 | 风险系数% | 基准单价(元) | 投标单价(元) | 发承包人确认单价(元) | 备注
1 | 其他材料费 | 元 | 694.793 |  |  | 1.00
2 | 膨胀螺栓(金属胀锚螺栓) M8×80 | 套 | 182.01 |  |  | 0.26
3 | 聚乙烯丙纶防水卷材 0.8mm | m2 | 250.295
4 | 水 | m3 | 14.203 |  |  | 3.91
5 | 干混抹灰砂浆 M15 | t | 10.179
6 | 干混抹灰砂浆 M20 | t | 26.296
7 | 滑石粉 | kg | 81.387 |  |  | 0.34
8 | 腻子胶 | kg | 25.14 |  |  | 1.25
9 | 大白粉 | kg | 2.475 |  |  | 0.39
10 | 白水泥 | kg | 41.098 |  |  | 0.63
11 | 塑钢固定窗 5+12A+5 | m2 | 2.084
12 | 钢防盗门 | m2 | 6.926
13 | 膨胀螺栓 | 套 | 19.296 |  |  | 0.14
14 | 塑钢平开窗 5+12A+5 | m2 | 39.491
15 | 铝合金百叶窗 | m2 | 0.48
16 | 玻纤沥青瓦 | m2 | 234.79
17 | 改性沥青粘接剂 | kg | 106.32 |  |  | 1.66
18 | 改性沥青嵌缝油膏 | kg | 23.922 |  |  | 3.50
19 | 干混地面砂浆 M20 | t | 8.506
20 | 水泥 32.5 | kg | 73.879 |  |  | 0.42
21 | EPS线条 | m | 97.65 |  |  | 12.50
22 | 烟道（C-PC-3) | m | 25.856 |  |  | 25.00
23 | 干混砌筑砂浆 M5 | t | 0.269
24 | C-ZF-W150防火止回阀 | 个 | 3.03 |  |  | 200.00
25 | 风帽 C-FM-Y250 | 个 | 3.03 |  |  | 150.00
26 | 脚手架钢材 | kg | 86.416 |  |  | 3.58
27 | 锯材 综合 | m3 | 0.19 |  |  | 1480.00
28 | 柴油(机械) | L | 23.453 |  |  | 6.34
29 | 无机盐铝防水剂 | kg | 239.122 |  |  | 3.32
30 | 乳胶漆底漆 | kg | 26.875 |  |  | 16.00
31 | 乳胶漆面漆 | kg | 64.943 |  |  | 18.00

## E.3 单位工程招标控制价投标报价汇总表(表-04-1~747
单位工程招标控制价/投标报价汇总表
（适用于一般计税方法）
工程名称：遂宁市安居区聚贤镇城乡建设用地增减挂钩项目\狮子口5号安置点\6#楼 4人户拼【6# 4人户拼安装工程】 |  | 标段：/
序号 | 汇总内容 | 金 额（元） | 其中:暂估价(元)
1 | 分部分项及单价措施项目 | 14971.98
1.1 | 电气 | 10253.21
1.2 | 给排水 | 4365.02
1.3 | 单价措施项目 | 353.75
2 | 总价措施项目 | 213.86 | -
2.1 | 其中：安全文明施工费 | 204.64 | -
3 | 其他项目 |  | -
3.1 | 其中：暂列金额 |  | -
3.2 | 其中：专业工程暂估价 |  | -
3.3 | 其中：计日工 |  | -
3.4 | 其中：总承包服务费 |  | -
4 | 规费 | 396.44 | -
5 | 创优质工程奖补偿奖励费 |  | -
6 | 税前不含税工程造价 | 15582.28 | -
6.1 | 其中：除税甲供材料（设备）费 |  | -
7 | 销项增值税额 | 467.47 | -
8 | 附加税 |  | -
招标控制价/投标报价总价合计=税前不含税工程造价+销项增值税额+附加税 |  | 16049.75

## F.1 分部分项工程和单价措施项目清单与计价表(表-0~748
分部分项工程和单价措施项目清单与计价表
工程名称：遂宁市安居区聚贤镇城乡建设用地增减挂钩项目\狮子口5号安置点\6#楼 4人户拼【6# 4人户拼安装工程】 |  |  |  |  | 标段：/
序号 | 项目编码 | 项目名称 | 项目特征描述 | 计量 单位 | 工程量 | 金额（元）
[6 empty] | 综合单价 | 合价 | 其中
[8 empty] | 定额人工费 | 定额机械费 | 暂估价
电气
1 | 030404017048 | 配电箱 ALh4 | 1.名称：配电箱 ALh4 2.型号、规格：综合考虑 3.包含系统图上箱内所有元器件 4.安装方式：综合考虑 5.其他要求：满足设计、相关图集、标准及相关技术要求 | 台 | 2 | 161.35 | 322.70 | 238.50
2 | 030411006092 | 燃气阀门关断用接线盒 | 1.名称：燃气阀门关断用接线盒 2.型号、规格：详设计 3.安装方式：综合考虑 4.其他要求：满足设计、相关图集、标准及相关技术要求 | 个 | 2 | 7.16 | 14.32 | 6.90
3 | 030409008093 | 局部等电位接地端子箱 | 1.名称：局部等电位接地端子箱 2.材质：综合考虑满足规范及施工技术要求 3.规格：综合考虑满足规范及施工技术要求 4.做法：详15D502(P31) 5.其他要求：满足设计、相关图集、标准及相关技术要求 | 台 | 4 | 35.39 | 141.56 | 33.48
4 | 030409008094 | 总等电位接地端子箱 | 1.名称：总等电位接地端子箱 2.材质：综合考虑满足规范及施工技术要求 3.规格：综合考虑满足规范及施工技术要求 4.做法：详15D502(P28.P29) 5.其他要求：满足设计、相关图集、标准及相关技术要求 | 台 | 2 | 49.95 | 99.90 | 16.74
5 | 030502003051 | 多媒体配线箱AHD | 1.名称：多媒体配线箱AHD 2.型号、规格：详设计 3.安装方式：综合考虑 4.其他要求：满足设计、相关图集、标准及相关技术要求 | 个 | 2 | 121.21 | 242.42 | 86.40
6 | 030409003093 | 接地测试板安装 | 1.名称：接地测试板 2.型号、规格：详设计 3.安装方式：综合考虑 4.其他要求：满足设计、相关图集、标准及相关技术要求 | 块 | 2 | 67.22 | 134.44 | 61.92 | 11.22
7 | 030411006093 | 塑料接线盒 | 1.名称：塑料接线盒 2.型号、规格：详设计 3.安装方式：综合考虑 4.其他要求：满足设计、相关图集、标准及相关技术要求 | 个 | 152 | 6.29 | 956.08 | 524.40
8 | 030411001170 | 配管 PC20 | 1.名称：电气配管 2.材质、规格：PC20 3.配置形式：暗敷综合考虑 4.包含管道剔槽补槽、打洞补洞、预留孔洞、接地、过线盒、穿引线以及各类封堵 5.各类套管制作、安装 6.其他要求：满足设计、相关图集、标准及招标技术要 | m | 511.62 | 7.93 | 4057.15 | 2865.07
9 | 030411001171 | 配管 PC25 | 1.名称：电气配管 2.材质、规格：PC25 3.配置形式：暗敷综合考虑 4.包含管道剔槽补槽、打洞补洞、预留孔洞、接地、过线盒、穿引线以及各类封堵 5.各类套管制作、安装 6.其他要求：满足设计、相关图集、标准及招标技术要 | m | 6 | 10.33 | 61.98 | 41.88
10 | 030411001172 | 配管 PC32 | 1.名称：电气配管 2.材质、规格：PC32 3.配置形式：暗敷综合考虑 4.包含管道剔槽补槽、打洞补洞、预留孔洞、接地、过线盒、穿引线以及各类封堵 5.各类套管制作、安装 6.其他要求：满足设计、相关图集、标准及招标技术要 | m | 12.46 | 12.54 | 156.25 | 101.67
11 | 030411001173 | 配管 SC20 | 1.名称：电气配管 2.材质：镀锌钢管 3.规格：SC20 4.配置形式及部位：砖、混凝土结构明敷、暗敷、吊顶内等综合考虑 5.管道防腐 6.预留孔洞、打孔洞，预留槽、剔槽及混凝土砂浆补孔洞、补槽 7.支架制作、安装；含管件、所有附件；接地（含跨接线），按规范要求刷漆及防火涂料 | m | 7.2 | 15.04 | 108.29 | 37.22
12 | 030409005047 | 避雷网 φ10热镀锌圆钢 | 1.名称：避雷网 φ10热镀锌圆钢 2.安装形式：按设计 3.其他要求：满足设计、相关图集、标准及相关技术要求 | m | 115.58 | 23.87 | 2758.89 | 1106.10 | 90.15
13 | 030409003094 | 利用建筑结构钢筋引下 | 1.名称：利用建筑结构钢筋引下 2.安装形式：按设计 3.其他要求：满足设计、相关图集、标准及相关技术要求 | m | 12 | 11.32 | 135.84 | 67.68 | 45.72
14 | 030414011047 | 接地装置 | 1.名称：接地装置调试 2.类别：综合考虑 3.包含整个工程接地系统调试，满足规范及施工技术要求 4.其他要求：满足设计、相关图集、标准及相关技术要求 | 系统 | 1 | 1063.39 | 1063.39 | 684.18 | 223.55
|  | 分部小计 |  |  |  |  | 10253.21 | 5872.14 | 370.64
给排水
15 | 031003001093 | 止回阀 DN25 | 1.名称：止回阀 2.规格：DN25 3.材质：满足设计及招标要求 4.压力等级：综合考虑 5.连接形式、安装部位：综合考虑，安装 6.其他要求：满足设计、相关图集、标准及招标技术要求 | 个 | 2 | 49.06 | 98.12 | 25.44 | 2.46
16 | 031003001094 | 截止阀 DN25 | 1.名称：截止阀 2.规格：DN25 3.材质：满足设计及招标要求 4.压力等级：综合考虑 5.连接形式、安装部位：综合考虑，安装 6.其他要求：满足设计、相关图集、标准及招标技术要求 | 个 | 2 | 48.20 | 96.40 | 25.44 | 2.46
17 | 031001006378 | UPVC双壁中空螺旋消音排水管 DN100 | 1.安装部位：室内 2.输送介质：污、废水 3.材质：UPVC双壁中空螺旋消音排水管 4.型号、规格：DN100 5.连接方式：承插粘接 6.通球、灌水试验按设计要求 7.其他要求：满足设计、相关图集、标准及招标技术要求 | m | 35.4 | 49.59 | 1755.49 | 764.64 | 0.35
18 | 031001006379 | UPVC双壁中空螺旋消音排水管 DN50 | 1.安装部位：室内 2.输送介质：污、废水 3.材质：UPVC双壁中空螺旋消音排水管 4.型号、规格：DN50 5.连接方式：承插粘接 6.通球、灌水试验按设计要求 7.其他要求：满足设计、相关图集、标准及招标技术要求 | m | 44.36 | 22.94 | 1017.62 | 641.89
19 | 031001006380 | 塑料管 DN50 | 1.安装部位：室内 2.输送介质：空调水 3.材质：UPVC排水管 4.型号、规格：DN50 5.连接方式：承插粘接 6.通球、灌水试验按设计要求 7.其他要求：满足设计、相关图集、标准及招标技术要求 | m | 28.8 | 22.94 | 660.67 | 416.74
20 | 030901013047 | 灭火器MF/ABC2 | 1.形式:灭火器 | 具 | 2 | 6.60 | 13.20 | 10.80 | 0.02
21 | 030817008047 | 刚性防水套管 DN100 | 1.类型 2.材质 3.规格 4.填料材质 | 个 | 2 | 258.95 | 517.90 | 278.12 | 54.72
22 | 031002003093 | 钢套管 DN100 | 1.名称、类型 2.材质 3.规格 4.填料材质 | 个 | 2 | 82.21 | 164.42 | 77.64 | 2.18
23 | 031002003094 | 钢套管 DN25 | 1.名称、类型 2.材质 3.规格 4.填料材质 | 个 | 2 | 20.60 | 41.20 | 22.44 | 1.50
|  | 分部小计 |  |  |  |  | 4365.02 | 2263.15 | 63.69
单价措施项目清单
24 | 031301017051 | 脚手架搭拆 |  | 项 | 1 | 353.75 | 353.75 | 123.81 | 17.69
25 | 031301018047 | 其他措施 |  | 项
|  | 分部小计 |  |  |  |  | 353.75 | 123.81 | 17.69
合 计 | [6 empty] | 14971.98 | 8259.10 | 452.02

## F.4 总价措施项目清单与计价表(表-11)【6#楼 ~749
总价措施项目清单与计价表
工程名称：遂宁市安居区聚贤镇城乡建设用地增减挂钩项目\狮子口5号安置点\6#楼 4人户拼【6# 4人户拼安装工程】 |  |  |  | 标段：/
序号 | 项目编码 | 项目名称 | 计算基础 | 费率 （%） | 金额 （元） | 调整费率 (%) | 调整后金额 (元) | 备注
定额(人工费+机械费)
1 | 031302001055 | 安全文明施工费 |  |  | 204.64
1.1 | ① | 环境保护费 | 不含总价措施税前工程造价 | 0.35 | 51.16
1.2 | ② | 文明施工费 | 不含总价措施税前工程造价 | 0.35 | 51.16
1.3 | ③ | 安全施工费 | 不含总价措施税前工程造价 | 0.35 | 51.16
1.4 | ④ | 临时设施费 | 不含总价措施税前工程造价 | 0.35 | 51.16
2 | 031302002055 | 夜间施工增加费
3 | 031302003055 | 非夜间施工增加
4 | 031302004055 | 二次搬运费 |  |  | 6.15
5 | 031302005055 | 冬雨季施工增加费
6 | 031302006055 | 已完工程及设备保护费
7 | 031302008055 | 工程定位复测费 |  |  | 3.07
合计 |  |  |  |  | 213.86

## K.2 承包人提供主要材料和工程设备一览表(表-20)~750
承包人提供主要材料和工程设备一览表 （适用造价信息差额调整法）
工程名称：遂宁市安居区聚贤镇城乡建设用地增减挂钩项目\狮子口5号安置点\6#楼 4人户拼【6# 4人户拼安装工程】 |  |  |  |  | 标段：/
序号 | 名称、规格、型号 | 单位 | 数量 | 风险系数% | 基准单价(元) | 投标单价(元) | 发承包人确认单价(元) | 备注
1 | 燃气阀门关断用接线盒 | 个 | 2.04 |  |  | 2.30
2 | 局部等电位接地端子箱 | 个 | 4.02 |  |  | 28.00
3 | 总等电位接地端子箱 | 个 | 2.01 |  |  | 45.00
4 | 多媒体配线箱AHD | 个 | 2 |  |  | 49.27
5 | 接地测试板 | 块 | 2 |  |  | 25.00
6 | 塑料接线盒 | 个 | 155.04 |  |  | 1.30
7 | 配管 PC20 | m | 573.014 |  |  | 1.30
8 | 配管 PC25 | m | 6.72 |  |  | 2.10
9 | 镀锌钢管 DN20 | m | 7.416 |  |  | 8.55
10 | 镀锌圆钢 φ10 | m | 121.359 |  |  | 12.27
11 | 止回阀 DN25 | 个 | 2.02 |  |  | 26.00
12 | 截止阀 DN25 | 个 | 2.02 |  |  | 25.00
13 | UPVC双壁中空螺旋消音排水管 DN100 | m | 33.63 |  |  | 16.98
14 | UPVC双壁中空螺旋消音排水管粘接管件 DN100 | 个 | 40.922 |  |  | 10.00
15 | UPVC双壁中空螺旋消音排水管 DN50 | m | 44.892 |  |  | 5.34
16 | UPVC双壁中空螺旋消音排水管粘接管件 DN50 | 个 | 30.608 |  |  | 1.80
17 | UPVC排水管 DN50 | m | 29.146 |  |  | 5.34
18 | 室内塑料排水管粘接管件 DN50 | 个 | 19.872 |  |  | 1.80
19 | 灭火器MF/ABC2 | 个 | 2
20 | 焊接钢管 | kg | 10.28 |  |  | 4.19
21 | 焊接钢管 DN150 | m | 0.636 |  |  | 76.05
22 | 焊接钢管 DN32 | m | 0.636 |  |  | 13.11
23 | 配电箱 ALh4 | 台 | 2
24 | 配管 PC32 | m | 13.955 |  |  | 2.95

## E.3 单位工程招标控制价投标报价汇总表(表-04-1~751
单位工程招标控制价/投标报价汇总表
（适用于一般计税方法）
工程名称：遂宁市安居区聚贤镇城乡建设用地增减挂钩项目\狮子口5号安置点\7#楼 4人户拼【±0.00以下基础工程（条基）】 |  | 标段：/
序号 | 汇总内容 | 金 额（元） | 其中:暂估价(元)
1 | 分部分项及单价措施项目 | 34159.66
1.1 | 土石方工程 | 8831.23
1.2 | 砌筑工程 | 14893.50
1.3 | 混凝土及钢筋混凝土工程 | 4230.64
1.4 | 单价措施项目 | 6204.29
2 | 总价措施项目 | 412.54 | -
2.1 | 其中：安全文明施工费 | 391.36 | -
3 | 其他项目 |  | -
3.1 | 其中：暂列金额 |  | -
3.2 | 其中：专业工程暂估价 |  | -
3.3 | 其中：计日工 |  | -
3.4 | 其中：总承包服务费 |  | -
4 | 规费 | 1132.59 | -
5 | 创优质工程奖补偿奖励费 |  | -
6 | 税前不含税工程造价 | 35704.79 | -
6.1 | 其中：除税甲供材料（设备）费 |  | -
7 | 销项增值税额 | 1071.14 | -
8 | 附加税 |  | -
招标控制价/投标报价总价合计=税前不含税工程造价+销项增值税额+附加税 |  | 36775.93

## F.1 分部分项工程和单价措施项目清单与计价表(表-0~752
分部分项工程和单价措施项目清单与计价表
工程名称：遂宁市安居区聚贤镇城乡建设用地增减挂钩项目\狮子口5号安置点\7#楼 4人户拼【±0.00以下基础工程（条基）】 |  |  |  |  | 标段：/
序号 | 项目编码 | 项目名称 | 项目特征描述 | 计量 单位 | 工程量 | 金额（元）
[6 empty] | 综合单价 | 合价 | 其中
[8 empty] | 定额人工费 | 定额机械费 | 暂估价
0101 土石方工程
1 | 010101003042 | 挖槽坑土方 | 1.土壤类别：各种类别的土方或石方等综合考虑 2.挖土深度：按设计综合 3.挖土方式：人机综合 4.场内运距及堆场：投标人场内运距及堆场、场内的二次转运等自行考虑，综合考虑报价 5.基坑周边地表位移监测、钎探、人工捡底等相关费用由投标人综合考虑包含在综合单价内 6.其他：投标人应对施工现场及周边条件进行仔细勘察，充分考虑各种因素，综合报价 | m3 | 507.61 | 11.28 | 5725.84 | 4121.79 | 1182.73
2 | 010103001052 | 回填方 | 1.填方材料品种：合格土 2.部位：综合 3.密实度：满足设计、施工及验收规范要求 4.回填方式：人机综合 5.回填土来源：投标人根据现场情况自行综合考虑 6.场内、外运距及堆场：场内、外运距及堆场投标人自行考虑，综合考虑报价 | m3 | 460.17 | 6.37 | 2931.28 | 763.88 | 2033.95
3 | 010103002119 | 余方弃置 基础运距1km | 1.废弃料品种：各种类别的土方、石方及障碍物等综合考虑 2.场外运距及堆场：外弃运距，基础运距1km，堆场投标人自行考虑，综合考虑报价（包含弃置点的费用，施工过程中，不论何种原因，弃置点发生变更、土石方消纳费综合单价不做调整），并须满足城市建筑碴土清运管理规定及要求,综合单价包含渣土处置等各类费用 | m3 | 47.44 | 2.27 | 107.69 | 34.16 | 68.79
4 | 010103002120 | 余方弃置 增运运距1km | 1.废弃料品种 ：各种类别的土方、石方及障碍物等综合考虑 2.场外运距及堆场：外弃运距，增运运距4km，堆场投标人自行考虑，综合考虑报价（包含弃置点的费用，施工过程中，不论何种原因，弃置点发生变更、土石方消纳费综合单价不做调整），并须满足城市建筑碴土清运管理规定及要求,综合单价包含渣土处置等各类费用 | m3 | 47.44 | 1.40 | 66.42 | 16.13 | 47.91
|  | 分部小计 |  |  |  |  | 8831.23 | 4935.96 | 3333.38
0104 砌筑工程
5 | 010401001048 | ±0.00以下砖基础 | 1.砖品种、规格、强度等级：MU15页岩实心砖，规格综合 2.墙体类型：综合 3.砂浆强度等级、配合比：M10水泥砂浆砌筑 4.配砖、弧形砌体部分由投标人综合考虑，进入本项综合单价之中，不再单独计量计价 5.其他：满足设计施工图纸及现行验收规范要求 | m3 | 52.96 | 275.24 | 14576.71 | 11804.78 | 33.89
6 | 010401012048 | 室外踏步及台阶 (注意改定额量） | 1.1：2水泥砂浆粉20厚 2.M5水泥砂浆砌筑实心砖 3.100厚C15混凝土 4.素土夯实 5.其他：参照西南18J812-10-1a满足设计施工图纸及现行验收规范要求 | m2 | 9.14 | 34.66 | 316.79 | 262.32 | 0.82
|  | 分部小计 |  |  |  |  | 14893.50 | 12067.10 | 34.71
0105 混凝土及钢筋混凝土工程
7 | 010501001048 | 现浇混凝土基础垫层 C20 | 1.混凝土种类：商品混凝土 2.混凝土强度等级：C20 3.砼拌合料、配合比等：石料种类及粒径投标人综合考虑且需满足规范要求，综合单价含砼的所有外加剂费用，掺添外加剂需满足设计及规范要求，结算时无论使用何种外加剂综合单价均不作调整 4.混凝土浇筑含泵送费用及相关电费，结算时无论使用地泵还是汽车泵综合单价均不作调整 5.混凝土达到设计要求，满足现行施工验收规范 | m3 | 5.96 | 59.82 | 356.53 | 269.39 | 1.67
8 | 010501002038 | 现浇混凝土带形基础 C25 | 1.混凝土种类：商品混凝土 2.混凝土强度等级：C25 3.砼拌合料、配合比等：石料种类及粒径投标人综合考虑且需满足规范要求，综合单价含砼的所有外加剂费用，掺添外加剂需满足设计及规范要求，结算时无论使用何种外加剂综合单价均不作调整 4.混凝土浇筑含泵送费用及相关电费，结算时无论使用地泵还是汽车泵综合单价均不作调整 5.不同砼强度等级的梁柱节点采用高一强度的砼处理费用包含在该综合单价内 6.砼浇筑时应按设计要求留设安装管线槽，产生的费用综合进入本项综合单价报价之中 7.混凝土达到设计要求，满足现行施工验收规范 | m3 | 24.12 | 59.73 | 1440.69 | 1097.46 | 7.24
9 | 010503004091 | 现浇混凝土地圈梁 C25 | 1.混凝土种类：商品混凝土 2.混凝土强度等级：C25 3.砼拌合料、配合比等：石料种类及粒径投标人综合考虑且需满足规范要求，综合单价含砼的所有外加剂费用，掺添外加剂需满足设计及规范要求，结算时无论使用何种外加剂综合单价均不作调整 4.混凝土浇筑含泵送费用及相关电费，结算时无论使用地泵还是汽车泵综合单价均不作调整 5.不同砼强度等级的梁柱节点采用高一强度的砼处理费用包含在该综合单价内 6.砼浇筑时应按设计要求留设安装管线槽，产生的费用综合进入本项综合单价报价之中 7.混凝土达到设计要求，满足现行施工验收规范 | m3 | 2.8 | 74.50 | 208.60 | 158.45 | 1.12
10 | 010502002095 | 现浇混凝土构造柱 C25 | 1.混凝土种类：商品混凝土 2.混凝土强度等级：C25 3.砼拌合料、配合比等：石料种类及粒径投标人综合考虑且需满足规范要求，综合单价含砼的所有外加剂费用，掺添外加剂需满足设计及规范要求，结算时无论使用何种外加剂综合单价均不作调整 4.混凝土浇筑含泵送费用及相关电费，结算时无论使用地泵还是汽车泵综合单价均不作调整 5.混凝土达到设计要求，满足现行施工验收规范 | m3 | 4.96 | 80.91 | 401.31 | 307.47 | 1.98
11 | 010515001422 | 现浇构件钢筋 HRB400 直径≤φ10 | 1.钢筋种类、规格：HRB400 直径≤φ10 2.钢筋的除锈、连接方式（螺纹套筒除外）、搭接综合考虑，费用包括在投标报价综合单价内，不再单独计量计价 3.钢筋连接方式无论采用绑扎、焊接、机械连接、植筋等由投标人按设计要求及相关规范要求实施，其费用考虑在综合单价中，且达到设计及施工现行规范，结算时不再单独计量计价 4.措施钢筋、弧形构件钢筋制作安装由投标人自行综合考虑在投标报价中，结算时不作调整 5.其他：满足设计及规范要求 | t | 0.226 | 1452.37 | 328.24 | 254.48 | 6.26
12 | 010515001423 | 现浇构件钢筋 HRB400 直径φ12～14 | 1.钢筋种类、规格：HRB400 直径φ12～14 2.钢筋的除锈、连接方式（螺纹套筒除外）、搭接综合考虑，费用包括在投标报价综合单价内，不再单独计量计价 3.钢筋连接方式无论采用绑扎、焊接、机械连接、植筋等由投标人按设计要求及相关规范要求实施，其费用考虑在综合单价中，且达到设计及施工现行规范，结算时不再单独计量计价 4.措施钢筋、弧形构件钢筋制作安装由投标人自行综合考虑在投标报价中，结算时不作调整 5.其他：满足设计及规范要求 | t | 0.733 | 1453.20 | 1065.20 | 756.06 | 83.17
13 | 010515001424 | 现浇构件钢筋 HRB400 直径φ16～25 | 1.钢筋种类、规格：HRB400 直径φ16～25 2.钢筋的除锈、连接方式（螺纹套筒除外）、搭接综合考虑，费用包括在投标报价综合单价内，不再单独计量计价 3.钢筋连接方式无论采用绑扎、焊接、机械连接、植筋等由投标人按设计要求及相关规范要求实施，其费用考虑在综合单价中，且达到设计及施工现行规范，结算时不再单独计量计价 4.措施钢筋、弧形构件钢筋制作安装由投标人自行综合考虑在投标报价中，结算时不作调整 5.其他：满足设计及规范要求 | t | 0.039 | 1453.65 | 56.69 | 38.69 | 6.20
14 | 010507001048 | 散水 (注意改定额量） | 1.散水，详细做法详见设计施工图 2.变形缝填塞材料种类：满足设计要求 3.其他：参照西南18J812-4-10满足设计施工图纸及现行验收规范要求 | m2 | 42.77 | 8.73 | 373.38 | 282.28 | 2.57
|  | 分部小计 |  |  |  |  | 4230.64 | 3164.28 | 110.21
单价措施项目清单
混凝土模板及支架（撑 ）
15 | 011702001104 | 基础垫层模板安拆 | 1.构件类型：基础垫层模板 2.模板材料：投标人自行考虑 3.支架材料：投标人自行考虑 4.本项目投标人应根据设计图、投标施工组织设计、现场实际情况综合报价，不论采用何种支模方式均执行该综合单价 5.综合单价内应包含模板支架及模板的安拆、维修、维护、运输等相关费用 6.其他要求：满足设计与施工验收规范 | m2 | 13.92 | 30.13 | 419.41 | 222.44 | 3.06
16 | 011702001105 | 条形基础模板安拆 | 1.构件类型：条形基础模板 2.模板材料：投标人自行考虑 3.支架材料：投标人自行考虑 4.本项目投标人应根据设计图、投标施工组织设计、现场实际情况综合报价，不论采用何种支模方式均执行该综合单价 5.综合单价内应包含模板支架及模板的安拆、维修、维护、运输等相关费用 6.其他要求：满足设计与施工验收规范 | m2 | 71.92 | 43.76 | 3147.22 | 1724.64 | 39.56
17 | 011702005054 | 基础圈梁模板安拆 | 1.构件类型：基础圈梁模板 2.模板材料：投标人自行考虑 3.支架材料：投标人自行考虑 4.本项目投标人应根据设计图、投标施工组织设计、现场实际情况综合报价，不论采用何种支模方式均执行该综合单价 5.综合单价内应包含模板支架及模板的安拆、维修、维护、运输等相关费用 6.其他要求：满足设计与施工验收规范 | m2 | 23.26 | 46.01 | 1070.19 | 624.30 | 12.33
18 | 011702003095 | 构造柱模板安拆 | 1.构件类型：构造柱模板 2.模板材料：投标人自行考虑 3.支架材料：投标人自行考虑 4.本项目投标人应根据设计图、投标施工组织设计、现场实际情况综合报价，不论采用何种支模方式均执行该综合单价 5.综合单价内应包含模板支架及模板的安拆、维修、维护、运输等相关费用 6.其他要求：满足设计与施工验收规范 | m2 | 35.09 | 44.67 | 1567.47 | 856.90 | 18.60
|  | 分部小计 |  |  |  |  | 6204.29 | 3428.28 | 73.55
大型机械设备进出场及安拆
19 | 011705001019 | 大型机械设备进出场及安拆 | 1.机械设备名称：根据现场实际情况综合考虑各种机械进出场及安拆 2.机械设备规格型号：综合考虑 | 台次
分部小计
|  | 分部小计 |  |  |  |  | 6204.29 | 3428.28 | 73.55
合 计 | [6 empty] | 34159.66 | 23595.62 | 3551.85

## F.4 总价措施项目清单与计价表(表-11)【7#楼 4人户~
总价措施项目清单与计价表
工程名称：遂宁市安居区聚贤镇城乡建设用地增减挂钩项目\狮子口5号安置点\7#楼 4人户拼【±0.00以下基础工程（条基）】 |  |  |  | 标段：/
序号 | 项目编码 | 项目名称 | 计算基础 | 费率 （%） | 金额 （元） | 调整费率 (%) | 调整后金额 (元) | 备注
定额(人工费+机械费)
1 | 011707001142 | 安全文明施工费 |  |  | 391.36
1.1 | ① | 环境保护费 | 不含总价措施税前工程造价 | 0.35 | 97.84
1.2 | ② | 文明施工费 | 不含总价措施税前工程造价 | 0.35 | 97.84
1.3 | ③ | 安全施工费 | 不含总价措施税前工程造价 | 0.35 | 97.84
1.4 | ④ | 临时设施费 | 不含总价措施税前工程造价 | 0.35 | 97.84
2 | 011707002142 | 夜间施工增加费
3 | 011707003142 | 非夜间施工照明
4 | 011707004142 | 二次搬运费 |  |  | 14.12
5 | 011707005142 | 冬雨季施工增加费
6 | 011707006142 | 地上、地下设施、建筑物的临时保护设施
7 | 011707007142 | 已完工程及设备保护费
8 | 011707008142 | 工程定位复测费 |  |  | 7.06
合计 |  |  |  |  | 412.54

## K.2 承包人提供主要材料和工程设备一览表(表-20)~753
承包人提供主要材料和工程设备一览表 （适用造价信息差额调整法）
工程名称：遂宁市安居区聚贤镇城乡建设用地增减挂钩项目\狮子口5号安置点\7#楼 4人户拼【±0.00以下基础工程（条基）】 |  |  |  |  | 标段：/
序号 | 名称、规格、型号 | 单位 | 数量 | 风险系数% | 基准单价(元) | 投标单价(元) | 发承包人确认单价(元) | 备注
1 | 柴油(机械) | L | 313.093 |  |  | 6.34
2 | 水 | m3 | 26.168 |  |  | 3.91
3 | 其他材料费 | 元 | 159.15 |  |  | 1.00
4 | 商品混凝土 C25 | m3 | 36.888
5 | 焊条 (高强钢筋用) | kg | 6.7 |  |  | 5.40
6 | 标准砖 | 千匹 | 54.518
7 | 商品混凝土 C20 | m3 | 9.218
8 | 商品混凝土 C15 | m3 | 5.242
9 | 二等锯材 | m3 | 0.986 |  |  | 1480.00
10 | 复合模板 | m2 | 35.581 |  |  | 28.00
11 | 汽油(机械) | L | 19.177 |  |  | 6.74
12 | 干混砌筑砂浆 M5 | t | 0.268
13 | 干混地面砂浆 M20 | t | 0.438
14 | 对拉螺栓 | kg | 3.448 |  |  | 4.15
15 | 对拉螺栓塑料管 | m | 12.333 |  |  | 1.10
16 | 摊销卡具和支撑钢材 | kg | 15.965 |  |  | 3.58
17 | 高强钢筋 φ≤10 | t | 0.252
18 | 高强钢筋 φ12～16 | t | 0.786
19 | 高强钢筋 φ＞16 | t | 0.039
20 | 干混砌筑砂浆 M10 | t | 42.311

## E.3 单位工程招标控制价投标报价汇总表(表-04-1~754
单位工程招标控制价/投标报价汇总表
（适用于一般计税方法）
工程名称：遂宁市安居区聚贤镇城乡建设用地增减挂钩项目\狮子口5号安置点\7#楼 4人户拼【±0.00以上建筑与主体工程】 |  | 标段：/
序号 | 汇总内容 | 金 额（元） | 其中:暂估价(元)
1 | 分部分项及单价措施项目 | 82153.56
1.1 | 砌筑工程 | 30063.15
1.2 | 混凝土及钢筋混凝土工程 | 15416.35
1.3 | 金属结构工程 | 357.40
1.4 | 单价措施项目 | 36316.66
2 | 总价措施项目 | 692.63 | -
2.1 | 其中：安全文明施工费 | 641.72 | -
3 | 其他项目 |  | -
3.1 | 其中：暂列金额 |  | -
3.2 | 其中：专业工程暂估价 |  | -
3.3 | 其中：计日工 |  | -
3.4 | 其中：总承包服务费 |  | -
4 | 规费 | 2687.98 | -
5 | 创优质工程奖补偿奖励费 |  | -
6 | 税前不含税工程造价 | 85534.17 | -
6.1 | 其中：除税甲供材料（设备）费 |  | -
7 | 销项增值税额 | 2566.03 | -
8 | 附加税 |  | -
招标控制价/投标报价总价合计=税前不含税工程造价+销项增值税额+附加税 |  | 88100.20

## F.1 分部分项工程和单价措施项目清单与计价表(表-0~755
分部分项工程和单价措施项目清单与计价表
工程名称：遂宁市安居区聚贤镇城乡建设用地增减挂钩项目\狮子口5号安置点\7#楼 4人户拼【±0.00以上建筑与主体工程】 |  |  |  |  | 标段：/
序号 | 项目编码 | 项目名称 | 项目特征描述 | 计量 单位 | 工程量 | 金额（元）
[6 empty] | 综合单价 | 合价 | 其中
[8 empty] | 定额人工费 | 定额机械费 | 暂估价
0104 砌筑工程
1 | 010401003048 | ±0.00以上MU10实心砖墙 M5 | 1.砖品种、规格、强度等级:MU10页岩标砖 2.墙体厚度:详施工图 3.砂浆强度等级：M5混合砂浆 4.墙身防潮详设计 | m3 | 109.9 | 273.55 | 30063.15 | 24321.97 | 48.36
|  | 分部小计 |  |  |  |  | 30063.15 | 24321.97 | 48.36
0105 混凝土及钢筋混凝土工程
2 | 010502002096 | 现浇混凝土构造柱 C25 | 1.混凝土种类：商品混凝土 2.混凝土强度等级：C25 3.砼拌合料、配合比等：石料种类及粒径投标人综合考虑且需满足规范要求，综合单价含砼的所有外加剂费用，掺添外加剂需满足设计及规范要求，结算时无论使用何种外加剂综合单价均不作调整 4.混凝土浇筑含泵送费用及相关电费，结算时无论使用地泵还是汽车泵综合单价均不作调整 5.混凝土达到设计要求，满足现行施工验收规范 | m3 | 11.9 | 80.91 | 962.83 | 737.68 | 4.76
3 | 010505001142 | 现浇混凝土矩形梁 C30 | 1.混凝土种类：商品混凝土 2.混凝土强度等级：C30 3.砼拌合料、配合比等：石料种类及粒径投标人综合考虑且需满足规范要求，综合单价含砼的所有外加剂费用，掺添外加剂需满足设计及规范要求，结算时无论使用何种外加剂综合单价均不作调整 4.混凝土浇筑含泵送费用及相关电费，结算时无论使用地泵还是汽车泵综合单价均不作调整 5.不同砼强度等级的梁柱节点采用高一强度的砼处理费用包含在该综合单价内 6.砼浇筑时应按设计要求留设安装管线槽，产生的费用综合进入本项综合单价报价之中 7.混凝土达到设计要求，满足现行施工验收规范 | m3 | 2 | 60.01 | 120.02 | 87.50 | 1.04
4 | 010503004092 | 现浇混凝土圈梁 C25 | 1.混凝土种类：商品混凝土 2.混凝土强度等级：C25 3.砼拌合料、配合比等：石料种类及粒径投标人综合考虑且需满足规范要求，综合单价含砼的所有外加剂费用，掺添外加剂需满足设计及规范要求，结算时无论使用何种外加剂综合单价均不作调整 4.混凝土浇筑含泵送费用及相关电费，结算时无论使用地泵还是汽车泵综合单价均不作调整 5.不同砼强度等级的梁柱节点采用高一强度的砼处理费用包含在该综合单价内 6.砼浇筑时应按设计要求留设安装管线槽，产生的费用综合进入本项综合单价报价之中 7.混凝土达到设计要求，满足现行施工验收规范 | m3 | 7.15 | 74.50 | 532.68 | 404.62 | 2.86
5 | 010505001143 | 现浇混凝土有梁板 C30 | 1.混凝土种类：商品混凝土 2.混凝土强度等级：C30 3.砼拌合料、配合比等：石料种类及粒径投标人综合考虑且需满足规范要求，综合单价含砼的所有外加剂费用，掺添外加剂需满足设计及规范要求，结算时无论使用何种外加剂综合单价均不作调整 4.混凝土浇筑含泵送费用及相关电费，结算时无论使用地泵还是汽车泵综合单价均不作调整 5.不同砼强度等级的梁柱节点采用高一强度的砼处理费用包含在该综合单价内 6.砼浇筑时应按设计要求留设安装管线槽，产生的费用综合进入本项综合单价报价之中 7.混凝土达到设计要求，满足现行施工验收规范 | m3 | 15.03 | 60.01 | 901.95 | 657.56 | 7.82
6 | 010505001144 | 现浇混凝土屋面板 C30 | 1.混凝土种类：商品混凝土 2.混凝土强度等级：C30 3.砼拌合料、配合比等：石料种类及粒径投标人综合考虑且需满足规范要求，综合单价含砼的所有外加剂费用，掺添外加剂需满足设计及规范要求，结算时无论使用何种外加剂综合单价均不作调整 4.混凝土浇筑含泵送费用及相关电费，结算时无论使用地泵还是汽车泵综合单价均不作调整 5.不同砼强度等级的梁柱节点采用高一强度的砼处理费用包含在该综合单价内 6.砼浇筑时应按设计要求留设安装管线槽，产生的费用综合进入本项综合单价报价之中 7.混凝土达到设计要求，满足现行施工验收规范 | m3 | 22.47 | 60.90 | 1368.42 | 1002.16 | 9.44
7 | 010505008047 | 现浇混凝土雨篷 C25 | 1.混凝土种类：商品混凝土 2.混凝土强度等级：C25 3.砼拌合料、配合比等：石料种类及粒径投标人综合考虑且需满足规范要求，综合单价含砼的所有外加剂费用，掺添外加剂需满足设计及规范要求，结算时无论使用何种外加剂综合单价均不作调整 4.混凝土浇筑含泵送费用及相关电费，结算时无论使用地泵还是汽车泵综合单价均不作调整 5.结构类型：雨棚、挑檐、阳台板综合考虑 6.混凝土达到设计要求，满足现行施工验收规范 | m3 | 0.73 | 87.08 | 63.57 | 47.31 | 0.47
8 | 010506001048 | 现浇混凝土直形楼梯 C30 | 1.混凝土种类：商品混凝土 2.混凝土强度等级：C30 3.砼拌合料、配合比等：石料种类及粒径投标人综合考虑且需满足规范要求，综合单价含砼的所有外加剂费用，掺添外加剂需满足设计及规范要求，结算时无论使用何种外加剂综合单价均不作调整 4.混凝土浇筑含泵送费用及相关电费，结算时无论使用地泵还是汽车泵综合单价均不作调整 5.不同砼强度等级的梁柱节点采用高一强度的砼处理费用包含在该综合单价内 6.砼浇筑时应按设计要求留设安装管线槽，产生的费用综合进入本项综合单价报价之中 7.混凝土达到设计要求，满足现行施工验收规范 | m3 | 10.56 | 39.37 | 415.75 | 313.32 | 1.27
9 | 010507007123 | 现浇混凝土翻边 C25 | 1.混凝土种类：商品混凝土 2.混凝土强度等级：C25 3.砼拌合料、配合比等：石料种类及粒径投标人综合考虑且需满足规范要求，综合单价含砼的所有外加剂费用，掺添外加剂需满足设计及规范要求，结算时无论使用何种外加剂综合单价均不作调整 4.混凝土浇筑含泵送费用及相关电费，结算时无论使用地泵还是汽车泵综合单价均不作调整 5.混凝土达到设计要求，满足现行施工验收规范 | m3 | 1.86 | 64.95 | 120.81 | 89.45 | 1.19
10 | 010507007124 | 现浇混凝土其他构件 C25 | 1.混凝土种类：商品混凝土 2.混凝土强度等级：C25 3.砼拌合料、配合比等：石料种类及粒径投标人综合考虑且需满足规范要求，综合单价含砼的所有外加剂费用，掺添外加剂需满足设计及规范要求，结算时无论使用何种外加剂综合单价均不作调整 4.混凝土浇筑含泵送费用及相关电费，结算时无论使用地泵还是汽车泵综合单价均不作调整 5.混凝土达到设计要求，满足现行施工验收规范 | m3 | 0.73 | 156.40 | 114.17 | 87.78
11 | 010507007125 | 烟道C20细石砼 | 1.构件的类型 2.构件规格 3.部位 4.混凝土种类 5.混凝土强度等级 | m3 | 0.1 | 156.40 | 15.64 | 12.02
12 | 010510003048 | 预制混凝土过梁 C25 | 1.混凝土种类：预制混凝土 2.混凝土强度等级：C25 3.砼拌合料、配合比等：石料种类及粒径投标人综合考虑且需满足规范要求，模板制作安装运输需满足设计及规范要求，结算时综合单价均不作调整 4.混凝土预制送费用及相关电费，现场预制及运输加工综合单价均不作调整 5.混凝土达到设计要求，满足现行施工验收规范 | m3 | 2.78 | 112.77 | 313.50 | 136.19 | 88.43
13 | 010515001425 | 砌体加固筋 HPB300 直径≤φ10 | 1.钢筋种类、规格：HPB300 直径≤φ10 2.钢筋的除锈、连接方式（螺纹套筒除外）、搭接综合考虑，费用包括在投标报价综合单价内，不再单独计量计价 3.钢筋连接方式无论采用绑扎、焊接、机械连接、植筋等由投标人按设计要求及相关规范要求实施，其费用考虑在综合单价中，且达到设计及施工现行规范，结算时不再单独计量计价 4.措施钢筋、弧形构件钢筋制作安装由投标人自行综合考虑在投标报价中，结算时不作调整 5.其他：满足设计及规范要求 | t | 0.306 | 1273.13 | 389.58 | 301.11 | 7.74
14 | 010515001426 | 现浇构件钢筋 HPB300 直径≤φ10 | 1.钢筋种类、规格：HPB300 直径≤φ10 2.钢筋的除锈、连接方式（螺纹套筒除外）、搭接综合考虑，费用包括在投标报价综合单价内，不再单独计量计价 3.钢筋连接方式无论采用绑扎、焊接、机械连接、植筋等由投标人按设计要求及相关规范要求实施，其费用考虑在综合单价中，且达到设计及施工现行规范，结算时不再单独计量计价 4.措施钢筋、弧形构件钢筋制作安装由投标人自行综合考虑在投标报价中，结算时不作调整 5.其他：满足设计及规范要求 | t | 0.147 | 1453.90 | 213.72 | 165.19 | 4.25
15 | 010515001427 | 现浇构件钢筋 HRB400 直径≤φ10 | 1.钢筋种类、规格：HRB400 直径≤φ10 2.钢筋的除锈、连接方式（螺纹套筒除外）、搭接综合考虑，费用包括在投标报价综合单价内，不再单独计量计价 3.钢筋连接方式无论采用绑扎、焊接、机械连接、植筋等由投标人按设计要求及相关规范要求实施，其费用考虑在综合单价中，且达到设计及施工现行规范，结算时不再单独计量计价 4.措施钢筋、弧形构件钢筋制作安装由投标人自行综合考虑在投标报价中，结算时不作调整 5.其他：满足设计及规范要求 | t | 3.601 | 1452.37 | 5229.98 | 4054.80 | 99.82
16 | 010515001428 | 现浇构件钢筋 HRB400 直径φ12～14 | 1.钢筋种类、规格：HRB400 直径φ12～14 2.钢筋的除锈、连接方式（螺纹套筒除外）、搭接综合考虑，费用包括在投标报价综合单价内，不再单独计量计价 3.钢筋连接方式无论采用绑扎、焊接、机械连接、植筋等由投标人按设计要求及相关规范要求实施，其费用考虑在综合单价中，且达到设计及施工现行规范，结算时不再单独计量计价 4.措施钢筋、弧形构件钢筋制作安装由投标人自行综合考虑在投标报价中，结算时不作调整 5.其他：满足设计及规范要求 | t | 2.313 | 1453.20 | 3361.25 | 2385.77 | 262.46
17 | 010515001429 | 现浇构件钢筋 HRB400 直径φ16～25 | 1.钢筋种类、规格：HRB400 直径φ16～25 2.钢筋的除锈、连接方式（螺纹套筒除外）、搭接综合考虑，费用包括在投标报价综合单价内，不再单独计量计价 3.钢筋连接方式无论采用绑扎、焊接、机械连接、植筋等由投标人按设计要求及相关规范要求实施，其费用考虑在综合单价中，且达到设计及施工现行规范，结算时不再单独计量计价 4.措施钢筋、弧形构件钢筋制作安装由投标人自行综合考虑在投标报价中，结算时不作调整 5.其他：满足设计及规范要求 | t | 0.144 | 1453.65 | 209.33 | 142.84 | 22.90
18 | 010516002048 | 预埋铁件 | 1.钢材种类：综合 2.规格：综合 | t | 0.18 | 6017.52 | 1083.15 | 298.03 | 53.08
|  | 分部小计 |  |  |  |  | 15416.35 | 10923.33 | 567.53
0106 金属结构工程
19 | 010607005048 | 砌块墙钢丝网加固 | 1.材料品种、规格:φ0.8的9×25孔镀锌焊接钢丝网 2.部位：不同材料交接处等 3.其他：满足设计及规范要求 | m2 | 32.55 | 10.98 | 357.40 | 208.65
|  | 分部小计 |  |  |  |  | 357.40 | 208.65
单价措施项目清单
脚手架工程
20 | 011701001048 | 综合脚手架 | 1.建筑结构形式：综合 2.檐口高度：单层建筑(檐口高度) ≤9m 3.搭设方式：综合 4.搭设高度：综合 5.满足设计及现行施工规范要求，综合单价中包含完成此项目的全部工作内容的费用 | m2 | 273.03 | 14.95 | 4081.80 | 2804.02 | 141.98
|  | 分部小计 |  |  |  |  | 4081.80 | 2804.02 | 141.98
混凝土模板及支架（撑 ）
21 | 011702006048 | 矩形梁模板安拆 | 1.构件类型：矩形梁模板 2.模板材料：投标人自行考虑 3.支架材料：投标人自行考虑 4.本项目投标人应根据设计图、投标施工组织设计、现场实际情况综合报价，不论采用何种支模方式均执行该综合单价 5.综合单价内应包含模板支架及模板的安拆、维修、维护、运输等相关费用 6.其他要求：满足设计与施工验收规范 | m2 | 23.23 | 46.64 | 1083.45 | 628.60 | 23.46
22 | 011702014048 | 有梁板模板安拆 | 1.构件类型：有梁板模板 2.模板材料：投标人自行考虑 3.支架材料：投标人自行考虑 4.本项目投标人应根据设计图、投标施工组织设计、现场实际情况综合报价，不论采用何种支模方式均执行该综合单价 5.综合单价内应包含模板支架及模板的安拆、维修、维护、运输等相关费用 6.其他要求：满足设计与施工验收规范 | m2 | 337 | 48.47 | 16334.39 | 9105.74 | 353.85
23 | 011702024048 | 楼梯模板安拆 | 1.构件类型：楼梯模板 2.模板材料：投标人自行考虑 3.支架材料：投标人自行考虑 4.本项目投标人应根据设计图、投标施工组织设计、现场实际情况综合报价，不论采用何种支模方式均执行该综合单价 5.综合单价内应包含模板支架及模板的安拆、维修、维护、运输等相关费用 6.其他要求：满足设计与施工验收规范 | m2 | 10.56 | 112.66 | 1189.69 | 783.97 | 7.60
24 | 011702008048 | 圈梁模板安拆 | 1.构件类型：圈梁模板 2.模板材料：投标人自行考虑 3.支架材料：投标人自行考虑 4.本项目投标人应根据设计图、投标施工组织设计、现场实际情况综合报价，不论采用何种支模方式均执行该综合单价 5.综合单价内应包含模板支架及模板的安拆、维修、维护、运输等相关费用 6.其他要求：满足设计与施工验收规范 | m2 | 33.68 | 47.18 | 1589.02 | 959.88 | 17.51
25 | 011702009048 | 过梁模板安拆 | 1.构件类型：过梁模板 2.模板材料：投标人自行考虑 3.支架材料：投标人自行考虑 4.本项目投标人应根据设计图、投标施工组织设计、现场实际情况综合报价，不论采用何种支模方式均执行该综合单价 5.综合单价内应包含模板支架及模板的安拆、维修、维护、运输等相关费用 6.其他要求：满足设计与施工验收规范 | m2 | 36.02 | 54.97 | 1980.02 | 1229.00 | 15.13
26 | 011702003096 | 构造柱模板安拆 | 1.构件类型：构造柱模板 2.模板材料：投标人自行考虑 3.支架材料：投标人自行考虑 4.本项目投标人应根据设计图、投标施工组织设计、现场实际情况综合报价，不论采用何种支模方式均执行该综合单价 5.综合单价内应包含模板支架及模板的安拆、维修、维护、运输等相关费用 6.其他要求：满足设计与施工验收规范 | m2 | 83.61 | 44.67 | 3734.86 | 2041.76 | 44.31
27 | 011702025095 | 反坎模板安拆 | 1.构件类型：反坎模板 2.模板材料：投标人自行考虑 3.支架材料：投标人自行考虑 4.本项目投标人应根据设计图、投标施工组织设计、现场实际情况综合报价，不论采用何种支模方式均执行该综合单价 5.综合单价内应包含模板支架及模板的安拆、维修、维护、运输等相关费用 6.其他要求：满足设计与施工验收规范 | m2 | 16.66 | 64.29 | 1071.07 | 651.74 | 9.83
28 | 011702023047 | 雨篷模板安拆 | 1.构件类型：雨棚模板 2.模板材料：投标人自行考虑 3.支架材料：投标人自行考虑 4.本项目投标人应根据设计图、投标施工组织设计、现场实际情况综合报价，不论采用何种支模方式均执行该综合单价 5.综合单价内应包含模板支架及模板的安拆、维修、维护、运输等相关费用 6.其他要求：满足设计与施工验收规范 | m2 | 8.17 | 72.24 | 590.20 | 355.80 | 3.92
29 | 011702025096 | 其它现浇构件模板安拆 | 1.构件类型：其他现浇构建模板 2.模板材料：投标人自行考虑 3.支架材料：投标人自行考虑 4.本项目投标人应根据设计图、投标施工组织设计、现场实际情况综合报价，不论采用何种支模方式均执行该综合单价 5.综合单价内应包含模板支架及模板的安拆、维修、维护、运输等相关费用 6.其他要求：满足设计与施工验收规范 | m2 | 8.73 | 64.29 | 561.25 | 341.52 | 5.15
|  | 分部小计 |  |  |  |  | 28133.95 | 16098.01 | 480.76
垂直运输
30 | 011703001048 | 垂直运输 | 1.建筑物建筑类型及结构形式：详施工设计； 2.建筑面积：详施工设计； 3.建筑物檐口高度、层数：详施工设计； 4.其它满足设计、施工及验收规范要求； | m2 | 273.03 | 15.02 | 4100.91 | 1643.64 | 2214.27
|  | 分部小计 |  |  |  |  | 4100.91 | 1643.64 | 2214.27
|  | 分部小计 |  |  |  |  | 36316.66 | 20545.67 | 2837.01
合 计 | [6 empty] | 82153.56 | 55999.62 | 3452.90

## F.4 总价措施项目清单与计价表(表-11)【7#楼 ~756
总价措施项目清单与计价表
工程名称：遂宁市安居区聚贤镇城乡建设用地增减挂钩项目\狮子口5号安置点\7#楼 4人户拼【±0.00以上建筑与主体工程】 |  |  |  | 标段：/
序号 | 项目编码 | 项目名称 | 计算基础 | 费率 （%） | 金额 （元） | 调整费率 (%) | 调整后金额 (元) | 备注
定额(人工费+机械费)
1 | 011707001143 | 安全文明施工费 |  |  | 641.72
1.1 | ① | 环境保护费 | 不含总价措施税前工程造价 | 0.35 | 160.43
1.2 | ② | 文明施工费 | 不含总价措施税前工程造价 | 0.35 | 160.43
1.3 | ③ | 安全施工费 | 不含总价措施税前工程造价 | 0.35 | 160.43
1.4 | ④ | 临时设施费 | 不含总价措施税前工程造价 | 0.35 | 160.43
2 | 011707002143 | 夜间施工增加费
3 | 011707003143 | 非夜间施工照明
4 | 011707004143 | 二次搬运费 |  |  | 33.94
5 | 011707005143 | 冬雨季施工增加费
6 | 011707006143 | 地上、地下设施、建筑物的临时保护设施
7 | 011707007143 | 已完工程及设备保护费
8 | 011707008143 | 工程定位复测费 |  |  | 16.97
合计 |  |  |  |  | 692.63

## K.2 承包人提供主要材料和工程设备一览表(表-20)~757
承包人提供主要材料和工程设备一览表 （适用造价信息差额调整法）
工程名称：遂宁市安居区聚贤镇城乡建设用地增减挂钩项目\狮子口5号安置点\7#楼 4人户拼【±0.00以上建筑与主体工程】 |  |  |  |  | 标段：/
序号 | 名称、规格、型号 | 单位 | 数量 | 风险系数% | 基准单价(元) | 投标单价(元) | 发承包人确认单价(元) | 备注
1 | 商品混凝土 C25 | m3 | 22.483
2 | 水 | m3 | 56.145 |  |  | 3.91
3 | 其他材料费 | 元 | 1265.318 |  |  | 1.00
4 | 钢筋 φ≤10 | t | 0.498
5 | 焊条 (高强钢筋用) | kg | 21.316 |  |  | 5.40
6 | 干混砌筑砂浆 M5 | t | 59.992
7 | 商品混凝土 C30 | m3 | 48.565
8 | 摊销卡具和支撑钢材 | kg | 294.55 |  |  | 3.58
9 | 复合模板 | m2 | 143.73 |  |  | 28.00
10 | 二等锯材 | m3 | 3.728 |  |  | 1480.00
11 | 柴油(机械) | L | 68.984 |  |  | 6.34
12 | 预制过梁 C25 | m3 | 2.794
13 | 汽油(机械) | L | 0.186 |  |  | 6.74
14 | 钢材 综合 | kg | 184.5 |  |  | 4.00
15 | 焊条 综合 | kg | 5.4 |  |  | 4.15
16 | 钢丝网 综合 | m2 | 34.23 |  |  | 2.96
17 | 商品细石混凝土 C20 | m3 | 0.101
18 | 脚手架钢材 | kg | 106.607 |  |  | 3.58
19 | 锯材 综合 | m3 | 0.164 |  |  | 1480.00
20 | 对拉螺栓 | kg | 3.434 |  |  | 4.15
21 | 对拉螺栓塑料管 | m | 3.293 |  |  | 1.10
22 | 高强钢筋 φ≤10 | t | 4.023
23 | 高强钢筋 φ12～16 | t | 2.481
24 | 高强钢筋 φ＞16 | t | 0.145
25 | 标准砖 | 千匹 | 80.988

## E.3 单位工程招标控制价投标报价汇总表(表-04-1~758
单位工程招标控制价/投标报价汇总表
（适用于一般计税方法）
工程名称：遂宁市安居区聚贤镇城乡建设用地增减挂钩项目\狮子口5号安置点\7#楼 4人户拼【±0.00以上装饰装修工程】 |  | 标段：/
序号 | 汇总内容 | 金 额（元） | 其中:暂估价(元)
1 | 分部分项及单价措施项目 | 42791.54
1.1 | 门窗工程 | 2490.14
1.2 | 屋面及防水工程 | 7140.84
1.3 | 保温、隔热、防腐工程
1.4 | 楼地面装饰工程
1.5 | 墙、柱面装饰与隔断、幕墙工程 | 16098.45
1.6 | 油漆、涂料、裱糊工程 | 7248.10
1.7 | 其他装饰工程 | 4898.84
1.8 | 单价措施项目 | 4915.17
2 | 总价措施项目 | 556.86 | -
2.1 | 其中：安全文明施工费 | 530.28 | -
3 | 其他项目 |  | -
3.1 | 其中：暂列金额 |  | -
3.2 | 其中：专业工程暂估价 |  | -
3.3 | 其中：计日工 |  | -
3.4 | 其中：总承包服务费 |  | -
4 | 规费 | 1496.97 | -
5 | 创优质工程奖补偿奖励费 |  | -
6 | 税前不含税工程造价 | 44845.37 | -
6.1 | 其中：除税甲供材料（设备）费 |  | -
7 | 销项增值税额 | 1345.36 | -
8 | 附加税 |  | -
招标控制价/投标报价总价合计=税前不含税工程造价+销项增值税额+附加税 |  | 46190.73

## F.1 分部分项工程和单价措施项目清单与计价表(表-0~759
分部分项工程和单价措施项目清单与计价表
工程名称：遂宁市安居区聚贤镇城乡建设用地增减挂钩项目\狮子口5号安置点\7#楼 4人户拼【±0.00以上装饰装修工程】 |  |  |  |  | 标段：/
序号 | 项目编码 | 项目名称 | 项目特征描述 | 计量 单位 | 工程量 | 金额（元）
[6 empty] | 综合单价 | 合价 | 其中
[8 empty] | 定额人工费 | 定额机械费 | 暂估价
0108 门窗工程
1 | 010802004048 | 钢制防盗门 | 1.门类型：钢制防盗门 2.框截面尺寸及开启方式：尺寸综合，开启方式综合 3.门扇厚度：满足设计及相关规范要求 | m2 | 7.2 | 43.40 | 312.48 | 227.52 | 11.52
2 | 010807001076 | 塑钢固定窗 | 1.窗类型：塑钢固定窗 2.窗洞尺寸按设计 3.材料种类：塑钢型材 4.玻璃品种、厚度：塑钢窗框5+12A+5 5.五金材料：滑轮滑轨、卡锁 6.其它：符合设计及规范要求 | m2 | 2.16 | 34.88 | 75.34 | 53.20 | 3.41
3 | 010807001077 | 塑钢平开窗 | 1.窗类型：塑钢平开窗 2.窗洞尺寸按设计 3.材料种类：塑钢型材 4.玻璃品种、厚度：塑钢窗框5+12A+5 5.五金材料：滑轮滑轨、卡锁 6.所有可开启外窗均设置纱窗 7.其它：符合设计及规范要求 | m2 | 41.4 | 50.26 | 2080.76 | 1514.41 | 65.41
4 | 010807003048 | 铝合金百叶窗 | 1.窗类型：铝合金百叶窗 2.窗洞尺寸按设计 3.材料种类：断热桥铝合金型材 4.五金材料：滑轮滑轨、卡锁 5.其它：符合设计及规范要求 | m2 | 0.54 | 39.93 | 21.56 | 15.27 | 0.76
|  | 分部小计 |  |  |  |  | 2490.14 | 1810.40 | 81.10
0109 屋面及防水工程
5 | 010901001048 | 玻纤沥青瓦（屋1） | 1.瓦品种、规格：玻纤沥青瓦 2.其它：符合设计及规范要求 | m2 | 221.49 | 12.63 | 2797.42 | 2002.27
6 | 010902001048 | 0.8厚聚乙烯丙纶防水卷材（屋1） | 1.防水膜品种：0.8厚聚乙烯丙纶防水卷材(两道) 2.涂膜厚度、遍数：两道 3.其它：符合设计及规范要求 | m2 | 221.49 | 11.82 | 2618.01 | 1933.61
7 | 010902003048 | 20厚1:2.5水泥砂浆保护层（屋1） | 1.20厚1:2.5水泥砂浆保护层 2.其它：符合设计及规范要求 | m2 | 221.49 | 7.79 | 1725.41 | 1581.44 | 6.64
|  | 分部小计 |  |  |  |  | 7140.84 | 5517.32 | 6.64
0110 保温、隔热、防腐工程
分部小计
0111 楼地面装饰工程
分部小计
0112 墙、柱面装饰与隔断、幕墙工程
8 | 011201001095 | 内墙面一般抹灰（内1） | 1.5厚1:2.5水泥砂浆罩面压光 2.6厚1:3水泥砂浆垫层 3.7厚1:3水泥砂浆打底扫毛 4.其它：符合设计及规范要求 | m2 | 633.38 | 12.68 | 8031.26 | 7397.88 | 6.33
9 | 011201001096 | 内墙面一般抹灰（内2） | 1.8厚1:2防水砂浆(M5水泥砂浆内掺5%防水剂)找平层 2.10厚1:3水泥砂浆打底扫毛 3.其它：符合设计及规范要求 | m2 | 146.87 | 12.19 | 1790.35 | 1649.35 | 1.47
10 | 011201004048 | 外墙面找平抹灰（外1） | 1.8mm厚水泥聚合物纤维抗裂砂浆找平，掺5%无机铝盐防水剂 2.10mm厚水泥聚合物纤维抗裂砂浆打底，掺5%无机铝盐防水剂（不同材质交接每边搭接500宽钢丝网，另计） 3.基层墙体清理（混凝土墙面刷界面处理剂） 4.其它：符合设计及规范要求 | m2 | 330.36 | 19.00 | 6276.84 | 4506.11 | 16.52
|  | 分部小计 |  |  |  |  | 16098.45 | 13553.34 | 24.32
0114 油漆、涂料、裱糊工程
11 | 011406001048 | 墙面乳胶漆（外1） | 1.刷乳胶漆透明保护面漆一道 2.喷外墙防水乳胶漆一道 3.涂刷封闭底漆一道 4.刮涂柔性外墙细腻子两遍、找平、磨光 5.其它：符合设计及规范要求 | m2 | 330.36 | 21.94 | 7248.10 | 5001.65
|  | 分部小计 |  |  |  |  | 7248.10 | 5001.65
0115 其他装饰工程
12 | 011502007048 | EPS线条材料装饰线 | 1.EPS线条材料装饰线 2.具体位置详见设计施工图 | m | 93 | 14.35 | 1334.55 | 242.73
13 | 010514001048 | 烟道（C-PC-3) | 1.烟道（C-PC-3) 2.排气道风帽含在单价内 3.具体做法参GB23J916-1（37-41） | m | 12.8 | 278.46 | 3564.29 | 1469.95 | 104.70
|  | 分部小计 |  |  |  |  | 4898.84 | 1712.68 | 104.70
单价措施项目清单
脚手架工程
14 | 011701002048 | 外脚手架 | 1.搭设方式：双排脚手架 2.搭设高度：高度≤4m 3.脚手架材质：综合考虑 4.其他：满足设计及相关规范要求 | m2 | 395.11 | 12.44 | 4915.17 | 3591.55 | 205.46
|  | 分部小计 |  |  |  |  | 4915.17 | 3591.55 | 205.46
|  | 分部小计 |  |  |  |  | 4915.17 | 3591.55 | 205.46
合 计 | [6 empty] | 42791.54 | 31186.94 | 422.22

## F.4 总价措施项目清单与计价表(表-11)【7#楼 ~760
总价措施项目清单与计价表
工程名称：遂宁市安居区聚贤镇城乡建设用地增减挂钩项目\狮子口5号安置点\7#楼 4人户拼【±0.00以上装饰装修工程】 |  |  |  | 标段：/
序号 | 项目编码 | 项目名称 | 计算基础 | 费率 （%） | 金额 （元） | 调整费率 (%) | 调整后金额 (元) | 备注
定额(人工费+机械费)
1 | 011707001144 | 安全文明施工费 |  |  | 530.28
1.1 | ① | 环境保护费 | 不含总价措施税前工程造价 | 0.35 | 132.57
1.2 | ② | 文明施工费 | 不含总价措施税前工程造价 | 0.35 | 132.57
1.3 | ③ | 安全施工费 | 不含总价措施税前工程造价 | 0.35 | 132.57
1.4 | ④ | 临时设施费 | 不含总价措施税前工程造价 | 0.35 | 132.57
2 | 011707002144 | 夜间施工增加费
3 | 011707003144 | 非夜间施工照明
4 | 011707004144 | 二次搬运费 |  |  | 17.72
5 | 011707005144 | 冬雨季施工增加费
6 | 011707006144 | 地上、地下设施、建筑物的临时保护设施
7 | 011707007144 | 已完工程及设备保护费
8 | 011707008144 | 工程定位复测费 |  |  | 8.86
合计 |  |  |  |  | 556.86

## K.2 承包人提供主要材料和工程设备一览表(表-20)~761
承包人提供主要材料和工程设备一览表 （适用造价信息差额调整法）
工程名称：遂宁市安居区聚贤镇城乡建设用地增减挂钩项目\狮子口5号安置点\7#楼 4人户拼【±0.00以上装饰装修工程】 |  |  |  |  | 标段：/
序号 | 名称、规格、型号 | 单位 | 数量 | 风险系数% | 基准单价(元) | 投标单价(元) | 发承包人确认单价(元) | 备注
1 | 其他材料费 | 元 | 694.793 |  |  | 1.00
2 | 膨胀螺栓(金属胀锚螺栓) M8×80 | 套 | 182.01 |  |  | 0.26
3 | 聚乙烯丙纶防水卷材 0.8mm | m2 | 250.295
4 | 水 | m3 | 14.203 |  |  | 3.91
5 | 干混抹灰砂浆 M15 | t | 10.179
6 | 干混抹灰砂浆 M20 | t | 26.296
7 | 滑石粉 | kg | 81.387 |  |  | 0.34
8 | 腻子胶 | kg | 25.14 |  |  | 1.25
9 | 大白粉 | kg | 2.475 |  |  | 0.39
10 | 白水泥 | kg | 41.098 |  |  | 0.63
11 | 塑钢固定窗 5+12A+5 | m2 | 2.084
12 | 钢防盗门 | m2 | 6.926
13 | 膨胀螺栓 | 套 | 19.296 |  |  | 0.14
14 | 塑钢平开窗 5+12A+5 | m2 | 39.491
15 | 铝合金百叶窗 | m2 | 0.48
16 | 玻纤沥青瓦 | m2 | 234.79
17 | 改性沥青粘接剂 | kg | 106.32 |  |  | 1.66
18 | 改性沥青嵌缝油膏 | kg | 23.922 |  |  | 3.50
19 | 干混地面砂浆 M20 | t | 8.506
20 | 水泥 32.5 | kg | 73.879 |  |  | 0.42
21 | EPS线条 | m | 97.65 |  |  | 12.50
22 | 烟道（C-PC-3) | m | 25.856 |  |  | 25.00
23 | 干混砌筑砂浆 M5 | t | 0.269
24 | C-ZF-W150防火止回阀 | 个 | 3.03 |  |  | 200.00
25 | 风帽 C-FM-Y250 | 个 | 3.03 |  |  | 150.00
26 | 脚手架钢材 | kg | 86.416 |  |  | 3.58
27 | 锯材 综合 | m3 | 0.19 |  |  | 1480.00
28 | 柴油(机械) | L | 23.453 |  |  | 6.34
29 | 无机盐铝防水剂 | kg | 239.122 |  |  | 3.32
30 | 乳胶漆底漆 | kg | 26.875 |  |  | 16.00
31 | 乳胶漆面漆 | kg | 64.943 |  |  | 18.00

## E.3 单位工程招标控制价投标报价汇总表(表-04-1~762
单位工程招标控制价/投标报价汇总表
（适用于一般计税方法）
工程名称：遂宁市安居区聚贤镇城乡建设用地增减挂钩项目\狮子口5号安置点\7#楼 4人户拼【7# 4人户拼安装工程】 |  | 标段：/
序号 | 汇总内容 | 金 额（元） | 其中:暂估价(元)
1 | 分部分项及单价措施项目 | 14971.98
1.1 | 电气 | 10253.21
1.2 | 给排水 | 4365.02
1.3 | 单价措施项目 | 353.75
2 | 总价措施项目 | 213.86 | -
2.1 | 其中：安全文明施工费 | 204.64 | -
3 | 其他项目 |  | -
3.1 | 其中：暂列金额 |  | -
3.2 | 其中：专业工程暂估价 |  | -
3.3 | 其中：计日工 |  | -
3.4 | 其中：总承包服务费 |  | -
4 | 规费 | 396.44 | -
5 | 创优质工程奖补偿奖励费 |  | -
6 | 税前不含税工程造价 | 15582.28 | -
6.1 | 其中：除税甲供材料（设备）费 |  | -
7 | 销项增值税额 | 467.47 | -
8 | 附加税 |  | -
招标控制价/投标报价总价合计=税前不含税工程造价+销项增值税额+附加税 |  | 16049.75

## F.1 分部分项工程和单价措施项目清单与计价表(表-0~763
分部分项工程和单价措施项目清单与计价表
工程名称：遂宁市安居区聚贤镇城乡建设用地增减挂钩项目\狮子口5号安置点\7#楼 4人户拼【7# 4人户拼安装工程】 |  |  |  |  | 标段：/
序号 | 项目编码 | 项目名称 | 项目特征描述 | 计量 单位 | 工程量 | 金额（元）
[6 empty] | 综合单价 | 合价 | 其中
[8 empty] | 定额人工费 | 定额机械费 | 暂估价
电气
1 | 030404017049 | 配电箱 ALh4 | 1.名称：配电箱 ALh4 2.型号、规格：综合考虑 3.包含系统图上箱内所有元器件 4.安装方式：综合考虑 5.其他要求：满足设计、相关图集、标准及相关技术要求 | 台 | 2 | 161.35 | 322.70 | 238.50
2 | 030411006094 | 燃气阀门关断用接线盒 | 1.名称：燃气阀门关断用接线盒 2.型号、规格：详设计 3.安装方式：综合考虑 4.其他要求：满足设计、相关图集、标准及相关技术要求 | 个 | 2 | 7.16 | 14.32 | 6.90
3 | 030409008095 | 局部等电位接地端子箱 | 1.名称：局部等电位接地端子箱 2.材质：综合考虑满足规范及施工技术要求 3.规格：综合考虑满足规范及施工技术要求 4.做法：详15D502(P31) 5.其他要求：满足设计、相关图集、标准及相关技术要求 | 台 | 4 | 35.39 | 141.56 | 33.48
4 | 030409008096 | 总等电位接地端子箱 | 1.名称：总等电位接地端子箱 2.材质：综合考虑满足规范及施工技术要求 3.规格：综合考虑满足规范及施工技术要求 4.做法：详15D502(P28.P29) 5.其他要求：满足设计、相关图集、标准及相关技术要求 | 台 | 2 | 49.95 | 99.90 | 16.74
5 | 030502003052 | 多媒体配线箱AHD | 1.名称：多媒体配线箱AHD 2.型号、规格：详设计 3.安装方式：综合考虑 4.其他要求：满足设计、相关图集、标准及相关技术要求 | 个 | 2 | 121.21 | 242.42 | 86.40
6 | 030409003095 | 接地测试板安装 | 1.名称：接地测试板 2.型号、规格：详设计 3.安装方式：综合考虑 4.其他要求：满足设计、相关图集、标准及相关技术要求 | 块 | 2 | 67.22 | 134.44 | 61.92 | 11.22
7 | 030411006095 | 塑料接线盒 | 1.名称：塑料接线盒 2.型号、规格：详设计 3.安装方式：综合考虑 4.其他要求：满足设计、相关图集、标准及相关技术要求 | 个 | 152 | 6.29 | 956.08 | 524.40
8 | 030411001174 | 配管 PC20 | 1.名称：电气配管 2.材质、规格：PC20 3.配置形式：暗敷综合考虑 4.包含管道剔槽补槽、打洞补洞、预留孔洞、接地、过线盒、穿引线以及各类封堵 5.各类套管制作、安装 6.其他要求：满足设计、相关图集、标准及招标技术要 | m | 511.62 | 7.93 | 4057.15 | 2865.07
9 | 030411001175 | 配管 PC25 | 1.名称：电气配管 2.材质、规格：PC25 3.配置形式：暗敷综合考虑 4.包含管道剔槽补槽、打洞补洞、预留孔洞、接地、过线盒、穿引线以及各类封堵 5.各类套管制作、安装 6.其他要求：满足设计、相关图集、标准及招标技术要 | m | 6 | 10.33 | 61.98 | 41.88
10 | 030411001176 | 配管 PC32 | 1.名称：电气配管 2.材质、规格：PC32 3.配置形式：暗敷综合考虑 4.包含管道剔槽补槽、打洞补洞、预留孔洞、接地、过线盒、穿引线以及各类封堵 5.各类套管制作、安装 6.其他要求：满足设计、相关图集、标准及招标技术要 | m | 12.46 | 12.54 | 156.25 | 101.67
11 | 030411001177 | 配管 SC20 | 1.名称：电气配管 2.材质：镀锌钢管 3.规格：SC20 4.配置形式及部位：砖、混凝土结构明敷、暗敷、吊顶内等综合考虑 5.管道防腐 6.预留孔洞、打孔洞，预留槽、剔槽及混凝土砂浆补孔洞、补槽 7.支架制作、安装；含管件、所有附件；接地（含跨接线），按规范要求刷漆及防火涂料 | m | 7.2 | 15.04 | 108.29 | 37.22
12 | 030409005048 | 避雷网 φ10热镀锌圆钢 | 1.名称：避雷网 φ10热镀锌圆钢 2.安装形式：按设计 3.其他要求：满足设计、相关图集、标准及相关技术要求 | m | 115.58 | 23.87 | 2758.89 | 1106.10 | 90.15
13 | 030409003096 | 利用建筑结构钢筋引下 | 1.名称：利用建筑结构钢筋引下 2.安装形式：按设计 3.其他要求：满足设计、相关图集、标准及相关技术要求 | m | 12 | 11.32 | 135.84 | 67.68 | 45.72
14 | 030414011048 | 接地装置 | 1.名称：接地装置调试 2.类别：综合考虑 3.包含整个工程接地系统调试，满足规范及施工技术要求 4.其他要求：满足设计、相关图集、标准及相关技术要求 | 系统 | 1 | 1063.39 | 1063.39 | 684.18 | 223.55
|  | 分部小计 |  |  |  |  | 10253.21 | 5872.14 | 370.64
给排水
15 | 031003001095 | 止回阀 DN25 | 1.名称：止回阀 2.规格：DN25 3.材质：满足设计及招标要求 4.压力等级：综合考虑 5.连接形式、安装部位：综合考虑，安装 6.其他要求：满足设计、相关图集、标准及招标技术要求 | 个 | 2 | 49.06 | 98.12 | 25.44 | 2.46
16 | 031003001096 | 截止阀 DN25 | 1.名称：截止阀 2.规格：DN25 3.材质：满足设计及招标要求 4.压力等级：综合考虑 5.连接形式、安装部位：综合考虑，安装 6.其他要求：满足设计、相关图集、标准及招标技术要求 | 个 | 2 | 48.20 | 96.40 | 25.44 | 2.46
17 | 031001006386 | UPVC双壁中空螺旋消音排水管 DN100 | 1.安装部位：室内 2.输送介质：污、废水 3.材质：UPVC双壁中空螺旋消音排水管 4.型号、规格：DN100 5.连接方式：承插粘接 6.通球、灌水试验按设计要求 7.其他要求：满足设计、相关图集、标准及招标技术要求 | m | 35.4 | 49.59 | 1755.49 | 764.64 | 0.35
18 | 031001006387 | UPVC双壁中空螺旋消音排水管 DN50 | 1.安装部位：室内 2.输送介质：污、废水 3.材质：UPVC双壁中空螺旋消音排水管 4.型号、规格：DN50 5.连接方式：承插粘接 6.通球、灌水试验按设计要求 7.其他要求：满足设计、相关图集、标准及招标技术要求 | m | 44.36 | 22.94 | 1017.62 | 641.89
19 | 031001006388 | 塑料管 DN50 | 1.安装部位：室内 2.输送介质：空调水 3.材质：UPVC排水管 4.型号、规格：DN50 5.连接方式：承插粘接 6.通球、灌水试验按设计要求 7.其他要求：满足设计、相关图集、标准及招标技术要求 | m | 28.8 | 22.94 | 660.67 | 416.74
20 | 030901013048 | 灭火器MF/ABC2 | 1.形式:灭火器 | 具 | 2 | 6.60 | 13.20 | 10.80 | 0.02
21 | 030817008048 | 刚性防水套管 DN100 | 1.类型 2.材质 3.规格 4.填料材质 | 个 | 2 | 258.95 | 517.90 | 278.12 | 54.72
22 | 031002003095 | 钢套管 DN100 | 1.名称、类型 2.材质 3.规格 4.填料材质 | 个 | 2 | 82.21 | 164.42 | 77.64 | 2.18
23 | 031002003096 | 钢套管 DN25 | 1.名称、类型 2.材质 3.规格 4.填料材质 | 个 | 2 | 20.60 | 41.20 | 22.44 | 1.50
|  | 分部小计 |  |  |  |  | 4365.02 | 2263.15 | 63.69
单价措施项目清单
24 | 031301017052 | 脚手架搭拆 |  | 项 | 1 | 353.75 | 353.75 | 123.81 | 17.69
25 | 031301018048 | 其他措施 |  | 项
|  | 分部小计 |  |  |  |  | 353.75 | 123.81 | 17.69
合 计 | [6 empty] | 14971.98 | 8259.10 | 452.02

## F.4 总价措施项目清单与计价表(表-11)【7#楼 ~764
总价措施项目清单与计价表
工程名称：遂宁市安居区聚贤镇城乡建设用地增减挂钩项目\狮子口5号安置点\7#楼 4人户拼【7# 4人户拼安装工程】 |  |  |  | 标段：/
序号 | 项目编码 | 项目名称 | 计算基础 | 费率 （%） | 金额 （元） | 调整费率 (%) | 调整后金额 (元) | 备注
定额(人工费+机械费)
1 | 031302001056 | 安全文明施工费 |  |  | 204.64
1.1 | ① | 环境保护费 | 不含总价措施税前工程造价 | 0.35 | 51.16
1.2 | ② | 文明施工费 | 不含总价措施税前工程造价 | 0.35 | 51.16
1.3 | ③ | 安全施工费 | 不含总价措施税前工程造价 | 0.35 | 51.16
1.4 | ④ | 临时设施费 | 不含总价措施税前工程造价 | 0.35 | 51.16
2 | 031302002056 | 夜间施工增加费
3 | 031302003056 | 非夜间施工增加
4 | 031302004056 | 二次搬运费 |  |  | 6.15
5 | 031302005056 | 冬雨季施工增加费
6 | 031302006056 | 已完工程及设备保护费
7 | 031302008056 | 工程定位复测费 |  |  | 3.07
合计 |  |  |  |  | 213.86

## K.2 承包人提供主要材料和工程设备一览表(表-20)~765
承包人提供主要材料和工程设备一览表 （适用造价信息差额调整法）
工程名称：遂宁市安居区聚贤镇城乡建设用地增减挂钩项目\狮子口5号安置点\7#楼 4人户拼【7# 4人户拼安装工程】 |  |  |  |  | 标段：/
序号 | 名称、规格、型号 | 单位 | 数量 | 风险系数% | 基准单价(元) | 投标单价(元) | 发承包人确认单价(元) | 备注
1 | 燃气阀门关断用接线盒 | 个 | 2.04 |  |  | 2.30
2 | 局部等电位接地端子箱 | 个 | 4.02 |  |  | 28.00
3 | 总等电位接地端子箱 | 个 | 2.01 |  |  | 45.00
4 | 多媒体配线箱AHD | 个 | 2 |  |  | 49.27
5 | 接地测试板 | 块 | 2 |  |  | 25.00
6 | 塑料接线盒 | 个 | 155.04 |  |  | 1.30
7 | 配管 PC20 | m | 573.014 |  |  | 1.30
8 | 配管 PC25 | m | 6.72 |  |  | 2.10
9 | 镀锌钢管 DN20 | m | 7.416 |  |  | 8.55
10 | 镀锌圆钢 φ10 | m | 121.359 |  |  | 12.27
11 | 止回阀 DN25 | 个 | 2.02 |  |  | 26.00
12 | 截止阀 DN25 | 个 | 2.02 |  |  | 25.00
13 | UPVC双壁中空螺旋消音排水管 DN100 | m | 33.63 |  |  | 16.98
14 | UPVC双壁中空螺旋消音排水管粘接管件 DN100 | 个 | 40.922 |  |  | 10.00
15 | UPVC双壁中空螺旋消音排水管 DN50 | m | 44.892 |  |  | 5.34
16 | UPVC双壁中空螺旋消音排水管粘接管件 DN50 | 个 | 30.608 |  |  | 1.80
17 | UPVC排水管 DN50 | m | 29.146 |  |  | 5.34
18 | 室内塑料排水管粘接管件 DN50 | 个 | 19.872 |  |  | 1.80
19 | 灭火器MF/ABC2 | 个 | 2
20 | 焊接钢管 | kg | 10.28 |  |  | 4.19
21 | 焊接钢管 DN150 | m | 0.636 |  |  | 76.05
22 | 焊接钢管 DN32 | m | 0.636 |  |  | 13.11
23 | 配电箱 ALh4 | 台 | 2
24 | 配管 PC32 | m | 13.955 |  |  | 2.95

## E.3 单位工程招标控制价投标报价汇总表(表-04-1~766
单位工程招标控制价/投标报价汇总表
（适用于一般计税方法）
工程名称：遂宁市安居区聚贤镇城乡建设用地增减挂钩项目\狮子口5号安置点\8#楼 4人户拼【±0.00以下基础工程（条基）】 |  | 标段：/
序号 | 汇总内容 | 金 额（元） | 其中:暂估价(元)
1 | 分部分项及单价措施项目 | 16034.49
1.1 | 土石方工程 | 2371.59
1.2 | 砌筑工程 | 4902.29
1.3 | 混凝土及钢筋混凝土工程 | 3625.72
1.4 | 单价措施项目 | 5134.89
2 | 总价措施项目 | 162.53 | -
2.1 | 其中：安全文明施工费 | 152.60 | -
3 | 其他项目 |  | -
3.1 | 其中：暂列金额 |  | -
3.2 | 其中：专业工程暂估价 |  | -
3.3 | 其中：计日工 |  | -
3.4 | 其中：总承包服务费 |  | -
4 | 规费 | 521.02 | -
5 | 创优质工程奖补偿奖励费 |  | -
6 | 税前不含税工程造价 | 16718.04 | -
6.1 | 其中：除税甲供材料（设备）费 |  | -
7 | 销项增值税额 | 501.54 | -
8 | 附加税 |  | -
招标控制价/投标报价总价合计=税前不含税工程造价+销项增值税额+附加税 |  | 17219.58

## F.1 分部分项工程和单价措施项目清单与计价表(表-0~767
分部分项工程和单价措施项目清单与计价表
工程名称：遂宁市安居区聚贤镇城乡建设用地增减挂钩项目\狮子口5号安置点\8#楼 4人户拼【±0.00以下基础工程（条基）】 |  |  |  |  | 标段：/
序号 | 项目编码 | 项目名称 | 项目特征描述 | 计量 单位 | 工程量 | 金额（元）
[6 empty] | 综合单价 | 合价 | 其中
[8 empty] | 定额人工费 | 定额机械费 | 暂估价
0101 土石方工程
1 | 010101003043 | 挖槽坑土方 | 1.土壤类别：各种类别的土方或石方等综合考虑 2.挖土深度：按设计综合 3.挖土方式：人机综合 4.场内运距及堆场：投标人场内运距及堆场、场内的二次转运等自行考虑，综合考虑报价 5.基坑周边地表位移监测、钎探、人工捡底等相关费用由投标人综合考虑包含在综合单价内 6.其他：投标人应对施工现场及周边条件进行仔细勘察，充分考虑各种因素，综合报价 | m3 | 135.77 | 11.28 | 1531.49 | 1102.45 | 316.34
2 | 010103001053 | 回填方 | 1.填方材料品种：合格土 2.部位：综合 3.密实度：满足设计、施工及验收规范要求 4.回填方式：人机综合 5.回填土来源：投标人根据现场情况自行综合考虑 6.场内、外运距及堆场：场内、外运距及堆场投标人自行考虑，综合考虑报价 | m3 | 126.6 | 6.37 | 806.44 | 210.16 | 559.57
3 | 010103002121 | 余方弃置 基础运距1km | 1.废弃料品种：各种类别的土方、石方及障碍物等综合考虑 2.场外运距及堆场：外弃运距，基础运距1km，堆场投标人自行考虑，综合考虑报价（包含弃置点的费用，施工过程中，不论何种原因，弃置点发生变更、土石方消纳费综合单价不做调整），并须满足城市建筑碴土清运管理规定及要求,综合单价包含渣土处置等各类费用 | m3 | 9.17 | 2.27 | 20.82 | 6.60 | 13.30
4 | 010103002122 | 余方弃置 增运运距1km | 1.废弃料品种 ：各种类别的土方、石方及障碍物等综合考虑 2.场外运距及堆场：外弃运距，增运运距4km，堆场投标人自行考虑，综合考虑报价（包含弃置点的费用，施工过程中，不论何种原因，弃置点发生变更、土石方消纳费综合单价不做调整），并须满足城市建筑碴土清运管理规定及要求,综合单价包含渣土处置等各类费用 | m3 | 9.17 | 1.40 | 12.84 | 3.12 | 9.26
|  | 分部小计 |  |  |  |  | 2371.59 | 1322.33 | 898.47
0104 砌筑工程
5 | 010401001049 | ±0.00以下砖基础 | 1.砖品种、规格、强度等级：MU15页岩实心砖，规格综合 2.墙体类型：综合 3.砂浆强度等级、配合比：M10水泥砂浆砌筑 4.配砖、弧形砌体部分由投标人综合考虑，进入本项综合单价之中，不再单独计量计价 5.其他：满足设计施工图纸及现行验收规范要求 | m3 | 16.66 | 275.24 | 4585.50 | 3713.51 | 10.66
6 | 010401012049 | 室外踏步及台阶 (注意改定额量） | 1.1：2水泥砂浆粉20厚 2.M5水泥砂浆砌筑实心砖 3.100厚C15混凝土 4.素土夯实 5.其他：参照西南18J812-10-1a满足设计施工图纸及现行验收规范要求 | m2 | 9.14 | 34.66 | 316.79 | 262.32 | 0.82
|  | 分部小计 |  |  |  |  | 4902.29 | 3975.83 | 11.48
0105 混凝土及钢筋混凝土工程
7 | 010501001049 | 现浇混凝土基础垫层 C20 | 1.混凝土种类：商品混凝土 2.混凝土强度等级：C20 3.砼拌合料、配合比等：石料种类及粒径投标人综合考虑且需满足规范要求，综合单价含砼的所有外加剂费用，掺添外加剂需满足设计及规范要求，结算时无论使用何种外加剂综合单价均不作调整 4.混凝土浇筑含泵送费用及相关电费，结算时无论使用地泵还是汽车泵综合单价均不作调整 5.混凝土达到设计要求，满足现行施工验收规范 | m3 | 5.96 | 59.82 | 356.53 | 269.39 | 1.67
8 | 010501002039 | 现浇混凝土带形基础 C25 | 1.混凝土种类：商品混凝土 2.混凝土强度等级：C25 3.砼拌合料、配合比等：石料种类及粒径投标人综合考虑且需满足规范要求，综合单价含砼的所有外加剂费用，掺添外加剂需满足设计及规范要求，结算时无论使用何种外加剂综合单价均不作调整 4.混凝土浇筑含泵送费用及相关电费，结算时无论使用地泵还是汽车泵综合单价均不作调整 5.不同砼强度等级的梁柱节点采用高一强度的砼处理费用包含在该综合单价内 6.砼浇筑时应按设计要求留设安装管线槽，产生的费用综合进入本项综合单价报价之中 7.混凝土达到设计要求，满足现行施工验收规范 | m3 | 24.12 | 59.73 | 1440.69 | 1097.46 | 7.24
9 | 010503004093 | 现浇混凝土地圈梁 C25 | 1.混凝土种类：商品混凝土 2.混凝土强度等级：C25 3.砼拌合料、配合比等：石料种类及粒径投标人综合考虑且需满足规范要求，综合单价含砼的所有外加剂费用，掺添外加剂需满足设计及规范要求，结算时无论使用何种外加剂综合单价均不作调整 4.混凝土浇筑含泵送费用及相关电费，结算时无论使用地泵还是汽车泵综合单价均不作调整 5.不同砼强度等级的梁柱节点采用高一强度的砼处理费用包含在该综合单价内 6.砼浇筑时应按设计要求留设安装管线槽，产生的费用综合进入本项综合单价报价之中 7.混凝土达到设计要求，满足现行施工验收规范 | m3 | 2.8 | 74.50 | 208.60 | 158.45 | 1.12
10 | 010502002097 | 现浇混凝土构造柱 C25 | 1.混凝土种类：商品混凝土 2.混凝土强度等级：C25 3.砼拌合料、配合比等：石料种类及粒径投标人综合考虑且需满足规范要求，综合单价含砼的所有外加剂费用，掺添外加剂需满足设计及规范要求，结算时无论使用何种外加剂综合单价均不作调整 4.混凝土浇筑含泵送费用及相关电费，结算时无论使用地泵还是汽车泵综合单价均不作调整 5.混凝土达到设计要求，满足现行施工验收规范 | m3 | 1.56 | 80.91 | 126.22 | 96.70 | 0.62
11 | 010515001430 | 现浇构件钢筋 HRB400 直径≤φ10 | 1.钢筋种类、规格：HRB400 直径≤φ10 2.钢筋的除锈、连接方式（螺纹套筒除外）、搭接综合考虑，费用包括在投标报价综合单价内，不再单独计量计价 3.钢筋连接方式无论采用绑扎、焊接、机械连接、植筋等由投标人按设计要求及相关规范要求实施，其费用考虑在综合单价中，且达到设计及施工现行规范，结算时不再单独计量计价 4.措施钢筋、弧形构件钢筋制作安装由投标人自行综合考虑在投标报价中，结算时不作调整 5.其他：满足设计及规范要求 | t | 0.156 | 1452.37 | 226.57 | 175.66 | 4.32
12 | 010515001431 | 现浇构件钢筋 HRB400 直径φ12～14 | 1.钢筋种类、规格：HRB400 直径φ12～14 2.钢筋的除锈、连接方式（螺纹套筒除外）、搭接综合考虑，费用包括在投标报价综合单价内，不再单独计量计价 3.钢筋连接方式无论采用绑扎、焊接、机械连接、植筋等由投标人按设计要求及相关规范要求实施，其费用考虑在综合单价中，且达到设计及施工现行规范，结算时不再单独计量计价 4.措施钢筋、弧形构件钢筋制作安装由投标人自行综合考虑在投标报价中，结算时不作调整 5.其他：满足设计及规范要求 | t | 0.576 | 1453.20 | 837.04 | 594.12 | 65.36
13 | 010515001432 | 现浇构件钢筋 HRB400 直径φ16～25 | 1.钢筋种类、规格：HRB400 直径φ16～25 2.钢筋的除锈、连接方式（螺纹套筒除外）、搭接综合考虑，费用包括在投标报价综合单价内，不再单独计量计价 3.钢筋连接方式无论采用绑扎、焊接、机械连接、植筋等由投标人按设计要求及相关规范要求实施，其费用考虑在综合单价中，且达到设计及施工现行规范，结算时不再单独计量计价 4.措施钢筋、弧形构件钢筋制作安装由投标人自行综合考虑在投标报价中，结算时不作调整 5.其他：满足设计及规范要求 | t | 0.039 | 1453.65 | 56.69 | 38.69 | 6.20
14 | 010507001049 | 散水 (注意改定额量） | 1.散水，详细做法详见设计施工图 2.变形缝填塞材料种类：满足设计要求 3.其他：参照西南18J812-4-10满足设计施工图纸及现行验收规范要求 | m2 | 42.77 | 8.73 | 373.38 | 282.28 | 2.57
|  | 分部小计 |  |  |  |  | 3625.72 | 2712.75 | 89.10
单价措施项目清单
混凝土模板及支架（撑 ）
15 | 011702001106 | 基础垫层模板安拆 | 1.构件类型：基础垫层模板 2.模板材料：投标人自行考虑 3.支架材料：投标人自行考虑 4.本项目投标人应根据设计图、投标施工组织设计、现场实际情况综合报价，不论采用何种支模方式均执行该综合单价 5.综合单价内应包含模板支架及模板的安拆、维修、维护、运输等相关费用 6.其他要求：满足设计与施工验收规范 | m2 | 13.92 | 30.13 | 419.41 | 222.44 | 3.06
16 | 011702001107 | 条形基础模板安拆 | 1.构件类型：条形基础模板 2.模板材料：投标人自行考虑 3.支架材料：投标人自行考虑 4.本项目投标人应根据设计图、投标施工组织设计、现场实际情况综合报价，不论采用何种支模方式均执行该综合单价 5.综合单价内应包含模板支架及模板的安拆、维修、维护、运输等相关费用 6.其他要求：满足设计与施工验收规范 | m2 | 71.92 | 43.76 | 3147.22 | 1724.64 | 39.56
17 | 011702005055 | 基础圈梁模板安拆 | 1.构件类型：基础圈梁模板 2.模板材料：投标人自行考虑 3.支架材料：投标人自行考虑 4.本项目投标人应根据设计图、投标施工组织设计、现场实际情况综合报价，不论采用何种支模方式均执行该综合单价 5.综合单价内应包含模板支架及模板的安拆、维修、维护、运输等相关费用 6.其他要求：满足设计与施工验收规范 | m2 | 23.26 | 46.01 | 1070.19 | 624.30 | 12.33
18 | 011702003097 | 构造柱模板安拆 | 1.构件类型：构造柱模板 2.模板材料：投标人自行考虑 3.支架材料：投标人自行考虑 4.本项目投标人应根据设计图、投标施工组织设计、现场实际情况综合报价，不论采用何种支模方式均执行该综合单价 5.综合单价内应包含模板支架及模板的安拆、维修、维护、运输等相关费用 6.其他要求：满足设计与施工验收规范 | m2 | 11.15 | 44.67 | 498.07 | 272.28 | 5.91
|  | 分部小计 |  |  |  |  | 5134.89 | 2843.66 | 60.86
大型机械设备进出场及安拆
19 | 011705001020 | 大型机械设备进出场及安拆 | 1.机械设备名称：根据现场实际情况综合考虑各种机械进出场及安拆 2.机械设备规格型号：综合考虑 | 台次
分部小计
|  | 分部小计 |  |  |  |  | 5134.89 | 2843.66 | 60.86
合 计 | [6 empty] | 16034.49 | 10854.57 | 1059.91

## F.4 总价措施项目清单与计价表(表-11)【8#楼 4人户~
总价措施项目清单与计价表
工程名称：遂宁市安居区聚贤镇城乡建设用地增减挂钩项目\狮子口5号安置点\8#楼 4人户拼【±0.00以下基础工程（条基）】 |  |  |  | 标段：/
序号 | 项目编码 | 项目名称 | 计算基础 | 费率 （%） | 金额 （元） | 调整费率 (%) | 调整后金额 (元) | 备注
定额(人工费+机械费)
1 | 011707001145 | 安全文明施工费 |  |  | 152.60
1.1 | ① | 环境保护费 | 不含总价措施税前工程造价 | 0.35 | 38.15
1.2 | ② | 文明施工费 | 不含总价措施税前工程造价 | 0.35 | 38.15
1.3 | ③ | 安全施工费 | 不含总价措施税前工程造价 | 0.35 | 38.15
1.4 | ④ | 临时设施费 | 不含总价措施税前工程造价 | 0.35 | 38.15
2 | 011707002145 | 夜间施工增加费
3 | 011707003145 | 非夜间施工照明
4 | 011707004145 | 二次搬运费 |  |  | 6.62
5 | 011707005145 | 冬雨季施工增加费
6 | 011707006145 | 地上、地下设施、建筑物的临时保护设施
7 | 011707007145 | 已完工程及设备保护费
8 | 011707008145 | 工程定位复测费 |  |  | 3.31
合计 |  |  |  |  | 162.53

## K.2 承包人提供主要材料和工程设备一览表(表-20)~768
承包人提供主要材料和工程设备一览表 （适用造价信息差额调整法）
工程名称：遂宁市安居区聚贤镇城乡建设用地增减挂钩项目\狮子口5号安置点\8#楼 4人户拼【±0.00以下基础工程（条基）】 |  |  |  |  | 标段：/
序号 | 名称、规格、型号 | 单位 | 数量 | 风险系数% | 基准单价(元) | 投标单价(元) | 发承包人确认单价(元) | 备注
1 | 柴油(机械) | L | 89.035 |  |  | 6.34
2 | 水 | m3 | 16.438 |  |  | 3.91
3 | 其他材料费 | 元 | 121.866 |  |  | 1.00
4 | 商品混凝土 C25 | m3 | 33.471
5 | 焊条 (高强钢筋用) | kg | 5.334 |  |  | 5.40
6 | 标准砖 | 千匹 | 17.426
7 | 商品混凝土 C20 | m3 | 9.218
8 | 商品混凝土 C15 | m3 | 5.242
9 | 二等锯材 | m3 | 0.832 |  |  | 1480.00
10 | 复合模板 | m2 | 29.684 |  |  | 28.00
11 | 汽油(机械) | L | 5.275 |  |  | 6.74
12 | 干混砌筑砂浆 M5 | t | 0.268
13 | 干混地面砂浆 M20 | t | 0.438
14 | 对拉螺栓 | kg | 3.448 |  |  | 4.15
15 | 对拉螺栓塑料管 | m | 12.333 |  |  | 1.10
16 | 摊销卡具和支撑钢材 | kg | 5.094 |  |  | 3.58
17 | 高强钢筋 φ≤10 | t | 0.174
18 | 高强钢筋 φ12～16 | t | 0.618
19 | 高强钢筋 φ＞16 | t | 0.039
20 | 干混砌筑砂浆 M10 | t | 13.31

## E.3 单位工程招标控制价投标报价汇总表(表-04-1~769
单位工程招标控制价/投标报价汇总表
（适用于一般计税方法）
工程名称：遂宁市安居区聚贤镇城乡建设用地增减挂钩项目\狮子口5号安置点\8#楼 4人户拼【±0.00以上建筑与主体工程】 |  | 标段：/
序号 | 汇总内容 | 金 额（元） | 其中:暂估价(元)
1 | 分部分项及单价措施项目 | 82153.56
1.1 | 砌筑工程 | 30063.15
1.2 | 混凝土及钢筋混凝土工程 | 15416.35
1.3 | 金属结构工程 | 357.40
1.4 | 单价措施项目 | 36316.66
2 | 总价措施项目 | 692.63 | -
2.1 | 其中：安全文明施工费 | 641.72 | -
3 | 其他项目 |  | -
3.1 | 其中：暂列金额 |  | -
3.2 | 其中：专业工程暂估价 |  | -
3.3 | 其中：计日工 |  | -
3.4 | 其中：总承包服务费 |  | -
4 | 规费 | 2687.98 | -
5 | 创优质工程奖补偿奖励费 |  | -
6 | 税前不含税工程造价 | 85534.17 | -
6.1 | 其中：除税甲供材料（设备）费 |  | -
7 | 销项增值税额 | 2566.03 | -
8 | 附加税 |  | -
招标控制价/投标报价总价合计=税前不含税工程造价+销项增值税额+附加税 |  | 88100.20

## F.1 分部分项工程和单价措施项目清单与计价表(表-0~770
分部分项工程和单价措施项目清单与计价表
工程名称：遂宁市安居区聚贤镇城乡建设用地增减挂钩项目\狮子口5号安置点\8#楼 4人户拼【±0.00以上建筑与主体工程】 |  |  |  |  | 标段：/
序号 | 项目编码 | 项目名称 | 项目特征描述 | 计量 单位 | 工程量 | 金额（元）
[6 empty] | 综合单价 | 合价 | 其中
[8 empty] | 定额人工费 | 定额机械费 | 暂估价
0104 砌筑工程
1 | 010401003049 | ±0.00以上MU10实心砖墙 M5 | 1.砖品种、规格、强度等级:MU10页岩标砖 2.墙体厚度:详施工图 3.砂浆强度等级：M5混合砂浆 4.墙身防潮详设计 | m3 | 109.9 | 273.55 | 30063.15 | 24321.97 | 48.36
|  | 分部小计 |  |  |  |  | 30063.15 | 24321.97 | 48.36
0105 混凝土及钢筋混凝土工程
2 | 010502002098 | 现浇混凝土构造柱 C25 | 1.混凝土种类：商品混凝土 2.混凝土强度等级：C25 3.砼拌合料、配合比等：石料种类及粒径投标人综合考虑且需满足规范要求，综合单价含砼的所有外加剂费用，掺添外加剂需满足设计及规范要求，结算时无论使用何种外加剂综合单价均不作调整 4.混凝土浇筑含泵送费用及相关电费，结算时无论使用地泵还是汽车泵综合单价均不作调整 5.混凝土达到设计要求，满足现行施工验收规范 | m3 | 11.9 | 80.91 | 962.83 | 737.68 | 4.76
3 | 010505001145 | 现浇混凝土矩形梁 C30 | 1.混凝土种类：商品混凝土 2.混凝土强度等级：C30 3.砼拌合料、配合比等：石料种类及粒径投标人综合考虑且需满足规范要求，综合单价含砼的所有外加剂费用，掺添外加剂需满足设计及规范要求，结算时无论使用何种外加剂综合单价均不作调整 4.混凝土浇筑含泵送费用及相关电费，结算时无论使用地泵还是汽车泵综合单价均不作调整 5.不同砼强度等级的梁柱节点采用高一强度的砼处理费用包含在该综合单价内 6.砼浇筑时应按设计要求留设安装管线槽，产生的费用综合进入本项综合单价报价之中 7.混凝土达到设计要求，满足现行施工验收规范 | m3 | 2 | 60.01 | 120.02 | 87.50 | 1.04
4 | 010503004094 | 现浇混凝土圈梁 C25 | 1.混凝土种类：商品混凝土 2.混凝土强度等级：C25 3.砼拌合料、配合比等：石料种类及粒径投标人综合考虑且需满足规范要求，综合单价含砼的所有外加剂费用，掺添外加剂需满足设计及规范要求，结算时无论使用何种外加剂综合单价均不作调整 4.混凝土浇筑含泵送费用及相关电费，结算时无论使用地泵还是汽车泵综合单价均不作调整 5.不同砼强度等级的梁柱节点采用高一强度的砼处理费用包含在该综合单价内 6.砼浇筑时应按设计要求留设安装管线槽，产生的费用综合进入本项综合单价报价之中 7.混凝土达到设计要求，满足现行施工验收规范 | m3 | 7.15 | 74.50 | 532.68 | 404.62 | 2.86
5 | 010505001146 | 现浇混凝土有梁板 C30 | 1.混凝土种类：商品混凝土 2.混凝土强度等级：C30 3.砼拌合料、配合比等：石料种类及粒径投标人综合考虑且需满足规范要求，综合单价含砼的所有外加剂费用，掺添外加剂需满足设计及规范要求，结算时无论使用何种外加剂综合单价均不作调整 4.混凝土浇筑含泵送费用及相关电费，结算时无论使用地泵还是汽车泵综合单价均不作调整 5.不同砼强度等级的梁柱节点采用高一强度的砼处理费用包含在该综合单价内 6.砼浇筑时应按设计要求留设安装管线槽，产生的费用综合进入本项综合单价报价之中 7.混凝土达到设计要求，满足现行施工验收规范 | m3 | 15.03 | 60.01 | 901.95 | 657.56 | 7.82
6 | 010505001147 | 现浇混凝土屋面板 C30 | 1.混凝土种类：商品混凝土 2.混凝土强度等级：C30 3.砼拌合料、配合比等：石料种类及粒径投标人综合考虑且需满足规范要求，综合单价含砼的所有外加剂费用，掺添外加剂需满足设计及规范要求，结算时无论使用何种外加剂综合单价均不作调整 4.混凝土浇筑含泵送费用及相关电费，结算时无论使用地泵还是汽车泵综合单价均不作调整 5.不同砼强度等级的梁柱节点采用高一强度的砼处理费用包含在该综合单价内 6.砼浇筑时应按设计要求留设安装管线槽，产生的费用综合进入本项综合单价报价之中 7.混凝土达到设计要求，满足现行施工验收规范 | m3 | 22.47 | 60.90 | 1368.42 | 1002.16 | 9.44
7 | 010505008048 | 现浇混凝土雨篷 C25 | 1.混凝土种类：商品混凝土 2.混凝土强度等级：C25 3.砼拌合料、配合比等：石料种类及粒径投标人综合考虑且需满足规范要求，综合单价含砼的所有外加剂费用，掺添外加剂需满足设计及规范要求，结算时无论使用何种外加剂综合单价均不作调整 4.混凝土浇筑含泵送费用及相关电费，结算时无论使用地泵还是汽车泵综合单价均不作调整 5.结构类型：雨棚、挑檐、阳台板综合考虑 6.混凝土达到设计要求，满足现行施工验收规范 | m3 | 0.73 | 87.08 | 63.57 | 47.31 | 0.47
8 | 010506001049 | 现浇混凝土直形楼梯 C30 | 1.混凝土种类：商品混凝土 2.混凝土强度等级：C30 3.砼拌合料、配合比等：石料种类及粒径投标人综合考虑且需满足规范要求，综合单价含砼的所有外加剂费用，掺添外加剂需满足设计及规范要求，结算时无论使用何种外加剂综合单价均不作调整 4.混凝土浇筑含泵送费用及相关电费，结算时无论使用地泵还是汽车泵综合单价均不作调整 5.不同砼强度等级的梁柱节点采用高一强度的砼处理费用包含在该综合单价内 6.砼浇筑时应按设计要求留设安装管线槽，产生的费用综合进入本项综合单价报价之中 7.混凝土达到设计要求，满足现行施工验收规范 | m3 | 10.56 | 39.37 | 415.75 | 313.32 | 1.27
9 | 010507007126 | 现浇混凝土翻边 C25 | 1.混凝土种类：商品混凝土 2.混凝土强度等级：C25 3.砼拌合料、配合比等：石料种类及粒径投标人综合考虑且需满足规范要求，综合单价含砼的所有外加剂费用，掺添外加剂需满足设计及规范要求，结算时无论使用何种外加剂综合单价均不作调整 4.混凝土浇筑含泵送费用及相关电费，结算时无论使用地泵还是汽车泵综合单价均不作调整 5.混凝土达到设计要求，满足现行施工验收规范 | m3 | 1.86 | 64.95 | 120.81 | 89.45 | 1.19
10 | 010507007127 | 现浇混凝土其他构件 C25 | 1.混凝土种类：商品混凝土 2.混凝土强度等级：C25 3.砼拌合料、配合比等：石料种类及粒径投标人综合考虑且需满足规范要求，综合单价含砼的所有外加剂费用，掺添外加剂需满足设计及规范要求，结算时无论使用何种外加剂综合单价均不作调整 4.混凝土浇筑含泵送费用及相关电费，结算时无论使用地泵还是汽车泵综合单价均不作调整 5.混凝土达到设计要求，满足现行施工验收规范 | m3 | 0.73 | 156.40 | 114.17 | 87.78
11 | 010507007128 | 烟道C20细石砼 | 1.构件的类型 2.构件规格 3.部位 4.混凝土种类 5.混凝土强度等级 | m3 | 0.1 | 156.40 | 15.64 | 12.02
12 | 010510003049 | 预制混凝土过梁 C25 | 1.混凝土种类：预制混凝土 2.混凝土强度等级：C25 3.砼拌合料、配合比等：石料种类及粒径投标人综合考虑且需满足规范要求，模板制作安装运输需满足设计及规范要求，结算时综合单价均不作调整 4.混凝土预制送费用及相关电费，现场预制及运输加工综合单价均不作调整 5.混凝土达到设计要求，满足现行施工验收规范 | m3 | 2.78 | 112.77 | 313.50 | 136.19 | 88.43
13 | 010515001433 | 砌体加固筋 HPB300 直径≤φ10 | 1.钢筋种类、规格：HPB300 直径≤φ10 2.钢筋的除锈、连接方式（螺纹套筒除外）、搭接综合考虑，费用包括在投标报价综合单价内，不再单独计量计价 3.钢筋连接方式无论采用绑扎、焊接、机械连接、植筋等由投标人按设计要求及相关规范要求实施，其费用考虑在综合单价中，且达到设计及施工现行规范，结算时不再单独计量计价 4.措施钢筋、弧形构件钢筋制作安装由投标人自行综合考虑在投标报价中，结算时不作调整 5.其他：满足设计及规范要求 | t | 0.306 | 1273.13 | 389.58 | 301.11 | 7.74
14 | 010515001434 | 现浇构件钢筋 HPB300 直径≤φ10 | 1.钢筋种类、规格：HPB300 直径≤φ10 2.钢筋的除锈、连接方式（螺纹套筒除外）、搭接综合考虑，费用包括在投标报价综合单价内，不再单独计量计价 3.钢筋连接方式无论采用绑扎、焊接、机械连接、植筋等由投标人按设计要求及相关规范要求实施，其费用考虑在综合单价中，且达到设计及施工现行规范，结算时不再单独计量计价 4.措施钢筋、弧形构件钢筋制作安装由投标人自行综合考虑在投标报价中，结算时不作调整 5.其他：满足设计及规范要求 | t | 0.147 | 1453.90 | 213.72 | 165.19 | 4.25
15 | 010515001435 | 现浇构件钢筋 HRB400 直径≤φ10 | 1.钢筋种类、规格：HRB400 直径≤φ10 2.钢筋的除锈、连接方式（螺纹套筒除外）、搭接综合考虑，费用包括在投标报价综合单价内，不再单独计量计价 3.钢筋连接方式无论采用绑扎、焊接、机械连接、植筋等由投标人按设计要求及相关规范要求实施，其费用考虑在综合单价中，且达到设计及施工现行规范，结算时不再单独计量计价 4.措施钢筋、弧形构件钢筋制作安装由投标人自行综合考虑在投标报价中，结算时不作调整 5.其他：满足设计及规范要求 | t | 3.601 | 1452.37 | 5229.98 | 4054.80 | 99.82
16 | 010515001436 | 现浇构件钢筋 HRB400 直径φ12～14 | 1.钢筋种类、规格：HRB400 直径φ12～14 2.钢筋的除锈、连接方式（螺纹套筒除外）、搭接综合考虑，费用包括在投标报价综合单价内，不再单独计量计价 3.钢筋连接方式无论采用绑扎、焊接、机械连接、植筋等由投标人按设计要求及相关规范要求实施，其费用考虑在综合单价中，且达到设计及施工现行规范，结算时不再单独计量计价 4.措施钢筋、弧形构件钢筋制作安装由投标人自行综合考虑在投标报价中，结算时不作调整 5.其他：满足设计及规范要求 | t | 2.313 | 1453.20 | 3361.25 | 2385.77 | 262.46
17 | 010515001437 | 现浇构件钢筋 HRB400 直径φ16～25 | 1.钢筋种类、规格：HRB400 直径φ16～25 2.钢筋的除锈、连接方式（螺纹套筒除外）、搭接综合考虑，费用包括在投标报价综合单价内，不再单独计量计价 3.钢筋连接方式无论采用绑扎、焊接、机械连接、植筋等由投标人按设计要求及相关规范要求实施，其费用考虑在综合单价中，且达到设计及施工现行规范，结算时不再单独计量计价 4.措施钢筋、弧形构件钢筋制作安装由投标人自行综合考虑在投标报价中，结算时不作调整 5.其他：满足设计及规范要求 | t | 0.144 | 1453.65 | 209.33 | 142.84 | 22.90
18 | 010516002049 | 预埋铁件 | 1.钢材种类：综合 2.规格：综合 | t | 0.18 | 6017.52 | 1083.15 | 298.03 | 53.08
|  | 分部小计 |  |  |  |  | 15416.35 | 10923.33 | 567.53
0106 金属结构工程
19 | 010607005049 | 砌块墙钢丝网加固 | 1.材料品种、规格:φ0.8的9×25孔镀锌焊接钢丝网 2.部位：不同材料交接处等 3.其他：满足设计及规范要求 | m2 | 32.55 | 10.98 | 357.40 | 208.65
|  | 分部小计 |  |  |  |  | 357.40 | 208.65
单价措施项目清单
脚手架工程
20 | 011701001049 | 综合脚手架 | 1.建筑结构形式：综合 2.檐口高度：单层建筑(檐口高度) ≤9m 3.搭设方式：综合 4.搭设高度：综合 5.满足设计及现行施工规范要求，综合单价中包含完成此项目的全部工作内容的费用 | m2 | 273.03 | 14.95 | 4081.80 | 2804.02 | 141.98
|  | 分部小计 |  |  |  |  | 4081.80 | 2804.02 | 141.98
混凝土模板及支架（撑 ）
21 | 011702006049 | 矩形梁模板安拆 | 1.构件类型：矩形梁模板 2.模板材料：投标人自行考虑 3.支架材料：投标人自行考虑 4.本项目投标人应根据设计图、投标施工组织设计、现场实际情况综合报价，不论采用何种支模方式均执行该综合单价 5.综合单价内应包含模板支架及模板的安拆、维修、维护、运输等相关费用 6.其他要求：满足设计与施工验收规范 | m2 | 23.23 | 46.64 | 1083.45 | 628.60 | 23.46
22 | 011702014049 | 有梁板模板安拆 | 1.构件类型：有梁板模板 2.模板材料：投标人自行考虑 3.支架材料：投标人自行考虑 4.本项目投标人应根据设计图、投标施工组织设计、现场实际情况综合报价，不论采用何种支模方式均执行该综合单价 5.综合单价内应包含模板支架及模板的安拆、维修、维护、运输等相关费用 6.其他要求：满足设计与施工验收规范 | m2 | 337 | 48.47 | 16334.39 | 9105.74 | 353.85
23 | 011702024049 | 楼梯模板安拆 | 1.构件类型：楼梯模板 2.模板材料：投标人自行考虑 3.支架材料：投标人自行考虑 4.本项目投标人应根据设计图、投标施工组织设计、现场实际情况综合报价，不论采用何种支模方式均执行该综合单价 5.综合单价内应包含模板支架及模板的安拆、维修、维护、运输等相关费用 6.其他要求：满足设计与施工验收规范 | m2 | 10.56 | 112.66 | 1189.69 | 783.97 | 7.60
24 | 011702008049 | 圈梁模板安拆 | 1.构件类型：圈梁模板 2.模板材料：投标人自行考虑 3.支架材料：投标人自行考虑 4.本项目投标人应根据设计图、投标施工组织设计、现场实际情况综合报价，不论采用何种支模方式均执行该综合单价 5.综合单价内应包含模板支架及模板的安拆、维修、维护、运输等相关费用 6.其他要求：满足设计与施工验收规范 | m2 | 33.68 | 47.18 | 1589.02 | 959.88 | 17.51
25 | 011702009049 | 过梁模板安拆 | 1.构件类型：过梁模板 2.模板材料：投标人自行考虑 3.支架材料：投标人自行考虑 4.本项目投标人应根据设计图、投标施工组织设计、现场实际情况综合报价，不论采用何种支模方式均执行该综合单价 5.综合单价内应包含模板支架及模板的安拆、维修、维护、运输等相关费用 6.其他要求：满足设计与施工验收规范 | m2 | 36.02 | 54.97 | 1980.02 | 1229.00 | 15.13
26 | 011702003098 | 构造柱模板安拆 | 1.构件类型：构造柱模板 2.模板材料：投标人自行考虑 3.支架材料：投标人自行考虑 4.本项目投标人应根据设计图、投标施工组织设计、现场实际情况综合报价，不论采用何种支模方式均执行该综合单价 5.综合单价内应包含模板支架及模板的安拆、维修、维护、运输等相关费用 6.其他要求：满足设计与施工验收规范 | m2 | 83.61 | 44.67 | 3734.86 | 2041.76 | 44.31
27 | 011702025097 | 反坎模板安拆 | 1.构件类型：反坎模板 2.模板材料：投标人自行考虑 3.支架材料：投标人自行考虑 4.本项目投标人应根据设计图、投标施工组织设计、现场实际情况综合报价，不论采用何种支模方式均执行该综合单价 5.综合单价内应包含模板支架及模板的安拆、维修、维护、运输等相关费用 6.其他要求：满足设计与施工验收规范 | m2 | 16.66 | 64.29 | 1071.07 | 651.74 | 9.83
28 | 011702023048 | 雨篷模板安拆 | 1.构件类型：雨棚模板 2.模板材料：投标人自行考虑 3.支架材料：投标人自行考虑 4.本项目投标人应根据设计图、投标施工组织设计、现场实际情况综合报价，不论采用何种支模方式均执行该综合单价 5.综合单价内应包含模板支架及模板的安拆、维修、维护、运输等相关费用 6.其他要求：满足设计与施工验收规范 | m2 | 8.17 | 72.24 | 590.20 | 355.80 | 3.92
29 | 011702025098 | 其它现浇构件模板安拆 | 1.构件类型：其他现浇构建模板 2.模板材料：投标人自行考虑 3.支架材料：投标人自行考虑 4.本项目投标人应根据设计图、投标施工组织设计、现场实际情况综合报价，不论采用何种支模方式均执行该综合单价 5.综合单价内应包含模板支架及模板的安拆、维修、维护、运输等相关费用 6.其他要求：满足设计与施工验收规范 | m2 | 8.73 | 64.29 | 561.25 | 341.52 | 5.15
|  | 分部小计 |  |  |  |  | 28133.95 | 16098.01 | 480.76
垂直运输
30 | 011703001049 | 垂直运输 | 1.建筑物建筑类型及结构形式：详施工设计； 2.建筑面积：详施工设计； 3.建筑物檐口高度、层数：详施工设计； 4.其它满足设计、施工及验收规范要求； | m2 | 273.03 | 15.02 | 4100.91 | 1643.64 | 2214.27
|  | 分部小计 |  |  |  |  | 4100.91 | 1643.64 | 2214.27
|  | 分部小计 |  |  |  |  | 36316.66 | 20545.67 | 2837.01
合 计 | [6 empty] | 82153.56 | 55999.62 | 3452.90

## F.4 总价措施项目清单与计价表(表-11)【8#楼 ~771
总价措施项目清单与计价表
工程名称：遂宁市安居区聚贤镇城乡建设用地增减挂钩项目\狮子口5号安置点\8#楼 4人户拼【±0.00以上建筑与主体工程】 |  |  |  | 标段：/
序号 | 项目编码 | 项目名称 | 计算基础 | 费率 （%） | 金额 （元） | 调整费率 (%) | 调整后金额 (元) | 备注
定额(人工费+机械费)
1 | 011707001146 | 安全文明施工费 |  |  | 641.72
1.1 | ① | 环境保护费 | 不含总价措施税前工程造价 | 0.35 | 160.43
1.2 | ② | 文明施工费 | 不含总价措施税前工程造价 | 0.35 | 160.43
1.3 | ③ | 安全施工费 | 不含总价措施税前工程造价 | 0.35 | 160.43
1.4 | ④ | 临时设施费 | 不含总价措施税前工程造价 | 0.35 | 160.43
2 | 011707002146 | 夜间施工增加费
3 | 011707003146 | 非夜间施工照明
4 | 011707004146 | 二次搬运费 |  |  | 33.94
5 | 011707005146 | 冬雨季施工增加费
6 | 011707006146 | 地上、地下设施、建筑物的临时保护设施
7 | 011707007146 | 已完工程及设备保护费
8 | 011707008146 | 工程定位复测费 |  |  | 16.97
合计 |  |  |  |  | 692.63

## K.2 承包人提供主要材料和工程设备一览表(表-20)~772
承包人提供主要材料和工程设备一览表 （适用造价信息差额调整法）
工程名称：遂宁市安居区聚贤镇城乡建设用地增减挂钩项目\狮子口5号安置点\8#楼 4人户拼【±0.00以上建筑与主体工程】 |  |  |  |  | 标段：/
序号 | 名称、规格、型号 | 单位 | 数量 | 风险系数% | 基准单价(元) | 投标单价(元) | 发承包人确认单价(元) | 备注
1 | 商品混凝土 C25 | m3 | 22.483
2 | 水 | m3 | 56.145 |  |  | 3.91
3 | 其他材料费 | 元 | 1265.318 |  |  | 1.00
4 | 钢筋 φ≤10 | t | 0.498
5 | 焊条 (高强钢筋用) | kg | 21.316 |  |  | 5.40
6 | 干混砌筑砂浆 M5 | t | 59.992
7 | 商品混凝土 C30 | m3 | 48.565
8 | 摊销卡具和支撑钢材 | kg | 294.55 |  |  | 3.58
9 | 复合模板 | m2 | 143.73 |  |  | 28.00
10 | 二等锯材 | m3 | 3.728 |  |  | 1480.00
11 | 柴油(机械) | L | 68.984 |  |  | 6.34
12 | 预制过梁 C25 | m3 | 2.794
13 | 汽油(机械) | L | 0.186 |  |  | 6.74
14 | 钢材 综合 | kg | 184.5 |  |  | 4.00
15 | 焊条 综合 | kg | 5.4 |  |  | 4.15
16 | 钢丝网 综合 | m2 | 34.23 |  |  | 2.96
17 | 商品细石混凝土 C20 | m3 | 0.101
18 | 脚手架钢材 | kg | 106.607 |  |  | 3.58
19 | 锯材 综合 | m3 | 0.164 |  |  | 1480.00
20 | 对拉螺栓 | kg | 3.434 |  |  | 4.15
21 | 对拉螺栓塑料管 | m | 3.293 |  |  | 1.10
22 | 高强钢筋 φ≤10 | t | 4.023
23 | 高强钢筋 φ12～16 | t | 2.481
24 | 高强钢筋 φ＞16 | t | 0.145
25 | 标准砖 | 千匹 | 80.988

## E.3 单位工程招标控制价投标报价汇总表(表-04-1~773
单位工程招标控制价/投标报价汇总表
（适用于一般计税方法）
工程名称：遂宁市安居区聚贤镇城乡建设用地增减挂钩项目\狮子口5号安置点\8#楼 4人户拼【±0.00以上装饰装修工程】 |  | 标段：/
序号 | 汇总内容 | 金 额（元） | 其中:暂估价(元)
1 | 分部分项及单价措施项目 | 42791.54
1.1 | 门窗工程 | 2490.14
1.2 | 屋面及防水工程 | 7140.84
1.3 | 保温、隔热、防腐工程
1.4 | 楼地面装饰工程
1.5 | 墙、柱面装饰与隔断、幕墙工程 | 16098.45
1.6 | 油漆、涂料、裱糊工程 | 7248.10
1.7 | 其他装饰工程 | 4898.84
1.8 | 单价措施项目 | 4915.17
2 | 总价措施项目 | 556.86 | -
2.1 | 其中：安全文明施工费 | 530.28 | -
3 | 其他项目 |  | -
3.1 | 其中：暂列金额 |  | -
3.2 | 其中：专业工程暂估价 |  | -
3.3 | 其中：计日工 |  | -
3.4 | 其中：总承包服务费 |  | -
4 | 规费 | 1496.97 | -
5 | 创优质工程奖补偿奖励费 |  | -
6 | 税前不含税工程造价 | 44845.37 | -
6.1 | 其中：除税甲供材料（设备）费 |  | -
7 | 销项增值税额 | 1345.36 | -
8 | 附加税 |  | -
招标控制价/投标报价总价合计=税前不含税工程造价+销项增值税额+附加税 |  | 46190.73

## F.1 分部分项工程和单价措施项目清单与计价表(表-0~774
分部分项工程和单价措施项目清单与计价表
工程名称：遂宁市安居区聚贤镇城乡建设用地增减挂钩项目\狮子口5号安置点\8#楼 4人户拼【±0.00以上装饰装修工程】 |  |  |  |  | 标段：/
序号 | 项目编码 | 项目名称 | 项目特征描述 | 计量 单位 | 工程量 | 金额（元）
[6 empty] | 综合单价 | 合价 | 其中
[8 empty] | 定额人工费 | 定额机械费 | 暂估价
0108 门窗工程
1 | 010802004049 | 钢制防盗门 | 1.门类型：钢制防盗门 2.框截面尺寸及开启方式：尺寸综合，开启方式综合 3.门扇厚度：满足设计及相关规范要求 | m2 | 7.2 | 43.40 | 312.48 | 227.52 | 11.52
2 | 010807001078 | 塑钢固定窗 | 1.窗类型：塑钢固定窗 2.窗洞尺寸按设计 3.材料种类：塑钢型材 4.玻璃品种、厚度：塑钢窗框5+12A+5 5.五金材料：滑轮滑轨、卡锁 6.其它：符合设计及规范要求 | m2 | 2.16 | 34.88 | 75.34 | 53.20 | 3.41
3 | 010807001079 | 塑钢平开窗 | 1.窗类型：塑钢平开窗 2.窗洞尺寸按设计 3.材料种类：塑钢型材 4.玻璃品种、厚度：塑钢窗框5+12A+5 5.五金材料：滑轮滑轨、卡锁 6.所有可开启外窗均设置纱窗 7.其它：符合设计及规范要求 | m2 | 41.4 | 50.26 | 2080.76 | 1514.41 | 65.41
4 | 010807003049 | 铝合金百叶窗 | 1.窗类型：铝合金百叶窗 2.窗洞尺寸按设计 3.材料种类：断热桥铝合金型材 4.五金材料：滑轮滑轨、卡锁 5.其它：符合设计及规范要求 | m2 | 0.54 | 39.93 | 21.56 | 15.27 | 0.76
|  | 分部小计 |  |  |  |  | 2490.14 | 1810.40 | 81.10
0109 屋面及防水工程
5 | 010901001049 | 玻纤沥青瓦（屋1） | 1.瓦品种、规格：玻纤沥青瓦 2.其它：符合设计及规范要求 | m2 | 221.49 | 12.63 | 2797.42 | 2002.27
6 | 010902001049 | 0.8厚聚乙烯丙纶防水卷材（屋1） | 1.防水膜品种：0.8厚聚乙烯丙纶防水卷材(两道) 2.涂膜厚度、遍数：两道 3.其它：符合设计及规范要求 | m2 | 221.49 | 11.82 | 2618.01 | 1933.61
7 | 010902003049 | 20厚1:2.5水泥砂浆保护层（屋1） | 1.20厚1:2.5水泥砂浆保护层 2.其它：符合设计及规范要求 | m2 | 221.49 | 7.79 | 1725.41 | 1581.44 | 6.64
|  | 分部小计 |  |  |  |  | 7140.84 | 5517.32 | 6.64
0110 保温、隔热、防腐工程
分部小计
0111 楼地面装饰工程
分部小计
0112 墙、柱面装饰与隔断、幕墙工程
8 | 011201001097 | 内墙面一般抹灰（内1） | 1.5厚1:2.5水泥砂浆罩面压光 2.6厚1:3水泥砂浆垫层 3.7厚1:3水泥砂浆打底扫毛 4.其它：符合设计及规范要求 | m2 | 633.38 | 12.68 | 8031.26 | 7397.88 | 6.33
9 | 011201001098 | 内墙面一般抹灰（内2） | 1.8厚1:2防水砂浆(M5水泥砂浆内掺5%防水剂)找平层 2.10厚1:3水泥砂浆打底扫毛 3.其它：符合设计及规范要求 | m2 | 146.87 | 12.19 | 1790.35 | 1649.35 | 1.47
10 | 011201004049 | 外墙面找平抹灰（外1） | 1.8mm厚水泥聚合物纤维抗裂砂浆找平，掺5%无机铝盐防水剂 2.10mm厚水泥聚合物纤维抗裂砂浆打底，掺5%无机铝盐防水剂（不同材质交接每边搭接500宽钢丝网，另计） 3.基层墙体清理（混凝土墙面刷界面处理剂） 4.其它：符合设计及规范要求 | m2 | 330.36 | 19.00 | 6276.84 | 4506.11 | 16.52
|  | 分部小计 |  |  |  |  | 16098.45 | 13553.34 | 24.32
0114 油漆、涂料、裱糊工程
11 | 011406001049 | 墙面乳胶漆（外1） | 1.刷乳胶漆透明保护面漆一道 2.喷外墙防水乳胶漆一道 3.涂刷封闭底漆一道 4.刮涂柔性外墙细腻子两遍、找平、磨光 5.其它：符合设计及规范要求 | m2 | 330.36 | 21.94 | 7248.10 | 5001.65
|  | 分部小计 |  |  |  |  | 7248.10 | 5001.65
0115 其他装饰工程
12 | 011502007049 | EPS线条材料装饰线 | 1.EPS线条材料装饰线 2.具体位置详见设计施工图 | m | 93 | 14.35 | 1334.55 | 242.73
13 | 010514001049 | 烟道（C-PC-3) | 1.烟道（C-PC-3) 2.排气道风帽含在单价内 3.具体做法参GB23J916-1（37-41） | m | 12.8 | 278.46 | 3564.29 | 1469.95 | 104.70
|  | 分部小计 |  |  |  |  | 4898.84 | 1712.68 | 104.70
单价措施项目清单
脚手架工程
14 | 011701002049 | 外脚手架 | 1.搭设方式：双排脚手架 2.搭设高度：高度≤4m 3.脚手架材质：综合考虑 4.其他：满足设计及相关规范要求 | m2 | 395.11 | 12.44 | 4915.17 | 3591.55 | 205.46
|  | 分部小计 |  |  |  |  | 4915.17 | 3591.55 | 205.46
|  | 分部小计 |  |  |  |  | 4915.17 | 3591.55 | 205.46
合 计 | [6 empty] | 42791.54 | 31186.94 | 422.22

## F.4 总价措施项目清单与计价表(表-11)【8#楼 ~775
总价措施项目清单与计价表
工程名称：遂宁市安居区聚贤镇城乡建设用地增减挂钩项目\狮子口5号安置点\8#楼 4人户拼【±0.00以上装饰装修工程】 |  |  |  | 标段：/
序号 | 项目编码 | 项目名称 | 计算基础 | 费率 （%） | 金额 （元） | 调整费率 (%) | 调整后金额 (元) | 备注
定额(人工费+机械费)
1 | 011707001147 | 安全文明施工费 |  |  | 530.28
1.1 | ① | 环境保护费 | 不含总价措施税前工程造价 | 0.35 | 132.57
1.2 | ② | 文明施工费 | 不含总价措施税前工程造价 | 0.35 | 132.57
1.3 | ③ | 安全施工费 | 不含总价措施税前工程造价 | 0.35 | 132.57
1.4 | ④ | 临时设施费 | 不含总价措施税前工程造价 | 0.35 | 132.57
2 | 011707002147 | 夜间施工增加费
3 | 011707003147 | 非夜间施工照明
4 | 011707004147 | 二次搬运费 |  |  | 17.72
5 | 011707005147 | 冬雨季施工增加费
6 | 011707006147 | 地上、地下设施、建筑物的临时保护设施
7 | 011707007147 | 已完工程及设备保护费
8 | 011707008147 | 工程定位复测费 |  |  | 8.86
合计 |  |  |  |  | 556.86

## K.2 承包人提供主要材料和工程设备一览表(表-20)~776
承包人提供主要材料和工程设备一览表 （适用造价信息差额调整法）
工程名称：遂宁市安居区聚贤镇城乡建设用地增减挂钩项目\狮子口5号安置点\8#楼 4人户拼【±0.00以上装饰装修工程】 |  |  |  |  | 标段：/
序号 | 名称、规格、型号 | 单位 | 数量 | 风险系数% | 基准单价(元) | 投标单价(元) | 发承包人确认单价(元) | 备注
1 | 其他材料费 | 元 | 694.793 |  |  | 1.00
2 | 膨胀螺栓(金属胀锚螺栓) M8×80 | 套 | 182.01 |  |  | 0.26
3 | 聚乙烯丙纶防水卷材 0.8mm | m2 | 250.295
4 | 水 | m3 | 14.203 |  |  | 3.91
5 | 干混抹灰砂浆 M15 | t | 10.179
6 | 干混抹灰砂浆 M20 | t | 26.296
7 | 滑石粉 | kg | 81.387 |  |  | 0.34
8 | 腻子胶 | kg | 25.14 |  |  | 1.25
9 | 大白粉 | kg | 2.475 |  |  | 0.39
10 | 白水泥 | kg | 41.098 |  |  | 0.63
11 | 塑钢固定窗 5+12A+5 | m2 | 2.084
12 | 钢防盗门 | m2 | 6.926
13 | 膨胀螺栓 | 套 | 19.296 |  |  | 0.14
14 | 塑钢平开窗 5+12A+5 | m2 | 39.491
15 | 铝合金百叶窗 | m2 | 0.48
16 | 玻纤沥青瓦 | m2 | 234.79
17 | 改性沥青粘接剂 | kg | 106.32 |  |  | 1.66
18 | 改性沥青嵌缝油膏 | kg | 23.922 |  |  | 3.50
19 | 干混地面砂浆 M20 | t | 8.506
20 | 水泥 32.5 | kg | 73.879 |  |  | 0.42
21 | EPS线条 | m | 97.65 |  |  | 12.50
22 | 烟道（C-PC-3) | m | 25.856 |  |  | 25.00
23 | 干混砌筑砂浆 M5 | t | 0.269
24 | C-ZF-W150防火止回阀 | 个 | 3.03 |  |  | 200.00
25 | 风帽 C-FM-Y250 | 个 | 3.03 |  |  | 150.00
26 | 脚手架钢材 | kg | 86.416 |  |  | 3.58
27 | 锯材 综合 | m3 | 0.19 |  |  | 1480.00
28 | 柴油(机械) | L | 23.453 |  |  | 6.34
29 | 无机盐铝防水剂 | kg | 239.122 |  |  | 3.32
30 | 乳胶漆底漆 | kg | 26.875 |  |  | 16.00
31 | 乳胶漆面漆 | kg | 64.943 |  |  | 18.00

## E.3 单位工程招标控制价投标报价汇总表(表-04-1~777
单位工程招标控制价/投标报价汇总表
（适用于一般计税方法）
工程名称：遂宁市安居区聚贤镇城乡建设用地增减挂钩项目\狮子口5号安置点\8#楼 4人户拼【8# 4人户拼安装工程】 |  | 标段：/
序号 | 汇总内容 | 金 额（元） | 其中:暂估价(元)
1 | 分部分项及单价措施项目 | 14971.98
1.1 | 电气 | 10253.21
1.2 | 给排水 | 4365.02
1.3 | 单价措施项目 | 353.75
2 | 总价措施项目 | 213.86 | -
2.1 | 其中：安全文明施工费 | 204.64 | -
3 | 其他项目 |  | -
3.1 | 其中：暂列金额 |  | -
3.2 | 其中：专业工程暂估价 |  | -
3.3 | 其中：计日工 |  | -
3.4 | 其中：总承包服务费 |  | -
4 | 规费 | 396.44 | -
5 | 创优质工程奖补偿奖励费 |  | -
6 | 税前不含税工程造价 | 15582.28 | -
6.1 | 其中：除税甲供材料（设备）费 |  | -
7 | 销项增值税额 | 467.47 | -
8 | 附加税 |  | -
招标控制价/投标报价总价合计=税前不含税工程造价+销项增值税额+附加税 |  | 16049.75

## F.1 分部分项工程和单价措施项目清单与计价表(表-0~778
分部分项工程和单价措施项目清单与计价表
工程名称：遂宁市安居区聚贤镇城乡建设用地增减挂钩项目\狮子口5号安置点\8#楼 4人户拼【8# 4人户拼安装工程】 |  |  |  |  | 标段：/
序号 | 项目编码 | 项目名称 | 项目特征描述 | 计量 单位 | 工程量 | 金额（元）
[6 empty] | 综合单价 | 合价 | 其中
[8 empty] | 定额人工费 | 定额机械费 | 暂估价
电气
1 | 030404017050 | 配电箱 ALh4 | 1.名称：配电箱 ALh4 2.型号、规格：综合考虑 3.包含系统图上箱内所有元器件 4.安装方式：综合考虑 5.其他要求：满足设计、相关图集、标准及相关技术要求 | 台 | 2 | 161.35 | 322.70 | 238.50
2 | 030411006096 | 燃气阀门关断用接线盒 | 1.名称：燃气阀门关断用接线盒 2.型号、规格：详设计 3.安装方式：综合考虑 4.其他要求：满足设计、相关图集、标准及相关技术要求 | 个 | 2 | 7.16 | 14.32 | 6.90
3 | 030409008097 | 局部等电位接地端子箱 | 1.名称：局部等电位接地端子箱 2.材质：综合考虑满足规范及施工技术要求 3.规格：综合考虑满足规范及施工技术要求 4.做法：详15D502(P31) 5.其他要求：满足设计、相关图集、标准及相关技术要求 | 台 | 4 | 35.39 | 141.56 | 33.48
4 | 030409008098 | 总等电位接地端子箱 | 1.名称：总等电位接地端子箱 2.材质：综合考虑满足规范及施工技术要求 3.规格：综合考虑满足规范及施工技术要求 4.做法：详15D502(P28.P29) 5.其他要求：满足设计、相关图集、标准及相关技术要求 | 台 | 2 | 49.95 | 99.90 | 16.74
5 | 030502003053 | 多媒体配线箱AHD | 1.名称：多媒体配线箱AHD 2.型号、规格：详设计 3.安装方式：综合考虑 4.其他要求：满足设计、相关图集、标准及相关技术要求 | 个 | 2 | 121.21 | 242.42 | 86.40
6 | 030409003097 | 接地测试板安装 | 1.名称：接地测试板 2.型号、规格：详设计 3.安装方式：综合考虑 4.其他要求：满足设计、相关图集、标准及相关技术要求 | 块 | 2 | 67.22 | 134.44 | 61.92 | 11.22
7 | 030411006097 | 塑料接线盒 | 1.名称：塑料接线盒 2.型号、规格：详设计 3.安装方式：综合考虑 4.其他要求：满足设计、相关图集、标准及相关技术要求 | 个 | 152 | 6.29 | 956.08 | 524.40
8 | 030411001178 | 配管 PC20 | 1.名称：电气配管 2.材质、规格：PC20 3.配置形式：暗敷综合考虑 4.包含管道剔槽补槽、打洞补洞、预留孔洞、接地、过线盒、穿引线以及各类封堵 5.各类套管制作、安装 6.其他要求：满足设计、相关图集、标准及招标技术要 | m | 511.62 | 7.93 | 4057.15 | 2865.07
9 | 030411001179 | 配管 PC25 | 1.名称：电气配管 2.材质、规格：PC25 3.配置形式：暗敷综合考虑 4.包含管道剔槽补槽、打洞补洞、预留孔洞、接地、过线盒、穿引线以及各类封堵 5.各类套管制作、安装 6.其他要求：满足设计、相关图集、标准及招标技术要 | m | 6 | 10.33 | 61.98 | 41.88
10 | 030411001180 | 配管 PC32 | 1.名称：电气配管 2.材质、规格：PC32 3.配置形式：暗敷综合考虑 4.包含管道剔槽补槽、打洞补洞、预留孔洞、接地、过线盒、穿引线以及各类封堵 5.各类套管制作、安装 6.其他要求：满足设计、相关图集、标准及招标技术要 | m | 12.46 | 12.54 | 156.25 | 101.67
11 | 030411001181 | 配管 SC20 | 1.名称：电气配管 2.材质：镀锌钢管 3.规格：SC20 4.配置形式及部位：砖、混凝土结构明敷、暗敷、吊顶内等综合考虑 5.管道防腐 6.预留孔洞、打孔洞，预留槽、剔槽及混凝土砂浆补孔洞、补槽 7.支架制作、安装；含管件、所有附件；接地（含跨接线），按规范要求刷漆及防火涂料 | m | 7.2 | 15.04 | 108.29 | 37.22
12 | 030409005049 | 避雷网 φ10热镀锌圆钢 | 1.名称：避雷网 φ10热镀锌圆钢 2.安装形式：按设计 3.其他要求：满足设计、相关图集、标准及相关技术要求 | m | 115.58 | 23.87 | 2758.89 | 1106.10 | 90.15
13 | 030409003098 | 利用建筑结构钢筋引下 | 1.名称：利用建筑结构钢筋引下 2.安装形式：按设计 3.其他要求：满足设计、相关图集、标准及相关技术要求 | m | 12 | 11.32 | 135.84 | 67.68 | 45.72
14 | 030414011049 | 接地装置 | 1.名称：接地装置调试 2.类别：综合考虑 3.包含整个工程接地系统调试，满足规范及施工技术要求 4.其他要求：满足设计、相关图集、标准及相关技术要求 | 系统 | 1 | 1063.39 | 1063.39 | 684.18 | 223.55
|  | 分部小计 |  |  |  |  | 10253.21 | 5872.14 | 370.64
给排水
15 | 031003001097 | 止回阀 DN25 | 1.名称：止回阀 2.规格：DN25 3.材质：满足设计及招标要求 4.压力等级：综合考虑 5.连接形式、安装部位：综合考虑，安装 6.其他要求：满足设计、相关图集、标准及招标技术要求 | 个 | 2 | 49.06 | 98.12 | 25.44 | 2.46
16 | 031003001098 | 截止阀 DN25 | 1.名称：截止阀 2.规格：DN25 3.材质：满足设计及招标要求 4.压力等级：综合考虑 5.连接形式、安装部位：综合考虑，安装 6.其他要求：满足设计、相关图集、标准及招标技术要求 | 个 | 2 | 48.20 | 96.40 | 25.44 | 2.46
17 | 031001006394 | UPVC双壁中空螺旋消音排水管 DN100 | 1.安装部位：室内 2.输送介质：污、废水 3.材质：UPVC双壁中空螺旋消音排水管 4.型号、规格：DN100 5.连接方式：承插粘接 6.通球、灌水试验按设计要求 7.其他要求：满足设计、相关图集、标准及招标技术要求 | m | 35.4 | 49.59 | 1755.49 | 764.64 | 0.35
18 | 031001006395 | UPVC双壁中空螺旋消音排水管 DN50 | 1.安装部位：室内 2.输送介质：污、废水 3.材质：UPVC双壁中空螺旋消音排水管 4.型号、规格：DN50 5.连接方式：承插粘接 6.通球、灌水试验按设计要求 7.其他要求：满足设计、相关图集、标准及招标技术要求 | m | 44.36 | 22.94 | 1017.62 | 641.89
19 | 031001006396 | 塑料管 DN50 | 1.安装部位：室内 2.输送介质：空调水 3.材质：UPVC排水管 4.型号、规格：DN50 5.连接方式：承插粘接 6.通球、灌水试验按设计要求 7.其他要求：满足设计、相关图集、标准及招标技术要求 | m | 28.8 | 22.94 | 660.67 | 416.74
20 | 030901013049 | 灭火器MF/ABC2 | 1.形式:灭火器 | 具 | 2 | 6.60 | 13.20 | 10.80 | 0.02
21 | 030817008049 | 刚性防水套管 DN100 | 1.类型 2.材质 3.规格 4.填料材质 | 个 | 2 | 258.95 | 517.90 | 278.12 | 54.72
22 | 031002003097 | 钢套管 DN100 | 1.名称、类型 2.材质 3.规格 4.填料材质 | 个 | 2 | 82.21 | 164.42 | 77.64 | 2.18
23 | 031002003098 | 钢套管 DN25 | 1.名称、类型 2.材质 3.规格 4.填料材质 | 个 | 2 | 20.60 | 41.20 | 22.44 | 1.50
|  | 分部小计 |  |  |  |  | 4365.02 | 2263.15 | 63.69
单价措施项目清单
24 | 031301017053 | 脚手架搭拆 |  | 项 | 1 | 353.75 | 353.75 | 123.81 | 17.69
25 | 031301018049 | 其他措施 |  | 项
|  | 分部小计 |  |  |  |  | 353.75 | 123.81 | 17.69
合 计 | [6 empty] | 14971.98 | 8259.10 | 452.02

## F.4 总价措施项目清单与计价表(表-11)【8#楼 ~779
总价措施项目清单与计价表
工程名称：遂宁市安居区聚贤镇城乡建设用地增减挂钩项目\狮子口5号安置点\8#楼 4人户拼【8# 4人户拼安装工程】 |  |  |  | 标段：/
序号 | 项目编码 | 项目名称 | 计算基础 | 费率 （%） | 金额 （元） | 调整费率 (%) | 调整后金额 (元) | 备注
定额(人工费+机械费)
1 | 031302001057 | 安全文明施工费 |  |  | 204.64
1.1 | ① | 环境保护费 | 不含总价措施税前工程造价 | 0.35 | 51.16
1.2 | ② | 文明施工费 | 不含总价措施税前工程造价 | 0.35 | 51.16
1.3 | ③ | 安全施工费 | 不含总价措施税前工程造价 | 0.35 | 51.16
1.4 | ④ | 临时设施费 | 不含总价措施税前工程造价 | 0.35 | 51.16
2 | 031302002057 | 夜间施工增加费
3 | 031302003057 | 非夜间施工增加
4 | 031302004057 | 二次搬运费 |  |  | 6.15
5 | 031302005057 | 冬雨季施工增加费
6 | 031302006057 | 已完工程及设备保护费
7 | 031302008057 | 工程定位复测费 |  |  | 3.07
合计 |  |  |  |  | 213.86

## K.2 承包人提供主要材料和工程设备一览表(表-20)~780
承包人提供主要材料和工程设备一览表 （适用造价信息差额调整法）
工程名称：遂宁市安居区聚贤镇城乡建设用地增减挂钩项目\狮子口5号安置点\8#楼 4人户拼【8# 4人户拼安装工程】 |  |  |  |  | 标段：/
序号 | 名称、规格、型号 | 单位 | 数量 | 风险系数% | 基准单价(元) | 投标单价(元) | 发承包人确认单价(元) | 备注
1 | 燃气阀门关断用接线盒 | 个 | 2.04 |  |  | 2.30
2 | 局部等电位接地端子箱 | 个 | 4.02 |  |  | 28.00
3 | 总等电位接地端子箱 | 个 | 2.01 |  |  | 45.00
4 | 多媒体配线箱AHD | 个 | 2 |  |  | 49.27
5 | 接地测试板 | 块 | 2 |  |  | 25.00
6 | 塑料接线盒 | 个 | 155.04 |  |  | 1.30
7 | 配管 PC20 | m | 573.014 |  |  | 1.30
8 | 配管 PC25 | m | 6.72 |  |  | 2.10
9 | 镀锌钢管 DN20 | m | 7.416 |  |  | 8.55
10 | 镀锌圆钢 φ10 | m | 121.359 |  |  | 12.27
11 | 止回阀 DN25 | 个 | 2.02 |  |  | 26.00
12 | 截止阀 DN25 | 个 | 2.02 |  |  | 25.00
13 | UPVC双壁中空螺旋消音排水管 DN100 | m | 33.63 |  |  | 16.98
14 | UPVC双壁中空螺旋消音排水管粘接管件 DN100 | 个 | 40.922 |  |  | 10.00
15 | UPVC双壁中空螺旋消音排水管 DN50 | m | 44.892 |  |  | 5.34
16 | UPVC双壁中空螺旋消音排水管粘接管件 DN50 | 个 | 30.608 |  |  | 1.80
17 | UPVC排水管 DN50 | m | 29.146 |  |  | 5.34
18 | 室内塑料排水管粘接管件 DN50 | 个 | 19.872 |  |  | 1.80
19 | 灭火器MF/ABC2 | 个 | 2
20 | 焊接钢管 | kg | 10.28 |  |  | 4.19
21 | 焊接钢管 DN150 | m | 0.636 |  |  | 76.05
22 | 焊接钢管 DN32 | m | 0.636 |  |  | 13.11
23 | 配电箱 ALh4 | 台 | 2
24 | 配管 PC32 | m | 13.955 |  |  | 2.95

## E.3 单位工程招标控制价投标报价汇总表(表-04-1~781
单位工程招标控制价/投标报价汇总表
（适用于一般计税方法）
工程名称：遂宁市安居区聚贤镇城乡建设用地增减挂钩项目\狮子口5号安置点\9#楼 5人户拼【±0.00以下基础工程（条基）】 |  | 标段：/
序号 | 汇总内容 | 金 额（元） | 其中:暂估价(元)
1 | 分部分项及单价措施项目 | 18485.06
1.1 | 土石方工程 | 2373.60
1.2 | 砌筑工程 | 5320.25
1.3 | 混凝土及钢筋混凝土工程 | 4971.50
1.4 | 单价措施项目 | 5819.71
2 | 总价措施项目 | 188.78 | -
2.1 | 其中：安全文明施工费 | 177.32 | -
3 | 其他项目 |  | -
3.1 | 其中：暂列金额 |  | -
3.2 | 其中：专业工程暂估价 |  | -
3.3 | 其中：计日工 |  | -
3.4 | 其中：总承包服务费 |  | -
4 | 规费 | 605.83 | -
5 | 创优质工程奖补偿奖励费 |  | -
6 | 税前不含税工程造价 | 19279.67 | -
6.1 | 其中：除税甲供材料（设备）费 |  | -
7 | 销项增值税额 | 578.39 | -
8 | 附加税 |  | -
招标控制价/投标报价总价合计=税前不含税工程造价+销项增值税额+附加税 |  | 19858.06

## F.1 分部分项工程和单价措施项目清单与计价表(表-0~782
分部分项工程和单价措施项目清单与计价表
工程名称：遂宁市安居区聚贤镇城乡建设用地增减挂钩项目\狮子口5号安置点\9#楼 5人户拼【±0.00以下基础工程（条基）】 |  |  |  |  | 标段：/
序号 | 项目编码 | 项目名称 | 项目特征描述 | 计量 单位 | 工程量 | 金额（元）
[6 empty] | 综合单价 | 合价 | 其中
[8 empty] | 定额人工费 | 定额机械费 | 暂估价
0101 土石方工程
1 | 010101003044 | 挖槽坑土方 | 1.土壤类别：各种类别的土方或石方等综合考虑 2.挖土深度：按设计综合 3.挖土方式：人机综合 4.场内运距及堆场：投标人场内运距及堆场、场内的二次转运等自行考虑，综合考虑报价 5.基坑周边地表位移监测、钎探、人工捡底等相关费用由投标人综合考虑包含在综合单价内 6.其他：投标人应对施工现场及周边条件进行仔细勘察，充分考虑各种因素，综合报价 | m3 | 142.23 | 11.28 | 1604.35 | 1154.91 | 331.40
2 | 010103001054 | 回填方 | 1.填方材料品种：合格土 2.部位：综合 3.密实度：满足设计、施工及验收规范要求 4.回填方式：人机综合 5.回填土来源：投标人根据现场情况自行综合考虑 6.场内、外运距及堆场：场内、外运距及堆场投标人自行考虑，综合考虑报价 | m3 | 91.58 | 6.37 | 583.36 | 152.02 | 404.78
3 | 010103002123 | 余方弃置 基础运距1km | 1.废弃料品种：各种类别的土方、石方及障碍物等综合考虑 2.场外运距及堆场：外弃运距，基础运距1km，堆场投标人自行考虑，综合考虑报价（包含弃置点的费用，施工过程中，不论何种原因，弃置点发生变更、土石方消纳费综合单价不做调整），并须满足城市建筑碴土清运管理规定及要求,综合单价包含渣土处置等各类费用 | m3 | 50.65 | 2.27 | 114.98 | 36.47 | 73.44
4 | 010103002124 | 余方弃置 增运运距1km | 1.废弃料品种 ：各种类别的土方、石方及障碍物等综合考虑 2.场外运距及堆场：外弃运距，增运运距4km，堆场投标人自行考虑，综合考虑报价（包含弃置点的费用，施工过程中，不论何种原因，弃置点发生变更、土石方消纳费综合单价不做调整），并须满足城市建筑碴土清运管理规定及要求,综合单价包含渣土处置等各类费用 | m3 | 50.65 | 1.40 | 70.91 | 17.22 | 51.16
|  | 分部小计 |  |  |  |  | 2373.60 | 1360.62 | 860.78
0104 砌筑工程
5 | 010401001050 | ±0.00以下砖基础 | 1.砖品种、规格、强度等级：MU15页岩实心砖，规格综合 2.墙体类型：综合 3.砂浆强度等级、配合比：M10水泥砂浆砌筑 4.配砖、弧形砌体部分由投标人综合考虑，进入本项综合单价之中，不再单独计量计价 5.其他：满足设计施工图纸及现行验收规范要求 | m3 | 16 | 275.24 | 4403.84 | 3566.40 | 10.24
6 | 010401012050 | 室外踏步及台阶 (注意改定额量） | 1.1：2水泥砂浆粉20厚 2.M5水泥砂浆砌筑实心砖 3.100厚C15混凝土 4.素土夯实 5.其他：参照西南18J812-10-1a满足设计施工图纸及现行验收规范要求 | m2 | 26.44 | 34.66 | 916.41 | 758.83 | 2.38
|  | 分部小计 |  |  |  |  | 5320.25 | 4325.23 | 12.62
0105 混凝土及钢筋混凝土工程
7 | 010501001050 | 现浇混凝土基础垫层 C20 | 1.混凝土种类：商品混凝土 2.混凝土强度等级：C20 3.砼拌合料、配合比等：石料种类及粒径投标人综合考虑且需满足规范要求，综合单价含砼的所有外加剂费用，掺添外加剂需满足设计及规范要求，结算时无论使用何种外加剂综合单价均不作调整 4.混凝土浇筑含泵送费用及相关电费，结算时无论使用地泵还是汽车泵综合单价均不作调整 5.混凝土达到设计要求，满足现行施工验收规范 | m3 | 8.67 | 59.82 | 518.64 | 391.88 | 2.43
8 | 010501002040 | 现浇混凝土带形基础 C25 | 1.混凝土种类：商品混凝土 2.混凝土强度等级：C25 3.砼拌合料、配合比等：石料种类及粒径投标人综合考虑且需满足规范要求，综合单价含砼的所有外加剂费用，掺添外加剂需满足设计及规范要求，结算时无论使用何种外加剂综合单价均不作调整 4.混凝土浇筑含泵送费用及相关电费，结算时无论使用地泵还是汽车泵综合单价均不作调整 5.不同砼强度等级的梁柱节点采用高一强度的砼处理费用包含在该综合单价内 6.砼浇筑时应按设计要求留设安装管线槽，产生的费用综合进入本项综合单价报价之中 7.混凝土达到设计要求，满足现行施工验收规范 | m3 | 28.21 | 59.73 | 1684.98 | 1283.56 | 8.46
9 | 010502002099 | 现浇混凝土构造柱 C25 | 1.混凝土种类：商品混凝土 2.混凝土强度等级：C25 3.砼拌合料、配合比等：石料种类及粒径投标人综合考虑且需满足规范要求，综合单价含砼的所有外加剂费用，掺添外加剂需满足设计及规范要求，结算时无论使用何种外加剂综合单价均不作调整 4.混凝土浇筑含泵送费用及相关电费，结算时无论使用地泵还是汽车泵综合单价均不作调整 5.混凝土达到设计要求，满足现行施工验收规范 | m3 | 1.48 | 80.91 | 119.75 | 91.75 | 0.59
10 | 010503004095 | 现浇混凝土地圈梁 C25 | 1.混凝土种类：商品混凝土 2.混凝土强度等级：C25 3.砼拌合料、配合比等：石料种类及粒径投标人综合考虑且需满足规范要求，综合单价含砼的所有外加剂费用，掺添外加剂需满足设计及规范要求，结算时无论使用何种外加剂综合单价均不作调整 4.混凝土浇筑含泵送费用及相关电费，结算时无论使用地泵还是汽车泵综合单价均不作调整 5.不同砼强度等级的梁柱节点采用高一强度的砼处理费用包含在该综合单价内 6.砼浇筑时应按设计要求留设安装管线槽，产生的费用综合进入本项综合单价报价之中 7.混凝土达到设计要求，满足现行施工验收规范 | m3 | 3.09 | 74.50 | 230.21 | 174.86 | 1.24
11 | 010515001438 | 现浇构件钢筋 HPB300 直径≤φ10 | 1.钢筋种类、规格：HPB300 直径≤φ10 2.钢筋的除锈、连接方式（螺纹套筒除外）、搭接综合考虑，费用包括在投标报价综合单价内，不再单独计量计价 3.钢筋连接方式无论采用绑扎、焊接、机械连接、植筋等由投标人按设计要求及相关规范要求实施，其费用考虑在综合单价中，且达到设计及施工现行规范，结算时不再单独计量计价 4.措施钢筋、弧形构件钢筋制作安装由投标人自行综合考虑在投标报价中，结算时不作调整 5.其他：满足设计及规范要求 | t | 0.055 | 1453.90 | 79.96 | 61.81 | 1.59
12 | 010515001439 | 现浇构件钢筋 HRB400 直径≤φ10 | 1.钢筋种类、规格：HRB400 直径≤φ10 2.钢筋的除锈、连接方式（螺纹套筒除外）、搭接综合考虑，费用包括在投标报价综合单价内，不再单独计量计价 3.钢筋连接方式无论采用绑扎、焊接、机械连接、植筋等由投标人按设计要求及相关规范要求实施，其费用考虑在综合单价中，且达到设计及施工现行规范，结算时不再单独计量计价 4.措施钢筋、弧形构件钢筋制作安装由投标人自行综合考虑在投标报价中，结算时不作调整 5.其他：满足设计及规范要求 | t | 0.399 | 1452.37 | 579.50 | 449.28 | 11.06
13 | 010515001440 | 现浇构件钢筋 HRB400 直径φ12～14 | 1.钢筋种类、规格：HRB400 直径φ12～14 2.钢筋的除锈、连接方式（螺纹套筒除外）、搭接综合考虑，费用包括在投标报价综合单价内，不再单独计量计价 3.钢筋连接方式无论采用绑扎、焊接、机械连接、植筋等由投标人按设计要求及相关规范要求实施，其费用考虑在综合单价中，且达到设计及施工现行规范，结算时不再单独计量计价 4.措施钢筋、弧形构件钢筋制作安装由投标人自行综合考虑在投标报价中，结算时不作调整 5.其他：满足设计及规范要求 | t | 0.927 | 1453.20 | 1347.12 | 956.16 | 105.19
14 | 010515001441 | 现浇构件钢筋 HRB400 直径φ16～25 | 1.钢筋种类、规格：HRB400 直径φ16～25 2.钢筋的除锈、连接方式（螺纹套筒除外）、搭接综合考虑，费用包括在投标报价综合单价内，不再单独计量计价 3.钢筋连接方式无论采用绑扎、焊接、机械连接、植筋等由投标人按设计要求及相关规范要求实施，其费用考虑在综合单价中，且达到设计及施工现行规范，结算时不再单独计量计价 4.措施钢筋、弧形构件钢筋制作安装由投标人自行综合考虑在投标报价中，结算时不作调整 5.其他：满足设计及规范要求 | t | 0.038 | 1453.65 | 55.24 | 37.69 | 6.04
15 | 010507001050 | 散水 (注意改定额量） | 1.散水，详细做法详见设计施工图 2.变形缝填塞材料种类：满足设计要求 3.其他：参照西南18J812-4-10满足设计施工图纸及现行验收规范要求 | m2 | 40.79 | 8.73 | 356.10 | 269.21 | 2.45
|  | 分部小计 |  |  |  |  | 4971.50 | 3716.20 | 139.05
单价措施项目清单
混凝土模板及支架（撑 ）
16 | 011702001108 | 基础垫层模板安拆 | 1.构件类型：基础垫层模板 2.模板材料：投标人自行考虑 3.支架材料：投标人自行考虑 4.本项目投标人应根据设计图、投标施工组织设计、现场实际情况综合报价，不论采用何种支模方式均执行该综合单价 5.综合单价内应包含模板支架及模板的安拆、维修、维护、运输等相关费用 6.其他要求：满足设计与施工验收规范 | m2 | 19.84 | 30.13 | 597.78 | 317.04 | 4.36
17 | 011702001109 | 条形基础模板安拆 | 1.构件类型：条形基础模板 2.模板材料：投标人自行考虑 3.支架材料：投标人自行考虑 4.本项目投标人应根据设计图、投标施工组织设计、现场实际情况综合报价，不论采用何种支模方式均执行该综合单价 5.综合单价内应包含模板支架及模板的安拆、维修、维护、运输等相关费用 6.其他要求：满足设计与施工验收规范 | m2 | 82.16 | 43.76 | 3595.32 | 1970.20 | 45.19
18 | 011702005056 | 基础圈梁模板安拆 | 1.构件类型：基础圈梁模板 2.模板材料：投标人自行考虑 3.支架材料：投标人自行考虑 4.本项目投标人应根据设计图、投标施工组织设计、现场实际情况综合报价，不论采用何种支模方式均执行该综合单价 5.综合单价内应包含模板支架及模板的安拆、维修、维护、运输等相关费用 6.其他要求：满足设计与施工验收规范 | m2 | 25.47 | 46.01 | 1171.87 | 683.61 | 13.50
19 | 011702003099 | 构造柱模板安拆 | 1.构件类型：构造柱模板 2.模板材料：投标人自行考虑 3.支架材料：投标人自行考虑 4.本项目投标人应根据设计图、投标施工组织设计、现场实际情况综合报价，不论采用何种支模方式均执行该综合单价 5.综合单价内应包含模板支架及模板的安拆、维修、维护、运输等相关费用 6.其他要求：满足设计与施工验收规范 | m2 | 10.18 | 44.67 | 454.74 | 248.60 | 5.40
|  | 分部小计 |  |  |  |  | 5819.71 | 3219.45 | 68.45
|  | 分部小计 |  |  |  |  | 5819.71 | 3219.45 | 68.45
合 计 | [6 empty] | 18485.06 | 12621.50 | 1080.90

## F.4 总价措施项目清单与计价表(表-11)【9#楼 5人户~
总价措施项目清单与计价表
工程名称：遂宁市安居区聚贤镇城乡建设用地增减挂钩项目\狮子口5号安置点\9#楼 5人户拼【±0.00以下基础工程（条基）】 |  |  |  | 标段：/
序号 | 项目编码 | 项目名称 | 计算基础 | 费率 （%） | 金额 （元） | 调整费率 (%) | 调整后金额 (元) | 备注
定额(人工费+机械费)
1 | 011707001148 | 安全文明施工费 |  |  | 177.32
1.1 | ① | 环境保护费 | 不含总价措施税前工程造价 | 0.35 | 44.33
1.2 | ② | 文明施工费 | 不含总价措施税前工程造价 | 0.35 | 44.33
1.3 | ③ | 安全施工费 | 不含总价措施税前工程造价 | 0.35 | 44.33
1.4 | ④ | 临时设施费 | 不含总价措施税前工程造价 | 0.35 | 44.33
2 | 011707002148 | 夜间施工增加费
3 | 011707003148 | 非夜间施工照明
4 | 011707004148 | 二次搬运费 |  |  | 7.64
5 | 011707005148 | 冬雨季施工增加费
6 | 011707006148 | 地上、地下设施、建筑物的临时保护设施
7 | 011707007148 | 已完工程及设备保护费
8 | 011707008148 | 工程定位复测费 |  |  | 3.82
合计 |  |  |  |  | 188.78

## K.2 承包人提供主要材料和工程设备一览表(表-20)~783
承包人提供主要材料和工程设备一览表 （适用造价信息差额调整法）
工程名称：遂宁市安居区聚贤镇城乡建设用地增减挂钩项目\狮子口5号安置点\9#楼 5人户拼【±0.00以下基础工程（条基）】 |  |  |  |  | 标段：/
序号 | 名称、规格、型号 | 单位 | 数量 | 风险系数% | 基准单价(元) | 投标单价(元) | 发承包人确认单价(元) | 备注
1 | 柴油(机械) | L | 85.715 |  |  | 6.34
2 | 水 | m3 | 18.966 |  |  | 3.91
3 | 其他材料费 | 元 | 152.078 |  |  | 1.00
4 | 商品混凝土 C25 | m3 | 38.613
5 | 焊条 (高强钢筋用) | kg | 8.38 |  |  | 5.40
6 | 标准砖 | 千匹 | 17.519
7 | 商品混凝土 C20 | m3 | 12.107
8 | 商品混凝土 C15 | m3 | 6.787
9 | 二等锯材 | m3 | 0.944 |  |  | 1480.00
10 | 复合模板 | m2 | 33.978 |  |  | 28.00
11 | 汽油(机械) | L | 3.817 |  |  | 6.74
12 | 干混砌筑砂浆 M5 | t | 0.777
13 | 干混地面砂浆 M20 | t | 1.27
14 | 对拉螺栓 | kg | 3.774 |  |  | 4.15
15 | 对拉螺栓塑料管 | m | 13.497 |  |  | 1.10
16 | 摊销卡具和支撑钢材 | kg | 4.639 |  |  | 3.58
17 | 钢筋 φ≤10 | t | 0.067
18 | 高强钢筋 φ≤10 | t | 0.446
19 | 高强钢筋 φ12～16 | t | 0.994
20 | 高强钢筋 φ＞16 | t | 0.038
21 | 干混砌筑砂浆 M10 | t | 12.783

## E.3 单位工程招标控制价投标报价汇总表(表-04-1~784
单位工程招标控制价/投标报价汇总表
（适用于一般计税方法）
工程名称：遂宁市安居区聚贤镇城乡建设用地增减挂钩项目\狮子口5号安置点\9#楼 5人户拼【±0.00以上建筑与主体工程】 |  | 标段：/
序号 | 汇总内容 | 金 额（元） | 其中:暂估价(元)
1 | 分部分项及单价措施项目 | 87324.88
1.1 | 砌筑工程 | 30733.34
1.2 | 混凝土及钢筋混凝土工程 | 15707.51
1.3 | 金属结构工程 | 270.00
1.4 | 单价措施项目 | 40614.03
2 | 总价措施项目 | 708.08 | -
2.1 | 其中：安全文明施工费 | 653.96 | -
3 | 其他项目 |  | -
3.1 | 其中：暂列金额 |  | -
3.2 | 其中：专业工程暂估价 |  | -
3.3 | 其中：计日工 |  | -
3.4 | 其中：总承包服务费 |  | -
4 | 规费 | 2862.86 | -
5 | 创优质工程奖补偿奖励费 |  | -
6 | 税前不含税工程造价 | 90895.82 | -
6.1 | 其中：除税甲供材料（设备）费 |  | -
7 | 销项增值税额 | 2726.87 | -
8 | 附加税 |  | -
招标控制价/投标报价总价合计=税前不含税工程造价+销项增值税额+附加税 |  | 93622.69

## F.1 分部分项工程和单价措施项目清单与计价表(表-0~785
分部分项工程和单价措施项目清单与计价表
工程名称：遂宁市安居区聚贤镇城乡建设用地增减挂钩项目\狮子口5号安置点\9#楼 5人户拼【±0.00以上建筑与主体工程】 |  |  |  |  | 标段：/
序号 | 项目编码 | 项目名称 | 项目特征描述 | 计量 单位 | 工程量 | 金额（元）
[6 empty] | 综合单价 | 合价 | 其中
[8 empty] | 定额人工费 | 定额机械费 | 暂估价
0104 砌筑工程
1 | 010401003050 | ±0.00以上MU10实心砖墙 M5 | 1.砖品种、规格、强度等级:MU10页岩标砖 2.墙体厚度:详施工图 3.砂浆强度等级：M5混合砂浆 | m3 | 112.35 | 273.55 | 30733.34 | 24864.18 | 49.43
|  | 分部小计 |  |  |  |  | 30733.34 | 24864.18 | 49.43
0105 混凝土及钢筋混凝土工程
2 | 010502002100 | 现浇混凝土构造柱 C25 | 1.混凝土种类：商品混凝土 2.混凝土强度等级：C25 3.砼拌合料、配合比等：石料种类及粒径投标人综合考虑且需满足规范要求，综合单价含砼的所有外加剂费用，掺添外加剂需满足设计及规范要求，结算时无论使用何种外加剂综合单价均不作调整 4.混凝土浇筑含泵送费用及相关电费，结算时无论使用地泵还是汽车泵综合单价均不作调整 5.混凝土达到设计要求，满足现行施工验收规范 | m3 | 11.18 | 80.91 | 904.57 | 693.05 | 4.47
3 | 010503004096 | 现浇混凝土圈梁 C25 | 1.混凝土种类：商品混凝土 2.混凝土强度等级：C25 3.砼拌合料、配合比等：石料种类及粒径投标人综合考虑且需满足规范要求，综合单价含砼的所有外加剂费用，掺添外加剂需满足设计及规范要求，结算时无论使用何种外加剂综合单价均不作调整 4.混凝土浇筑含泵送费用及相关电费，结算时无论使用地泵还是汽车泵综合单价均不作调整 5.不同砼强度等级的梁柱节点采用高一强度的砼处理费用包含在该综合单价内 6.砼浇筑时应按设计要求留设安装管线槽，产生的费用综合进入本项综合单价报价之中 7.混凝土达到设计要求，满足现行施工验收规范 | m3 | 15.09 | 74.50 | 1124.21 | 853.94 | 6.04
4 | 010505001148 | 现浇混凝土矩形梁 C30 | 1.混凝土种类：商品混凝土 2.混凝土强度等级：C30 3.砼拌合料、配合比等：石料种类及粒径投标人综合考虑且需满足规范要求，综合单价含砼的所有外加剂费用，掺添外加剂需满足设计及规范要求，结算时无论使用何种外加剂综合单价均不作调整 4.混凝土浇筑含泵送费用及相关电费，结算时无论使用地泵还是汽车泵综合单价均不作调整 5.不同砼强度等级的梁柱节点采用高一强度的砼处理费用包含在该综合单价内 6.砼浇筑时应按设计要求留设安装管线槽，产生的费用综合进入本项综合单价报价之中 7.混凝土达到设计要求，满足现行施工验收规范 | m3 | 2.06 | 60.01 | 123.62 | 90.13 | 1.07
5 | 010505001149 | 现浇混凝土有梁板 C30 | 1.混凝土种类：商品混凝土 2.混凝土强度等级：C30 3.砼拌合料、配合比等：石料种类及粒径投标人综合考虑且需满足规范要求，综合单价含砼的所有外加剂费用，掺添外加剂需满足设计及规范要求，结算时无论使用何种外加剂综合单价均不作调整 4.混凝土浇筑含泵送费用及相关电费，结算时无论使用地泵还是汽车泵综合单价均不作调整 5.不同砼强度等级的梁柱节点采用高一强度的砼处理费用包含在该综合单价内 6.砼浇筑时应按设计要求留设安装管线槽，产生的费用综合进入本项综合单价报价之中 7.混凝土达到设计要求，满足现行施工验收规范 | m3 | 21.47 | 60.01 | 1288.41 | 939.31 | 11.16
6 | 010505001150 | 现浇混凝土屋面板 C30 | 1.混凝土种类：商品混凝土 2.混凝土强度等级：C30 3.砼拌合料、配合比等：石料种类及粒径投标人综合考虑且需满足规范要求，综合单价含砼的所有外加剂费用，掺添外加剂需满足设计及规范要求，结算时无论使用何种外加剂综合单价均不作调整 4.混凝土浇筑含泵送费用及相关电费，结算时无论使用地泵还是汽车泵综合单价均不作调整 5.不同砼强度等级的梁柱节点采用高一强度的砼处理费用包含在该综合单价内 6.砼浇筑时应按设计要求留设安装管线槽，产生的费用综合进入本项综合单价报价之中 7.混凝土达到设计要求，满足现行施工验收规范 | m3 | 19.84 | 60.90 | 1208.26 | 884.86 | 8.33
7 | 010506001050 | 现浇混凝土直形楼梯 C30 | 1.混凝土种类：商品混凝土 2.混凝土强度等级：C30 3.砼拌合料、配合比等：石料种类及粒径投标人综合考虑且需满足规范要求，综合单价含砼的所有外加剂费用，掺添外加剂需满足设计及规范要求，结算时无论使用何种外加剂综合单价均不作调整 4.混凝土浇筑含泵送费用及相关电费，结算时无论使用地泵还是汽车泵综合单价均不作调整 5.不同砼强度等级的梁柱节点采用高一强度的砼处理费用包含在该综合单价内 6.砼浇筑时应按设计要求留设安装管线槽，产生的费用综合进入本项综合单价报价之中 7.混凝土达到设计要求，满足现行施工验收规范 | m3 | 10.36 | 39.37 | 407.87 | 307.38 | 1.24
8 | 010507007129 | 现浇混凝土翻边 C25 | 1.混凝土种类：商品混凝土 2.混凝土强度等级：C25 3.砼拌合料、配合比等：石料种类及粒径投标人综合考虑且需满足规范要求，综合单价含砼的所有外加剂费用，掺添外加剂需满足设计及规范要求，结算时无论使用何种外加剂综合单价均不作调整 4.混凝土浇筑含泵送费用及相关电费，结算时无论使用地泵还是汽车泵综合单价均不作调整 5.混凝土达到设计要求，满足现行施工验收规范 | m3 | 1.42 | 64.95 | 92.23 | 68.29 | 0.91
9 | 010507007130 | 现浇混凝土其他构件 C25 | 1.混凝土种类：商品混凝土 2.混凝土强度等级：C25 3.砼拌合料、配合比等：石料种类及粒径投标人综合考虑且需满足规范要求，综合单价含砼的所有外加剂费用，掺添外加剂需满足设计及规范要求，结算时无论使用何种外加剂综合单价均不作调整 4.混凝土浇筑含泵送费用及相关电费，结算时无论使用地泵还是汽车泵综合单价均不作调整 5.混凝土达到设计要求，满足现行施工验收规范 | m3 | 1.54 | 156.40 | 240.86 | 185.17
10 | 010510003050 | 预制混凝土过梁 C25 | 1.混凝土种类：预制混凝土 2.混凝土强度等级：C25 3.砼拌合料、配合比等：石料种类及粒径投标人综合考虑且需满足规范要求，模板制作安装运输需满足设计及规范要求，结算时综合单价均不作调整 4.混凝土预制送费用及相关电费，现场预制及运输加工综合单价均不作调整 5.混凝土达到设计要求，满足现行施工验收规范 | m3 | 2.61 | 112.77 | 294.33 | 127.86 | 83.02
11 | 010515001442 | 砌体加固筋 HPB300 直径≤φ10 | 1.钢筋种类、规格：HPB300 直径≤φ10 2.钢筋的除锈、连接方式（螺纹套筒除外）、搭接综合考虑，费用包括在投标报价综合单价内，不再单独计量计价 3.钢筋连接方式无论采用绑扎、焊接、机械连接、植筋等由投标人按设计要求及相关规范要求实施，其费用考虑在综合单价中，且达到设计及施工现行规范，结算时不再单独计量计价 4.措施钢筋、弧形构件钢筋制作安装由投标人自行综合考虑在投标报价中，结算时不作调整 5.其他：满足设计及规范要求 | t | 0.299 | 1273.13 | 380.67 | 294.22 | 7.56
12 | 010515001443 | 现浇构件钢筋 HPB300 直径≤φ10 | 1.钢筋种类、规格：HPB300 直径≤φ10 2.钢筋的除锈、连接方式（螺纹套筒除外）、搭接综合考虑，费用包括在投标报价综合单价内，不再单独计量计价 3.钢筋连接方式无论采用绑扎、焊接、机械连接、植筋等由投标人按设计要求及相关规范要求实施，其费用考虑在综合单价中，且达到设计及施工现行规范，结算时不再单独计量计价 4.措施钢筋、弧形构件钢筋制作安装由投标人自行综合考虑在投标报价中，结算时不作调整 5.其他：满足设计及规范要求 | t | 0.166 | 1453.90 | 241.35 | 186.54 | 4.79
13 | 010515001444 | 现浇构件钢筋 HRB400 直径≤φ10 | 1.钢筋种类、规格：HRB400 直径≤φ10 2.钢筋的除锈、连接方式（螺纹套筒除外）、搭接综合考虑，费用包括在投标报价综合单价内，不再单独计量计价 3.钢筋连接方式无论采用绑扎、焊接、机械连接、植筋等由投标人按设计要求及相关规范要求实施，其费用考虑在综合单价中，且达到设计及施工现行规范，结算时不再单独计量计价 4.措施钢筋、弧形构件钢筋制作安装由投标人自行综合考虑在投标报价中，结算时不作调整 5.其他：满足设计及规范要求 | t | 3.929 | 1452.37 | 5706.36 | 4424.13 | 108.91
14 | 010515001445 | 现浇构件钢筋 HRB400 直径φ12～14 | 1.钢筋种类、规格：HRB400 直径φ12～14 2.钢筋的除锈、连接方式（螺纹套筒除外）、搭接综合考虑，费用包括在投标报价综合单价内，不再单独计量计价 3.钢筋连接方式无论采用绑扎、焊接、机械连接、植筋等由投标人按设计要求及相关规范要求实施，其费用考虑在综合单价中，且达到设计及施工现行规范，结算时不再单独计量计价 4.措施钢筋、弧形构件钢筋制作安装由投标人自行综合考虑在投标报价中，结算时不作调整 5.其他：满足设计及规范要求 | t | 2.13 | 1453.20 | 3095.32 | 2197.01 | 241.69
15 | 010515001446 | 现浇构件钢筋 HRB400 直径φ16～25 | 1.钢筋种类、规格：HRB400 直径φ16～25 2.钢筋的除锈、连接方式（螺纹套筒除外）、搭接综合考虑，费用包括在投标报价综合单价内，不再单独计量计价 3.钢筋连接方式无论采用绑扎、焊接、机械连接、植筋等由投标人按设计要求及相关规范要求实施，其费用考虑在综合单价中，且达到设计及施工现行规范，结算时不再单独计量计价 4.措施钢筋、弧形构件钢筋制作安装由投标人自行综合考虑在投标报价中，结算时不作调整 5.其他：满足设计及规范要求 | t | 0.164 | 1453.65 | 238.40 | 162.68 | 26.08
16 | 010516002050 | 预埋铁件 | 1.钢材种类：综合 2.规格：综合 | t | 0.06 | 6017.52 | 361.05 | 99.34 | 17.69
|  | 分部小计 |  |  |  |  | 15707.51 | 11513.91 | 522.96
0106 金属结构工程
17 | 010607005050 | 砌块墙钢丝网加固 | 1.材料品种、规格:φ0.8的9×25孔镀锌焊接钢丝网 2.部位：不同材料交接处等 3.其他：满足设计及规范要求 | m2 | 24.59 | 10.98 | 270.00 | 157.62
|  | 分部小计 |  |  |  |  | 270.00 | 157.62
单价措施项目清单
脚手架工程
18 | 011701001050 | 综合脚手架 | 1.建筑结构形式：综合 2.檐口高度：单层建筑(檐口高度) ≤9m 3.搭设方式：综合 4.搭设高度：综合 5.满足设计及现行施工规范要求，综合单价中包含完成此项目的全部工作内容的费用 | m2 | 295.39 | 14.95 | 4416.08 | 3033.66 | 153.60
|  | 分部小计 |  |  |  |  | 4416.08 | 3033.66 | 153.60
混凝土模板及支架（撑 ）
19 | 011702006050 | 矩形梁模板安拆 | 1.构件类型：矩形梁模板 2.模板材料：投标人自行考虑 3.支架材料：投标人自行考虑 4.本项目投标人应根据设计图、投标施工组织设计、现场实际情况综合报价，不论采用何种支模方式均执行该综合单价 5.综合单价内应包含模板支架及模板的安拆、维修、维护、运输等相关费用 6.其他要求：满足设计与施工验收规范 | m2 | 22.98 | 46.64 | 1071.79 | 621.84 | 23.21
20 | 011702014050 | 有梁板模板安拆 | 1.构件类型：有梁板模板 2.模板材料：投标人自行考虑 3.支架材料：投标人自行考虑 4.本项目投标人应根据设计图、投标施工组织设计、现场实际情况综合报价，不论采用何种支模方式均执行该综合单价 5.综合单价内应包含模板支架及模板的安拆、维修、维护、运输等相关费用 6.其他要求：满足设计与施工验收规范 | m2 | 343.1 | 48.47 | 16630.06 | 9270.56 | 360.26
21 | 011702024050 | 楼梯模板安拆 | 1.构件类型：楼梯模板 2.模板材料：投标人自行考虑 3.支架材料：投标人自行考虑 4.本项目投标人应根据设计图、投标施工组织设计、现场实际情况综合报价，不论采用何种支模方式均执行该综合单价 5.综合单价内应包含模板支架及模板的安拆、维修、维护、运输等相关费用 6.其他要求：满足设计与施工验收规范 | m2 | 10.36 | 112.66 | 1167.16 | 769.13 | 7.46
22 | 011702008050 | 圈梁模板安拆 | 1.构件类型：圈梁模板 2.模板材料：投标人自行考虑 3.支架材料：投标人自行考虑 4.本项目投标人应根据设计图、投标施工组织设计、现场实际情况综合报价，不论采用何种支模方式均执行该综合单价 5.综合单价内应包含模板支架及模板的安拆、维修、维护、运输等相关费用 6.其他要求：满足设计与施工验收规范 | m2 | 108.2 | 47.18 | 5104.88 | 3083.70 | 56.26
23 | 011702009050 | 过梁模板安拆 | 1.构件类型：过梁模板 2.模板材料：投标人自行考虑 3.支架材料：投标人自行考虑 4.本项目投标人应根据设计图、投标施工组织设计、现场实际情况综合报价，不论采用何种支模方式均执行该综合单价 5.综合单价内应包含模板支架及模板的安拆、维修、维护、运输等相关费用 6.其他要求：满足设计与施工验收规范 | m2 | 35.99 | 54.97 | 1978.37 | 1227.98 | 15.12
24 | 011702003100 | 构造柱模板安拆 | 1.构件类型：构造柱模板 2.模板材料：投标人自行考虑 3.支架材料：投标人自行考虑 4.本项目投标人应根据设计图、投标施工组织设计、现场实际情况综合报价，不论采用何种支模方式均执行该综合单价 5.综合单价内应包含模板支架及模板的安拆、维修、维护、运输等相关费用 6.其他要求：满足设计与施工验收规范 | m2 | 77.02 | 44.67 | 3440.48 | 1880.83 | 40.82
25 | 011702025099 | 反坎模板安拆 | 1.构件类型：反坎模板 2.模板材料：投标人自行考虑 3.支架材料：投标人自行考虑 4.本项目投标人应根据设计图、投标施工组织设计、现场实际情况综合报价，不论采用何种支模方式均执行该综合单价 5.综合单价内应包含模板支架及模板的安拆、维修、维护、运输等相关费用 6.其他要求：满足设计与施工验收规范 | m2 | 14.54 | 64.29 | 934.78 | 568.80 | 8.58
26 | 011702025100 | 其它现浇构件模板安拆 | 1.构件类型：其他现浇构建模板 2.模板材料：投标人自行考虑 3.支架材料：投标人自行考虑 4.本项目投标人应根据设计图、投标施工组织设计、现场实际情况综合报价，不论采用何种支模方式均执行该综合单价 5.综合单价内应包含模板支架及模板的安拆、维修、维护、运输等相关费用 6.其他要求：满足设计与施工验收规范 | m2 | 22.3 | 64.29 | 1433.67 | 872.38 | 13.16
|  | 分部小计 |  |  |  |  | 31761.19 | 18295.22 | 524.87
垂直运输
27 | 011703001050 | 垂直运输 | 1.建筑物建筑类型及结构形式：详施工设计； 2.建筑面积：详施工设计； 3.建筑物檐口高度、层数：详施工设计； 4.其它满足设计、施工及验收规范要求； | m2 | 295.39 | 15.02 | 4436.76 | 1778.25 | 2395.61
|  | 分部小计 |  |  |  |  | 4436.76 | 1778.25 | 2395.61
|  | 分部小计 |  |  |  |  | 40614.03 | 23107.13 | 3074.08
合 计 | [6 empty] | 87324.88 | 59642.84 | 3646.47

## F.4 总价措施项目清单与计价表(表-11)【9#楼 ~786
总价措施项目清单与计价表
工程名称：遂宁市安居区聚贤镇城乡建设用地增减挂钩项目\狮子口5号安置点\9#楼 5人户拼【±0.00以上建筑与主体工程】 |  |  |  | 标段：/
序号 | 项目编码 | 项目名称 | 计算基础 | 费率 （%） | 金额 （元） | 调整费率 (%) | 调整后金额 (元) | 备注
定额(人工费+机械费)
1 | 011707001149 | 安全文明施工费 |  |  | 653.96
1.1 | ① | 环境保护费 | 不含总价措施税前工程造价 | 0.35 | 163.49
1.2 | ② | 文明施工费 | 不含总价措施税前工程造价 | 0.35 | 163.49
1.3 | ③ | 安全施工费 | 不含总价措施税前工程造价 | 0.35 | 163.49
1.4 | ④ | 临时设施费 | 不含总价措施税前工程造价 | 0.35 | 163.49
2 | 011707002149 | 夜间施工增加费
3 | 011707003149 | 非夜间施工照明
4 | 011707004149 | 二次搬运费 |  |  | 36.08
5 | 011707005149 | 冬雨季施工增加费
6 | 011707006149 | 地上、地下设施、建筑物的临时保护设施
7 | 011707007149 | 已完工程及设备保护费
8 | 011707008149 | 工程定位复测费 |  |  | 18.04
合计 |  |  |  |  | 708.08

## K.2 承包人提供主要材料和工程设备一览表(表-20)~787
承包人提供主要材料和工程设备一览表 （适用造价信息差额调整法）
工程名称：遂宁市安居区聚贤镇城乡建设用地增减挂钩项目\狮子口5号安置点\9#楼 5人户拼【±0.00以上建筑与主体工程】 |  |  |  |  | 标段：/
序号 | 名称、规格、型号 | 单位 | 数量 | 风险系数% | 基准单价(元) | 投标单价(元) | 发承包人确认单价(元) | 备注
1 | 商品混凝土 C25 | m3 | 29.376
2 | 水 | m3 | 61.379 |  |  | 3.91
3 | 其他材料费 | 元 | 1321.135 |  |  | 1.00
4 | 钢筋 φ≤10 | t | 0.513
5 | 焊条 (高强钢筋用) | kg | 19.889 |  |  | 5.40
6 | 商品混凝土 C30 | m3 | 54.228
7 | 干混砌筑砂浆 M5 | t | 61.323
8 | 摊销卡具和支撑钢材 | kg | 295.15 |  |  | 3.58
9 | 复合模板 | m2 | 161.649 |  |  | 28.00
10 | 二等锯材 | m3 | 4.255 |  |  | 1480.00
11 | 柴油(机械) | L | 75.055 |  |  | 6.34
12 | 预制过梁 C25 | m3 | 2.623
13 | 汽油(机械) | L | 0.174 |  |  | 6.74
14 | 钢材 综合 | kg | 61.5 |  |  | 4.00
15 | 焊条 综合 | kg | 1.8 |  |  | 4.15
16 | 钢丝网 综合 | m2 | 25.83 |  |  | 2.96
17 | 脚手架钢材 | kg | 115.354 |  |  | 3.58
18 | 锯材 综合 | m3 | 0.177 |  |  | 1480.00
19 | 对拉螺栓 | kg | 3.404 |  |  | 4.15
20 | 对拉螺栓塑料管 | m | 3.264 |  |  | 1.10
21 | 高强钢筋 φ≤10 | t | 4.389
22 | 高强钢筋 φ12～16 | t | 2.284
23 | 高强钢筋 φ＞16 | t | 0.165
24 | 标准砖 | 千匹 | 82.793

## E.3 单位工程招标控制价投标报价汇总表(表-04-1~788
单位工程招标控制价/投标报价汇总表
（适用于一般计税方法）
工程名称：遂宁市安居区聚贤镇城乡建设用地增减挂钩项目\狮子口5号安置点\9#楼 5人户拼【±0.00以上装饰装修工程】 |  | 标段：/
序号 | 汇总内容 | 金 额（元） | 其中:暂估价(元)
1 | 分部分项及单价措施项目 | 47347.80
1.1 | 门窗工程 | 2896.70
1.2 | 屋面及防水工程 | 12331.80
1.3 | 保温、隔热、防腐工程
1.4 | 楼地面装饰工程
1.5 | 墙、柱面装饰与隔断、幕墙工程 | 16103.68
1.6 | 油漆、涂料、裱糊工程 | 6454.31
1.7 | 其他装饰工程 | 5065.87
1.8 | 单价措施项目 | 4495.44
2 | 总价措施项目 | 629.30 | -
2.1 | 其中：安全文明施工费 | 599.92 | -
3 | 其他项目 |  | -
3.1 | 其中：暂列金额 |  | -
3.2 | 其中：专业工程暂估价 |  | -
3.3 | 其中：计日工 |  | -
3.4 | 其中：总承包服务费 |  | -
4 | 规费 | 1616.66 | -
5 | 创优质工程奖补偿奖励费 |  | -
6 | 税前不含税工程造价 | 49593.76 | -
6.1 | 其中：除税甲供材料（设备）费 |  | -
7 | 销项增值税额 | 1487.81 | -
8 | 附加税 |  | -
招标控制价/投标报价总价合计=税前不含税工程造价+销项增值税额+附加税 |  | 51081.57

## F.1 分部分项工程和单价措施项目清单与计价表(表-0~789
分部分项工程和单价措施项目清单与计价表
工程名称：遂宁市安居区聚贤镇城乡建设用地增减挂钩项目\狮子口5号安置点\9#楼 5人户拼【±0.00以上装饰装修工程】 |  |  |  |  | 标段：/
序号 | 项目编码 | 项目名称 | 项目特征描述 | 计量 单位 | 工程量 | 金额（元）
[6 empty] | 综合单价 | 合价 | 其中
[8 empty] | 定额人工费 | 定额机械费 | 暂估价
0108 门窗工程
1 | 010802004050 | 钢制防盗门 | 1.门类型：钢制防盗门 2.框截面尺寸及开启方式：尺寸综合，开启方式综合 3.门扇厚度：满足设计及相关规范要求 | m2 | 14.76 | 43.40 | 640.58 | 466.42 | 23.62
2 | 010807001080 | 塑钢平开窗 | 1.窗类型：塑钢平开窗 2.窗洞尺寸按设计 3.材料种类：塑钢型材 4.玻璃品种、厚度：塑钢窗框5+12A+5 5.五金材料：滑轮滑轨、卡锁 6.其它：符合设计及规范要求 | m2 | 44.46 | 50.26 | 2234.56 | 1626.35 | 70.25
3 | 010807003050 | 铝合金百叶窗 | 1.窗类型：铝合金百叶窗 2.窗洞尺寸按设计 3.材料种类：断热桥铝合金型材 4.五金材料：滑轮滑轨、卡锁 5.其它：符合设计及规范要求 | m2 | 0.54 | 39.93 | 21.56 | 15.27 | 0.76
|  | 分部小计 |  |  |  |  | 2896.70 | 2108.04 | 94.63
0109 屋面及防水工程
4 | 010901001050 | 玻纤沥青瓦（屋1） | 1.瓦品种、规格：玻纤沥青瓦 2.C20细石混凝土持钉层，35厚（配%%1304@150X150钢筋网） 3.其它：符合设计及规范要求 | m2 | 244.97 | 30.73 | 7527.93 | 4505.00 | 4.90
5 | 010902001050 | 0.8厚聚乙烯丙纶防水卷材（屋1） | 1.防水膜品种：0.8厚聚乙烯丙纶防水卷材 2.涂膜厚度、遍数：两道 3.其它：符合设计及规范要求 | m2 | 244.97 | 11.82 | 2895.55 | 2138.59
6 | 010902003050 | 20厚1:2.5水泥砂浆保护层（屋1） | 1.20厚1:2.5水泥砂浆保护层 2.其它：符合设计及规范要求 | m2 | 244.97 | 7.79 | 1908.32 | 1749.09 | 7.35
|  | 分部小计 |  |  |  |  | 12331.80 | 8392.68 | 12.25
0110 保温、隔热、防腐工程
分部小计
0111 楼地面装饰工程
分部小计
0112 墙、柱面装饰与隔断、幕墙工程
7 | 011201001099 | 内墙面一般抹灰（内1） | 1.5厚1:2.5水泥砂浆罩面压光 2.6厚1:3水泥砂浆垫层 3.7厚1:3水泥砂浆打底扫毛 4.其它：符合设计及规范要求 | m2 | 697.35 | 12.68 | 8842.40 | 8145.05 | 6.97
8 | 011201001100 | 内墙面一般抹灰（内2） | 1.20厚1:2水泥砂浆面层铁板赶光 2.刷素水泥浆一道（内掺建筑胶） 3.其它：符合设计及规范要求 | m2 | 137.15 | 12.19 | 1671.86 | 1540.19 | 1.37
9 | 011201004050 | 外墙面找平抹灰（外1） | 1.8mm厚水泥聚合物纤维抗裂砂浆找平，掺5%无机铝盐防水剂 2.10mm厚水泥聚合物纤维抗裂砂浆打底，掺5%无机铝盐防水剂（不同材质交接每边搭接500宽钢丝网，另计） 3.基层墙体清理（混凝土墙面刷界面处理剂） 4.其它：符合设计及规范要求 | m2 | 294.18 | 19.00 | 5589.42 | 4012.62 | 14.71
|  | 分部小计 |  |  |  |  | 16103.68 | 13697.86 | 23.05
0114 油漆、涂料、裱糊工程
10 | 011406001050 | 墙面乳胶漆（外1） | 1.刷乳胶漆透明保护面漆一道 2.喷外墙防水乳胶漆一道 3.涂刷封闭底漆一道 4.刮涂柔性外墙细腻子两遍、找平、磨光 5.其它：符合设计及规范要求 | m2 | 294.18 | 21.94 | 6454.31 | 4453.89
|  | 分部小计 |  |  |  |  | 6454.31 | 4453.89
0115 其他装饰工程
11 | 011502007050 | EPS线条材料装饰线 | 1.EPS线条材料装饰线 2.具体位置详见设计施工图 | m | 104.64 | 14.35 | 1501.58 | 273.11
12 | 010514001050 | 烟道（C-PC-3) | 1.烟道（C-PC-3) 2.排气道风帽含在单价内 3.具体做法参GB23J916-1（37-41） | m | 12.8 | 278.46 | 3564.29 | 1469.95 | 104.70
|  | 分部小计 |  |  |  |  | 5065.87 | 1743.06 | 104.70
单价措施项目清单
脚手架工程
13 | 011701002050 | 外脚手架 | 1.搭设方式：双排脚手架 2.搭设高度：高度≤4m 3.脚手架材质：综合考虑 4.其他：满足设计及相关规范要求 | m2 | 361.37 | 12.44 | 4495.44 | 3284.85 | 187.91
|  | 分部小计 |  |  |  |  | 4495.44 | 3284.85 | 187.91
|  | 分部小计 |  |  |  |  | 4495.44 | 3284.85 | 187.91
合 计 | [6 empty] | 47347.80 | 33680.38 | 422.54

## F.4 总价措施项目清单与计价表(表-11)【9#楼 ~790
总价措施项目清单与计价表
工程名称：遂宁市安居区聚贤镇城乡建设用地增减挂钩项目\狮子口5号安置点\9#楼 5人户拼【±0.00以上装饰装修工程】 |  |  |  | 标段：/
序号 | 项目编码 | 项目名称 | 计算基础 | 费率 （%） | 金额 （元） | 调整费率 (%) | 调整后金额 (元) | 备注
定额(人工费+机械费)
1 | 011707001150 | 安全文明施工费 |  |  | 599.92
1.1 | ① | 环境保护费 | 不含总价措施税前工程造价 | 0.35 | 149.98
1.2 | ② | 文明施工费 | 不含总价措施税前工程造价 | 0.35 | 149.98
1.3 | ③ | 安全施工费 | 不含总价措施税前工程造价 | 0.35 | 149.98
1.4 | ④ | 临时设施费 | 不含总价措施税前工程造价 | 0.35 | 149.98
2 | 011707002150 | 夜间施工增加费
3 | 011707003150 | 非夜间施工照明
4 | 011707004150 | 二次搬运费 |  |  | 19.59
5 | 011707005150 | 冬雨季施工增加费
6 | 011707006150 | 地上、地下设施、建筑物的临时保护设施
7 | 011707007150 | 已完工程及设备保护费
8 | 011707008150 | 工程定位复测费 |  |  | 9.79
合计 |  |  |  |  | 629.30

## K.2 承包人提供主要材料和工程设备一览表(表-20)~791
承包人提供主要材料和工程设备一览表 （适用造价信息差额调整法）
工程名称：遂宁市安居区聚贤镇城乡建设用地增减挂钩项目\狮子口5号安置点\9#楼 5人户拼【±0.00以上装饰装修工程】 |  |  |  |  | 标段：/
序号 | 名称、规格、型号 | 单位 | 数量 | 风险系数% | 基准单价(元) | 投标单价(元) | 发承包人确认单价(元) | 备注
1 | 其他材料费 | 元 | 777.132 |  |  | 1.00
2 | 水 | m3 | 23.479 |  |  | 3.91
3 | 聚乙烯丙纶防水卷材 0.8mm | m2 | 276.85
4 | 水泥 32.5 | kg | 511.783 |  |  | 0.42
5 | 干混抹灰砂浆 M20 | t | 24.777
6 | 滑石粉 | kg | 72.47 |  |  | 0.34
7 | 腻子胶 | kg | 22.386 |  |  | 1.25
8 | 大白粉 | kg | 2.204 |  |  | 0.39
9 | 白水泥 | kg | 36.596 |  |  | 0.63
10 | 膨胀螺栓(金属胀锚螺栓) M8×80 | 套 | 186.18 |  |  | 0.26
11 | 二等锯材 | m3 | 0.147 |  |  | 1480.00
12 | 圆钢 φ≤10 | t | 0.294 |  |  | 3350.00
13 | 建筑油膏 | kg | 48.51 |  |  | 5.15
14 | 石油沥青 30# | kg | 5.848 |  |  | 2.80
15 | 汽油 | L | 19.282 |  |  | 6.74
16 | 塑钢平开窗 5+12A+5 | m2 | 42.449
17 | 玻纤沥青瓦 | m2 | 259.7
18 | 改性沥青粘接剂 | kg | 117.6 |  |  | 1.66
19 | 改性沥青嵌缝油膏 | kg | 26.46 |  |  | 3.50
20 | 商品细石混凝土 C20 | m3 | 8.575
21 | 钢防盗门 | m2 | 14.238
22 | 膨胀螺栓 | 套 | 39.664 |  |  | 0.14
23 | 铝合金百叶窗 | m2 | 0.48
24 | 干混地面砂浆 M20 | t | 9.408
25 | EPS线条 | m | 109.83 |  |  | 12.50
26 | 烟道（C-PC-3) | m | 25.856 |  |  | 25.00
27 | 干混砌筑砂浆 M5 | t | 0.269
28 | C-ZF-W150防火止回阀 | 个 | 3.03 |  |  | 200.00
29 | 风帽 C-FM-Y250 | 个 | 3.03 |  |  | 150.00
30 | 干混抹灰砂浆 M15 | t | 10.938
31 | 脚手架钢材 | kg | 79.045 |  |  | 3.58
32 | 锯材 综合 | m3 | 0.173 |  |  | 1480.00
33 | 柴油(机械) | L | 21.453 |  |  | 6.34
34 | 无机盐铝防水剂 | kg | 212.923 |  |  | 3.32
35 | 乳胶漆底漆 | kg | 23.93 |  |  | 16.00
36 | 乳胶漆面漆 | kg | 57.828 |  |  | 18.00

## E.3 单位工程招标控制价投标报价汇总表(表-04-1~792
单位工程招标控制价/投标报价汇总表
（适用于一般计税方法）
工程名称：遂宁市安居区聚贤镇城乡建设用地增减挂钩项目\狮子口5号安置点\9#楼 5人户拼【9# 5人户拼安装工程】 |  | 标段：/
序号 | 汇总内容 | 金 额（元） | 其中:暂估价(元)
1 | 分部分项及单价措施项目 | 16323.22
1.1 | 电气 | 11571.45
1.2 | 给排水 | 4365.02
1.3 | 单价措施项目 | 386.75
2 | 总价措施项目 | 233.17 | -
2.1 | 其中：安全文明施工费 | 223.12 | -
3 | 其他项目 |  | -
3.1 | 其中：暂列金额 |  | -
3.2 | 其中：专业工程暂估价 |  | -
3.3 | 其中：计日工 |  | -
3.4 | 其中：总承包服务费 |  | -
4 | 规费 | 428.69 | -
5 | 创优质工程奖补偿奖励费 |  | -
6 | 税前不含税工程造价 | 16985.08 | -
6.1 | 其中：除税甲供材料（设备）费 |  | -
7 | 销项增值税额 | 509.55 | -
8 | 附加税 |  | -
招标控制价/投标报价总价合计=税前不含税工程造价+销项增值税额+附加税 |  | 17494.63

## F.1 分部分项工程和单价措施项目清单与计价表(表-0~793
分部分项工程和单价措施项目清单与计价表
工程名称：遂宁市安居区聚贤镇城乡建设用地增减挂钩项目\狮子口5号安置点\9#楼 5人户拼【9# 5人户拼安装工程】 |  |  |  |  | 标段：/
序号 | 项目编码 | 项目名称 | 项目特征描述 | 计量 单位 | 工程量 | 金额（元）
[6 empty] | 综合单价 | 合价 | 其中
[8 empty] | 定额人工费 | 定额机械费 | 暂估价
电气
1 | 030404017051 | 配电箱 ALh5 | 1.名称：配电箱 ALh5 2.型号、规格：综合考虑 3.包含系统图上箱内所有元器件 4.安装方式：综合考虑 5.其他要求：满足设计、相关图集、标准及相关技术要求 | 台 | 2 | 109.91 | 219.82 | 159.18
2 | 030411006098 | 燃气阀门关断用接线盒 | 1.名称：燃气阀门关断用接线盒 2.型号、规格：详设计 3.安装方式：综合考虑 4.其他要求：满足设计、相关图集、标准及相关技术要求 | 个 | 2 | 7.16 | 14.32 | 6.90
3 | 030409008099 | 局部等电位接地端子箱 | 1.名称：局部等电位接地端子箱 2.材质：综合考虑满足规范及施工技术要求 3.规格：综合考虑满足规范及施工技术要求 4.做法：详15D502(P31) 5.其他要求：满足设计、相关图集、标准及相关技术要求 | 台 | 4 | 35.39 | 141.56 | 33.48
4 | 030409008100 | 总等电位接地端子箱 | 1.名称：总等电位接地端子箱 2.材质：综合考虑满足规范及施工技术要求 3.规格：综合考虑满足规范及施工技术要求 4.做法：详15D502(P28.P29) 5.其他要求：满足设计、相关图集、标准及相关技术要求 | 台 | 2 | 49.95 | 99.90 | 16.74
5 | 030502003054 | 多媒体配线箱AHD | 1.名称：多媒体配线箱AHD 2.型号、规格：详设计 3.安装方式：综合考虑 4.其他要求：满足设计、相关图集、标准及相关技术要求 | 个 | 2 | 121.21 | 242.42 | 86.40
6 | 030409003099 | 接地测试板安装 | 1.名称：接地测试板 2.型号、规格：详设计 3.安装方式：综合考虑 4.其他要求：满足设计、相关图集、标准及相关技术要求 | 块 | 2 | 67.22 | 134.44 | 61.92 | 11.22
7 | 030411006099 | 塑料接线盒 | 1.名称：塑料接线盒 2.型号、规格：详设计 3.安装方式：综合考虑 4.其他要求：满足设计、相关图集、标准及相关技术要求 | 个 | 152 | 6.29 | 956.08 | 524.40
8 | 030411001182 | 配管 PC20 | 1.名称：电气配管 2.材质、规格：PC20 3.配置形式：暗敷综合考虑 4.包含管道剔槽补槽、打洞补洞、预留孔洞、接地、过线盒、穿引线以及各类封堵 5.各类套管制作、安装 6.其他要求：满足设计、相关图集、标准及招标技术要 | m | 575.32 | 7.93 | 4562.29 | 3221.79
9 | 030411001183 | 配管 PC25 | 1.名称：电气配管 2.材质、规格：PC25 3.配置形式：暗敷综合考虑 4.包含管道剔槽补槽、打洞补洞、预留孔洞、接地、过线盒、穿引线以及各类封堵 5.各类套管制作、安装 6.其他要求：满足设计、相关图集、标准及招标技术要 | m | 16 | 10.33 | 165.28 | 111.68
10 | 030411001184 | 配管 PC32 | 1.名称：电气配管 2.材质、规格：PC32 3.配置形式：暗敷综合考虑 4.包含管道剔槽补槽、打洞补洞、预留孔洞、接地、过线盒、穿引线以及各类封堵 5.各类套管制作、安装 6.其他要求：满足设计、相关图集、标准及招标技术要 | m | 9.3 | 12.54 | 116.62 | 75.89
11 | 030411001185 | 配管 SC20 | 1.名称：电气配管 2.材质：镀锌钢管 3.规格：SC20 4.配置形式及部位：砖、混凝土结构明敷、暗敷、吊顶内等综合考虑 5.管道防腐 6.预留孔洞、打孔洞，预留槽、剔槽及混凝土砂浆补孔洞、补槽 7.支架制作、安装；含管件、所有附件；接地（含跨接线），按规范要求刷漆及防火涂料 | m | 10.4 | 15.04 | 156.42 | 53.77
12 | 030409005050 | 避雷网 φ10热镀锌圆钢 | 1.名称：避雷网 φ10热镀锌圆钢 2.安装形式：按设计 3.其他要求：满足设计、相关图集、标准及相关技术要求 | m | 149.27 | 23.87 | 3563.07 | 1428.51 | 116.43
13 | 030409003100 | 利用建筑结构钢筋引下 | 1.名称：利用建筑结构钢筋引下 2.安装形式：按设计 3.其他要求：满足设计、相关图集、标准及相关技术要求 | m | 12 | 11.32 | 135.84 | 67.68 | 45.72
14 | 030414011050 | 接地装置 | 1.名称：接地装置调试 2.类别：综合考虑 3.包含整个工程接地系统调试，满足规范及施工技术要求 4.其他要求：满足设计、相关图集、标准及相关技术要求 | 系统 | 1 | 1063.39 | 1063.39 | 684.18 | 223.55
|  | 分部小计 |  |  |  |  | 11571.45 | 6532.52 | 396.92
给排水
15 | 031003001099 | 止回阀 DN25 | 1.名称：止回阀 2.规格：DN25 3.材质：满足设计及招标要求 4.压力等级：综合考虑 5.连接形式、安装部位：综合考虑，安装 6.其他要求：满足设计、相关图集、标准及招标技术要求 | 个 | 2 | 49.06 | 98.12 | 25.44 | 2.46
16 | 031003001100 | 截止阀 DN25 | 1.名称：截止阀 2.规格：DN25 3.材质：满足设计及招标要求 4.压力等级：综合考虑 5.连接形式、安装部位：综合考虑，安装 6.其他要求：满足设计、相关图集、标准及招标技术要求 | 个 | 2 | 48.20 | 96.40 | 25.44 | 2.46
17 | 031001006402 | UPVC双壁中空螺旋消音排水管 DN100 | 1.安装部位：室内 2.输送介质：污、废水 3.材质：UPVC双壁中空螺旋消音排水管 4.型号、规格：DN100 5.连接方式：承插粘接 6.通球、灌水试验按设计要求 7.其他要求：满足设计、相关图集、标准及招标技术要求 | m | 35.4 | 49.59 | 1755.49 | 764.64 | 0.35
18 | 031001006403 | UPVC双壁中空螺旋消音排水管 DN50 | 1.安装部位：室内 2.输送介质：污、废水 3.材质：UPVC双壁中空螺旋消音排水管 4.型号、规格：DN50 5.连接方式：承插粘接 6.通球、灌水试验按设计要求 7.其他要求：满足设计、相关图集、标准及招标技术要求 | m | 44.36 | 22.94 | 1017.62 | 641.89
19 | 031001006404 | 塑料管 DN50 | 1.安装部位：室内 2.输送介质：空调水 3.材质：UPVC排水管 4.型号、规格：DN50 5.连接方式：承插粘接 6.通球、灌水试验按设计要求 7.其他要求：满足设计、相关图集、标准及招标技术要求 | m | 28.8 | 22.94 | 660.67 | 416.74
20 | 030901013050 | 灭火器MF/ABC2 | 1.形式:灭火器 | 具 | 2 | 6.60 | 13.20 | 10.80 | 0.02
21 | 030817008050 | 刚性防水套管 DN100 | 1.类型 2.材质 3.规格 4.填料材质 | 个 | 2 | 258.95 | 517.90 | 278.12 | 54.72
22 | 031002003099 | 钢套管 DN100 | 1.名称、类型 2.材质 3.规格 4.填料材质 | 个 | 2 | 82.21 | 164.42 | 77.64 | 2.18
23 | 031002003100 | 钢套管 DN25 | 1.名称、类型 2.材质 3.规格 4.填料材质 | 个 | 2 | 20.60 | 41.20 | 22.44 | 1.50
|  | 分部小计 |  |  |  |  | 4365.02 | 2263.15 | 63.69
单价措施项目清单
24 | 031301017054 | 脚手架搭拆 |  | 项 | 1 | 386.75 | 386.75 | 135.36 | 19.34
25 | 031301018050 | 其他措施 |  | 项
|  | 分部小计 |  |  |  |  | 386.75 | 135.36 | 19.34
合 计 | [6 empty] | 16323.22 | 8931.03 | 479.95

## F.4 总价措施项目清单与计价表(表-11)【9#楼 ~794
总价措施项目清单与计价表
工程名称：遂宁市安居区聚贤镇城乡建设用地增减挂钩项目\狮子口5号安置点\9#楼 5人户拼【9# 5人户拼安装工程】 |  |  |  | 标段：/
序号 | 项目编码 | 项目名称 | 计算基础 | 费率 （%） | 金额 （元） | 调整费率 (%) | 调整后金额 (元) | 备注
定额(人工费+机械费)
1 | 031302001058 | 安全文明施工费 |  |  | 223.12
1.1 | ① | 环境保护费 | 不含总价措施税前工程造价 | 0.35 | 55.78
1.2 | ② | 文明施工费 | 不含总价措施税前工程造价 | 0.35 | 55.78
1.3 | ③ | 安全施工费 | 不含总价措施税前工程造价 | 0.35 | 55.78
1.4 | ④ | 临时设施费 | 不含总价措施税前工程造价 | 0.35 | 55.78
2 | 031302002058 | 夜间施工增加费
3 | 031302003058 | 非夜间施工增加
4 | 031302004058 | 二次搬运费 |  |  | 6.70
5 | 031302005058 | 冬雨季施工增加费
6 | 031302006058 | 已完工程及设备保护费
7 | 031302008058 | 工程定位复测费 |  |  | 3.35
合计 |  |  |  |  | 233.17

## K.2 承包人提供主要材料和工程设备一览表(表-20)~795
承包人提供主要材料和工程设备一览表 （适用造价信息差额调整法）
工程名称：遂宁市安居区聚贤镇城乡建设用地增减挂钩项目\狮子口5号安置点\9#楼 5人户拼【9# 5人户拼安装工程】 |  |  |  |  | 标段：/
序号 | 名称、规格、型号 | 单位 | 数量 | 风险系数% | 基准单价(元) | 投标单价(元) | 发承包人确认单价(元) | 备注
1 | 燃气阀门关断用接线盒 | 个 | 2.04 |  |  | 2.30
2 | 局部等电位接地端子箱 | 个 | 4.02 |  |  | 28.00
3 | 总等电位接地端子箱 | 个 | 2.01 |  |  | 45.00
4 | 多媒体配线箱AHD | 个 | 2 |  |  | 49.27
5 | 接地测试板 | 块 | 2 |  |  | 25.00
6 | 塑料接线盒 | 个 | 155.04 |  |  | 1.30
7 | 配管 PC20 | m | 644.358 |  |  | 1.30
8 | 配管 PC25 | m | 17.92 |  |  | 2.10
9 | 镀锌钢管 DN20 | m | 10.712 |  |  | 8.55
10 | 镀锌圆钢 φ10 | m | 156.734 |  |  | 12.27
11 | 止回阀 DN25 | 个 | 2.02 |  |  | 26.00
12 | 截止阀 DN25 | 个 | 2.02 |  |  | 25.00
13 | UPVC双壁中空螺旋消音排水管 DN100 | m | 33.63 |  |  | 16.98
14 | UPVC双壁中空螺旋消音排水管粘接管件 DN100 | 个 | 40.922 |  |  | 10.00
15 | UPVC双壁中空螺旋消音排水管 DN50 | m | 44.892 |  |  | 5.34
16 | UPVC双壁中空螺旋消音排水管粘接管件 DN50 | 个 | 30.608 |  |  | 1.80
17 | UPVC排水管 DN50 | m | 29.146 |  |  | 5.34
18 | 室内塑料排水管粘接管件 DN50 | 个 | 19.872 |  |  | 1.80
19 | 灭火器MF/ABC2 | 个 | 2
20 | 焊接钢管 | kg | 10.28 |  |  | 4.19
21 | 焊接钢管 DN150 | m | 0.636 |  |  | 76.05
22 | 焊接钢管 DN32 | m | 0.636 |  |  | 13.11
23 | 配管 PC32 | m | 10.416 |  |  | 2.95
24 | 配电箱 ALh5 | 台 | 2

## E.3 单位工程招标控制价投标报价汇总表(表-04-1~796
单位工程招标控制价/投标报价汇总表
（适用于一般计税方法）
工程名称：遂宁市安居区聚贤镇城乡建设用地增减挂钩项目\狮子口5号安置点\10#楼 5人户拼【±0.00以下基础工程（条基）】 |  | 标段：/
序号 | 汇总内容 | 金 额（元） | 其中:暂估价(元)
1 | 分部分项及单价措施项目 | 17853.60
1.1 | 土石方工程 | 2373.60
1.2 | 砌筑工程 | 4718.21
1.3 | 混凝土及钢筋混凝土工程 | 4942.08
1.4 | 单价措施项目 | 5819.71
2 | 总价措施项目 | 179.54 | -
2.1 | 其中：安全文明施工费 | 168.48 | -
3 | 其他项目 |  | -
3.1 | 其中：暂列金额 |  | -
3.2 | 其中：专业工程暂估价 |  | -
3.3 | 其中：计日工 |  | -
3.4 | 其中：总承包服务费 |  | -
4 | 规费 | 580.84 | -
5 | 创优质工程奖补偿奖励费 |  | -
6 | 税前不含税工程造价 | 18613.98 | -
6.1 | 其中：除税甲供材料（设备）费 |  | -
7 | 销项增值税额 | 558.42 | -
8 | 附加税 |  | -
招标控制价/投标报价总价合计=税前不含税工程造价+销项增值税额+附加税 |  | 19172.40

## F.1 分部分项工程和单价措施项目清单与计价表(表-0~797
分部分项工程和单价措施项目清单与计价表
工程名称：遂宁市安居区聚贤镇城乡建设用地增减挂钩项目\狮子口5号安置点\10#楼 5人户拼【±0.00以下基础工程（条基）】 |  |  |  |  | 标段：/
序号 | 项目编码 | 项目名称 | 项目特征描述 | 计量 单位 | 工程量 | 金额（元）
[6 empty] | 综合单价 | 合价 | 其中
[8 empty] | 定额人工费 | 定额机械费 | 暂估价
0101 土石方工程
1 | 010101003045 | 挖槽坑土方 | 1.土壤类别：各种类别的土方或石方等综合考虑 2.挖土深度：按设计综合 3.挖土方式：人机综合 4.场内运距及堆场：投标人场内运距及堆场、场内的二次转运等自行考虑，综合考虑报价 5.基坑周边地表位移监测、钎探、人工捡底等相关费用由投标人综合考虑包含在综合单价内 6.其他：投标人应对施工现场及周边条件进行仔细勘察，充分考虑各种因素，综合报价 | m3 | 142.23 | 11.28 | 1604.35 | 1154.91 | 331.40
2 | 010103001055 | 回填方 | 1.填方材料品种：合格土 2.部位：综合 3.密实度：满足设计、施工及验收规范要求 4.回填方式：人机综合 5.回填土来源：投标人根据现场情况自行综合考虑 6.场内、外运距及堆场：场内、外运距及堆场投标人自行考虑，综合考虑报价 | m3 | 91.58 | 6.37 | 583.36 | 152.02 | 404.78
3 | 010103002125 | 余方弃置 基础运距1km | 1.废弃料品种：各种类别的土方、石方及障碍物等综合考虑 2.场外运距及堆场：外弃运距，基础运距1km，堆场投标人自行考虑，综合考虑报价（包含弃置点的费用，施工过程中，不论何种原因，弃置点发生变更、土石方消纳费综合单价不做调整），并须满足城市建筑碴土清运管理规定及要求,综合单价包含渣土处置等各类费用 | m3 | 50.65 | 2.27 | 114.98 | 36.47 | 73.44
4 | 010103002126 | 余方弃置 增运运距1km | 1.废弃料品种 ：各种类别的土方、石方及障碍物等综合考虑 2.场外运距及堆场：外弃运距，增运运距4km，堆场投标人自行考虑，综合考虑报价（包含弃置点的费用，施工过程中，不论何种原因，弃置点发生变更、土石方消纳费综合单价不做调整），并须满足城市建筑碴土清运管理规定及要求,综合单价包含渣土处置等各类费用 | m3 | 50.65 | 1.40 | 70.91 | 17.22 | 51.16
|  | 分部小计 |  |  |  |  | 2373.60 | 1360.62 | 860.78
0104 砌筑工程
5 | 010401001051 | ±0.00以下砖基础 | 1.砖品种、规格、强度等级：MU15页岩实心砖，规格综合 2.墙体类型：综合 3.砂浆强度等级、配合比：M10水泥砂浆砌筑 4.配砖、弧形砌体部分由投标人综合考虑，进入本项综合单价之中，不再单独计量计价 5.其他：满足设计施工图纸及现行验收规范要求 | m3 | 16 | 275.24 | 4403.84 | 3566.40 | 10.24
6 | 010401012051 | 室外踏步及台阶 (注意改定额量） | 1.1：2水泥砂浆粉20厚 2.M5水泥砂浆砌筑实心砖 3.100厚C15混凝土 4.素土夯实 5.其他：参照西南18J812-10-1a满足设计施工图纸及现行验收规范要求 | m2 | 9.07 | 34.66 | 314.37 | 260.31 | 0.82
|  | 分部小计 |  |  |  |  | 4718.21 | 3826.71 | 11.06
0105 混凝土及钢筋混凝土工程
7 | 010501001051 | 现浇混凝土基础垫层 C20 | 1.混凝土种类：商品混凝土 2.混凝土强度等级：C20 3.砼拌合料、配合比等：石料种类及粒径投标人综合考虑且需满足规范要求，综合单价含砼的所有外加剂费用，掺添外加剂需满足设计及规范要求，结算时无论使用何种外加剂综合单价均不作调整 4.混凝土浇筑含泵送费用及相关电费，结算时无论使用地泵还是汽车泵综合单价均不作调整 5.混凝土达到设计要求，满足现行施工验收规范 | m3 | 8.67 | 59.82 | 518.64 | 391.88 | 2.43
8 | 010501002041 | 现浇混凝土带形基础 C25 | 1.混凝土种类：商品混凝土 2.混凝土强度等级：C25 3.砼拌合料、配合比等：石料种类及粒径投标人综合考虑且需满足规范要求，综合单价含砼的所有外加剂费用，掺添外加剂需满足设计及规范要求，结算时无论使用何种外加剂综合单价均不作调整 4.混凝土浇筑含泵送费用及相关电费，结算时无论使用地泵还是汽车泵综合单价均不作调整 5.不同砼强度等级的梁柱节点采用高一强度的砼处理费用包含在该综合单价内 6.砼浇筑时应按设计要求留设安装管线槽，产生的费用综合进入本项综合单价报价之中 7.混凝土达到设计要求，满足现行施工验收规范 | m3 | 28.21 | 59.73 | 1684.98 | 1283.56 | 8.46
9 | 010502002101 | 现浇混凝土构造柱 C25 | 1.混凝土种类：商品混凝土 2.混凝土强度等级：C25 3.砼拌合料、配合比等：石料种类及粒径投标人综合考虑且需满足规范要求，综合单价含砼的所有外加剂费用，掺添外加剂需满足设计及规范要求，结算时无论使用何种外加剂综合单价均不作调整 4.混凝土浇筑含泵送费用及相关电费，结算时无论使用地泵还是汽车泵综合单价均不作调整 5.混凝土达到设计要求，满足现行施工验收规范 | m3 | 1.48 | 80.91 | 119.75 | 91.75 | 0.59
10 | 010503004097 | 现浇混凝土地圈梁 C25 | 1.混凝土种类：商品混凝土 2.混凝土强度等级：C25 3.砼拌合料、配合比等：石料种类及粒径投标人综合考虑且需满足规范要求，综合单价含砼的所有外加剂费用，掺添外加剂需满足设计及规范要求，结算时无论使用何种外加剂综合单价均不作调整 4.混凝土浇筑含泵送费用及相关电费，结算时无论使用地泵还是汽车泵综合单价均不作调整 5.不同砼强度等级的梁柱节点采用高一强度的砼处理费用包含在该综合单价内 6.砼浇筑时应按设计要求留设安装管线槽，产生的费用综合进入本项综合单价报价之中 7.混凝土达到设计要求，满足现行施工验收规范 | m3 | 3.09 | 74.50 | 230.21 | 174.86 | 1.24
11 | 010515001447 | 现浇构件钢筋 HPB300 直径≤φ10 | 1.钢筋种类、规格：HPB300 直径≤φ10 2.钢筋的除锈、连接方式（螺纹套筒除外）、搭接综合考虑，费用包括在投标报价综合单价内，不再单独计量计价 3.钢筋连接方式无论采用绑扎、焊接、机械连接、植筋等由投标人按设计要求及相关规范要求实施，其费用考虑在综合单价中，且达到设计及施工现行规范，结算时不再单独计量计价 4.措施钢筋、弧形构件钢筋制作安装由投标人自行综合考虑在投标报价中，结算时不作调整 5.其他：满足设计及规范要求 | t | 0.055 | 1453.90 | 79.96 | 61.81 | 1.59
12 | 010515001448 | 现浇构件钢筋 HRB400 直径≤φ10 | 1.钢筋种类、规格：HRB400 直径≤φ10 2.钢筋的除锈、连接方式（螺纹套筒除外）、搭接综合考虑，费用包括在投标报价综合单价内，不再单独计量计价 3.钢筋连接方式无论采用绑扎、焊接、机械连接、植筋等由投标人按设计要求及相关规范要求实施，其费用考虑在综合单价中，且达到设计及施工现行规范，结算时不再单独计量计价 4.措施钢筋、弧形构件钢筋制作安装由投标人自行综合考虑在投标报价中，结算时不作调整 5.其他：满足设计及规范要求 | t | 0.399 | 1452.37 | 579.50 | 449.28 | 11.06
13 | 010515001449 | 现浇构件钢筋 HRB400 直径φ12～14 | 1.钢筋种类、规格：HRB400 直径φ12～14 2.钢筋的除锈、连接方式（螺纹套筒除外）、搭接综合考虑，费用包括在投标报价综合单价内，不再单独计量计价 3.钢筋连接方式无论采用绑扎、焊接、机械连接、植筋等由投标人按设计要求及相关规范要求实施，其费用考虑在综合单价中，且达到设计及施工现行规范，结算时不再单独计量计价 4.措施钢筋、弧形构件钢筋制作安装由投标人自行综合考虑在投标报价中，结算时不作调整 5.其他：满足设计及规范要求 | t | 0.927 | 1453.20 | 1347.12 | 956.16 | 105.19
14 | 010515001450 | 现浇构件钢筋 HRB400 直径φ16～25 | 1.钢筋种类、规格：HRB400 直径φ16～25 2.钢筋的除锈、连接方式（螺纹套筒除外）、搭接综合考虑，费用包括在投标报价综合单价内，不再单独计量计价 3.钢筋连接方式无论采用绑扎、焊接、机械连接、植筋等由投标人按设计要求及相关规范要求实施，其费用考虑在综合单价中，且达到设计及施工现行规范，结算时不再单独计量计价 4.措施钢筋、弧形构件钢筋制作安装由投标人自行综合考虑在投标报价中，结算时不作调整 5.其他：满足设计及规范要求 | t | 0.038 | 1453.65 | 55.24 | 37.69 | 6.04
15 | 010507001051 | 散水 (注意改定额量） | 1.散水，详细做法详见设计施工图 2.变形缝填塞材料种类：满足设计要求 3.其他：参照西南18J812-4-10满足设计施工图纸及现行验收规范要求 | m2 | 37.42 | 8.73 | 326.68 | 246.97 | 2.25
|  | 分部小计 |  |  |  |  | 4942.08 | 3693.96 | 138.85
单价措施项目清单
混凝土模板及支架（撑 ）
16 | 011702001110 | 基础垫层模板安拆 | 1.构件类型：基础垫层模板 2.模板材料：投标人自行考虑 3.支架材料：投标人自行考虑 4.本项目投标人应根据设计图、投标施工组织设计、现场实际情况综合报价，不论采用何种支模方式均执行该综合单价 5.综合单价内应包含模板支架及模板的安拆、维修、维护、运输等相关费用 6.其他要求：满足设计与施工验收规范 | m2 | 19.84 | 30.13 | 597.78 | 317.04 | 4.36
17 | 011702001111 | 条形基础模板安拆 | 1.构件类型：条形基础模板 2.模板材料：投标人自行考虑 3.支架材料：投标人自行考虑 4.本项目投标人应根据设计图、投标施工组织设计、现场实际情况综合报价，不论采用何种支模方式均执行该综合单价 5.综合单价内应包含模板支架及模板的安拆、维修、维护、运输等相关费用 6.其他要求：满足设计与施工验收规范 | m2 | 82.16 | 43.76 | 3595.32 | 1970.20 | 45.19
18 | 011702005057 | 基础圈梁模板安拆 | 1.构件类型：基础圈梁模板 2.模板材料：投标人自行考虑 3.支架材料：投标人自行考虑 4.本项目投标人应根据设计图、投标施工组织设计、现场实际情况综合报价，不论采用何种支模方式均执行该综合单价 5.综合单价内应包含模板支架及模板的安拆、维修、维护、运输等相关费用 6.其他要求：满足设计与施工验收规范 | m2 | 25.47 | 46.01 | 1171.87 | 683.61 | 13.50
19 | 011702003101 | 构造柱模板安拆 | 1.构件类型：构造柱模板 2.模板材料：投标人自行考虑 3.支架材料：投标人自行考虑 4.本项目投标人应根据设计图、投标施工组织设计、现场实际情况综合报价，不论采用何种支模方式均执行该综合单价 5.综合单价内应包含模板支架及模板的安拆、维修、维护、运输等相关费用 6.其他要求：满足设计与施工验收规范 | m2 | 10.18 | 44.67 | 454.74 | 248.60 | 5.40
|  | 分部小计 |  |  |  |  | 5819.71 | 3219.45 | 68.45
|  | 分部小计 |  |  |  |  | 5819.71 | 3219.45 | 68.45
合 计 | [6 empty] | 17853.60 | 12100.74 | 1079.14

## F.4 总价措施项目清单与计价表(表-11)【10#楼 5人~
总价措施项目清单与计价表
工程名称：遂宁市安居区聚贤镇城乡建设用地增减挂钩项目\狮子口5号安置点\10#楼 5人户拼【±0.00以下基础工程（条基）】 |  |  |  | 标段：/
序号 | 项目编码 | 项目名称 | 计算基础 | 费率 （%） | 金额 （元） | 调整费率 (%) | 调整后金额 (元) | 备注
定额(人工费+机械费)
1 | 011707001151 | 安全文明施工费 |  |  | 168.48
1.1 | ① | 环境保护费 | 不含总价措施税前工程造价 | 0.35 | 42.12
1.2 | ② | 文明施工费 | 不含总价措施税前工程造价 | 0.35 | 42.12
1.3 | ③ | 安全施工费 | 不含总价措施税前工程造价 | 0.35 | 42.12
1.4 | ④ | 临时设施费 | 不含总价措施税前工程造价 | 0.35 | 42.12
2 | 011707002151 | 夜间施工增加费
3 | 011707003151 | 非夜间施工照明
4 | 011707004151 | 二次搬运费 |  |  | 7.37
5 | 011707005151 | 冬雨季施工增加费
6 | 011707006151 | 地上、地下设施、建筑物的临时保护设施
7 | 011707007151 | 已完工程及设备保护费
8 | 011707008151 | 工程定位复测费 |  |  | 3.69
合计 |  |  |  |  | 179.54

## K.2 承包人提供主要材料和工程设备一览表(表-20)~798
承包人提供主要材料和工程设备一览表 （适用造价信息差额调整法）
工程名称：遂宁市安居区聚贤镇城乡建设用地增减挂钩项目\狮子口5号安置点\10#楼 5人户拼【±0.00以下基础工程（条基）】 |  |  |  |  | 标段：/
序号 | 名称、规格、型号 | 单位 | 数量 | 风险系数% | 基准单价(元) | 投标单价(元) | 发承包人确认单价(元) | 备注
1 | 柴油(机械) | L | 85.715 |  |  | 6.34
2 | 水 | m3 | 18.11 |  |  | 3.91
3 | 其他材料费 | 元 | 150.079 |  |  | 1.00
4 | 商品混凝土 C25 | m3 | 38.613
5 | 焊条 (高强钢筋用) | kg | 8.38 |  |  | 5.40
6 | 标准砖 | 千匹 | 16.752
7 | 商品混凝土 C20 | m3 | 11.905
8 | 商品混凝土 C15 | m3 | 4.696
9 | 二等锯材 | m3 | 0.944 |  |  | 1480.00
10 | 复合模板 | m2 | 33.978 |  |  | 28.00
11 | 汽油(机械) | L | 3.817 |  |  | 6.74
12 | 干混砌筑砂浆 M5 | t | 0.268
13 | 干混地面砂浆 M20 | t | 0.438
14 | 对拉螺栓 | kg | 3.774 |  |  | 4.15
15 | 对拉螺栓塑料管 | m | 13.497 |  |  | 1.10
16 | 摊销卡具和支撑钢材 | kg | 4.639 |  |  | 3.58
17 | 钢筋 φ≤10 | t | 0.067
18 | 高强钢筋 φ≤10 | t | 0.446
19 | 高强钢筋 φ12～16 | t | 0.994
20 | 高强钢筋 φ＞16 | t | 0.038
21 | 干混砌筑砂浆 M10 | t | 12.783

## E.3 单位工程招标控制价投标报价汇总表(表-04-1~799
单位工程招标控制价/投标报价汇总表
（适用于一般计税方法）
工程名称：遂宁市安居区聚贤镇城乡建设用地增减挂钩项目\狮子口5号安置点\10#楼 5人户拼【±0.00以上建筑与主体工程】 |  | 标段：/
序号 | 汇总内容 | 金 额（元） | 其中:暂估价(元)
1 | 分部分项及单价措施项目 | 87324.88
1.1 | 砌筑工程 | 30733.34
1.2 | 混凝土及钢筋混凝土工程 | 15707.51
1.3 | 金属结构工程 | 270.00
1.4 | 单价措施项目 | 40614.03
2 | 总价措施项目 | 708.08 | -
2.1 | 其中：安全文明施工费 | 653.96 | -
3 | 其他项目 |  | -
3.1 | 其中：暂列金额 |  | -
3.2 | 其中：专业工程暂估价 |  | -
3.3 | 其中：计日工 |  | -
3.4 | 其中：总承包服务费 |  | -
4 | 规费 | 2862.86 | -
5 | 创优质工程奖补偿奖励费 |  | -
6 | 税前不含税工程造价 | 90895.82 | -
6.1 | 其中：除税甲供材料（设备）费 |  | -
7 | 销项增值税额 | 2726.87 | -
8 | 附加税 |  | -
招标控制价/投标报价总价合计=税前不含税工程造价+销项增值税额+附加税 |  | 93622.69

## F.1 分部分项工程和单价措施项目清单与计价表(表-0~800
分部分项工程和单价措施项目清单与计价表
工程名称：遂宁市安居区聚贤镇城乡建设用地增减挂钩项目\狮子口5号安置点\10#楼 5人户拼【±0.00以上建筑与主体工程】 |  |  |  |  | 标段：/
序号 | 项目编码 | 项目名称 | 项目特征描述 | 计量 单位 | 工程量 | 金额（元）
[6 empty] | 综合单价 | 合价 | 其中
[8 empty] | 定额人工费 | 定额机械费 | 暂估价
0104 砌筑工程
1 | 010401003051 | ±0.00以上MU10实心砖墙 M5 | 1.砖品种、规格、强度等级:MU10页岩标砖 2.墙体厚度:详施工图 3.砂浆强度等级：M5混合砂浆 | m3 | 112.35 | 273.55 | 30733.34 | 24864.18 | 49.43
|  | 分部小计 |  |  |  |  | 30733.34 | 24864.18 | 49.43
0105 混凝土及钢筋混凝土工程
2 | 010502002102 | 现浇混凝土构造柱 C25 | 1.混凝土种类：商品混凝土 2.混凝土强度等级：C25 3.砼拌合料、配合比等：石料种类及粒径投标人综合考虑且需满足规范要求，综合单价含砼的所有外加剂费用，掺添外加剂需满足设计及规范要求，结算时无论使用何种外加剂综合单价均不作调整 4.混凝土浇筑含泵送费用及相关电费，结算时无论使用地泵还是汽车泵综合单价均不作调整 5.混凝土达到设计要求，满足现行施工验收规范 | m3 | 11.18 | 80.91 | 904.57 | 693.05 | 4.47
3 | 010503004098 | 现浇混凝土圈梁 C25 | 1.混凝土种类：商品混凝土 2.混凝土强度等级：C25 3.砼拌合料、配合比等：石料种类及粒径投标人综合考虑且需满足规范要求，综合单价含砼的所有外加剂费用，掺添外加剂需满足设计及规范要求，结算时无论使用何种外加剂综合单价均不作调整 4.混凝土浇筑含泵送费用及相关电费，结算时无论使用地泵还是汽车泵综合单价均不作调整 5.不同砼强度等级的梁柱节点采用高一强度的砼处理费用包含在该综合单价内 6.砼浇筑时应按设计要求留设安装管线槽，产生的费用综合进入本项综合单价报价之中 7.混凝土达到设计要求，满足现行施工验收规范 | m3 | 15.09 | 74.50 | 1124.21 | 853.94 | 6.04
4 | 010505001151 | 现浇混凝土矩形梁 C30 | 1.混凝土种类：商品混凝土 2.混凝土强度等级：C30 3.砼拌合料、配合比等：石料种类及粒径投标人综合考虑且需满足规范要求，综合单价含砼的所有外加剂费用，掺添外加剂需满足设计及规范要求，结算时无论使用何种外加剂综合单价均不作调整 4.混凝土浇筑含泵送费用及相关电费，结算时无论使用地泵还是汽车泵综合单价均不作调整 5.不同砼强度等级的梁柱节点采用高一强度的砼处理费用包含在该综合单价内 6.砼浇筑时应按设计要求留设安装管线槽，产生的费用综合进入本项综合单价报价之中 7.混凝土达到设计要求，满足现行施工验收规范 | m3 | 2.06 | 60.01 | 123.62 | 90.13 | 1.07
5 | 010505001152 | 现浇混凝土有梁板 C30 | 1.混凝土种类：商品混凝土 2.混凝土强度等级：C30 3.砼拌合料、配合比等：石料种类及粒径投标人综合考虑且需满足规范要求，综合单价含砼的所有外加剂费用，掺添外加剂需满足设计及规范要求，结算时无论使用何种外加剂综合单价均不作调整 4.混凝土浇筑含泵送费用及相关电费，结算时无论使用地泵还是汽车泵综合单价均不作调整 5.不同砼强度等级的梁柱节点采用高一强度的砼处理费用包含在该综合单价内 6.砼浇筑时应按设计要求留设安装管线槽，产生的费用综合进入本项综合单价报价之中 7.混凝土达到设计要求，满足现行施工验收规范 | m3 | 21.47 | 60.01 | 1288.41 | 939.31 | 11.16
6 | 010505001153 | 现浇混凝土屋面板 C30 | 1.混凝土种类：商品混凝土 2.混凝土强度等级：C30 3.砼拌合料、配合比等：石料种类及粒径投标人综合考虑且需满足规范要求，综合单价含砼的所有外加剂费用，掺添外加剂需满足设计及规范要求，结算时无论使用何种外加剂综合单价均不作调整 4.混凝土浇筑含泵送费用及相关电费，结算时无论使用地泵还是汽车泵综合单价均不作调整 5.不同砼强度等级的梁柱节点采用高一强度的砼处理费用包含在该综合单价内 6.砼浇筑时应按设计要求留设安装管线槽，产生的费用综合进入本项综合单价报价之中 7.混凝土达到设计要求，满足现行施工验收规范 | m3 | 19.84 | 60.90 | 1208.26 | 884.86 | 8.33
7 | 010506001051 | 现浇混凝土直形楼梯 C30 | 1.混凝土种类：商品混凝土 2.混凝土强度等级：C30 3.砼拌合料、配合比等：石料种类及粒径投标人综合考虑且需满足规范要求，综合单价含砼的所有外加剂费用，掺添外加剂需满足设计及规范要求，结算时无论使用何种外加剂综合单价均不作调整 4.混凝土浇筑含泵送费用及相关电费，结算时无论使用地泵还是汽车泵综合单价均不作调整 5.不同砼强度等级的梁柱节点采用高一强度的砼处理费用包含在该综合单价内 6.砼浇筑时应按设计要求留设安装管线槽，产生的费用综合进入本项综合单价报价之中 7.混凝土达到设计要求，满足现行施工验收规范 | m3 | 10.36 | 39.37 | 407.87 | 307.38 | 1.24
8 | 010507007131 | 现浇混凝土翻边 C25 | 1.混凝土种类：商品混凝土 2.混凝土强度等级：C25 3.砼拌合料、配合比等：石料种类及粒径投标人综合考虑且需满足规范要求，综合单价含砼的所有外加剂费用，掺添外加剂需满足设计及规范要求，结算时无论使用何种外加剂综合单价均不作调整 4.混凝土浇筑含泵送费用及相关电费，结算时无论使用地泵还是汽车泵综合单价均不作调整 5.混凝土达到设计要求，满足现行施工验收规范 | m3 | 1.42 | 64.95 | 92.23 | 68.29 | 0.91
9 | 010507007132 | 现浇混凝土其他构件 C25 | 1.混凝土种类：商品混凝土 2.混凝土强度等级：C25 3.砼拌合料、配合比等：石料种类及粒径投标人综合考虑且需满足规范要求，综合单价含砼的所有外加剂费用，掺添外加剂需满足设计及规范要求，结算时无论使用何种外加剂综合单价均不作调整 4.混凝土浇筑含泵送费用及相关电费，结算时无论使用地泵还是汽车泵综合单价均不作调整 5.混凝土达到设计要求，满足现行施工验收规范 | m3 | 1.54 | 156.40 | 240.86 | 185.17
10 | 010510003051 | 预制混凝土过梁 C25 | 1.混凝土种类：预制混凝土 2.混凝土强度等级：C25 3.砼拌合料、配合比等：石料种类及粒径投标人综合考虑且需满足规范要求，模板制作安装运输需满足设计及规范要求，结算时综合单价均不作调整 4.混凝土预制送费用及相关电费，现场预制及运输加工综合单价均不作调整 5.混凝土达到设计要求，满足现行施工验收规范 | m3 | 2.61 | 112.77 | 294.33 | 127.86 | 83.02
11 | 010515001451 | 砌体加固筋 HPB300 直径≤φ10 | 1.钢筋种类、规格：HPB300 直径≤φ10 2.钢筋的除锈、连接方式（螺纹套筒除外）、搭接综合考虑，费用包括在投标报价综合单价内，不再单独计量计价 3.钢筋连接方式无论采用绑扎、焊接、机械连接、植筋等由投标人按设计要求及相关规范要求实施，其费用考虑在综合单价中，且达到设计及施工现行规范，结算时不再单独计量计价 4.措施钢筋、弧形构件钢筋制作安装由投标人自行综合考虑在投标报价中，结算时不作调整 5.其他：满足设计及规范要求 | t | 0.299 | 1273.13 | 380.67 | 294.22 | 7.56
12 | 010515001452 | 现浇构件钢筋 HPB300 直径≤φ10 | 1.钢筋种类、规格：HPB300 直径≤φ10 2.钢筋的除锈、连接方式（螺纹套筒除外）、搭接综合考虑，费用包括在投标报价综合单价内，不再单独计量计价 3.钢筋连接方式无论采用绑扎、焊接、机械连接、植筋等由投标人按设计要求及相关规范要求实施，其费用考虑在综合单价中，且达到设计及施工现行规范，结算时不再单独计量计价 4.措施钢筋、弧形构件钢筋制作安装由投标人自行综合考虑在投标报价中，结算时不作调整 5.其他：满足设计及规范要求 | t | 0.166 | 1453.90 | 241.35 | 186.54 | 4.79
13 | 010515001453 | 现浇构件钢筋 HRB400 直径≤φ10 | 1.钢筋种类、规格：HRB400 直径≤φ10 2.钢筋的除锈、连接方式（螺纹套筒除外）、搭接综合考虑，费用包括在投标报价综合单价内，不再单独计量计价 3.钢筋连接方式无论采用绑扎、焊接、机械连接、植筋等由投标人按设计要求及相关规范要求实施，其费用考虑在综合单价中，且达到设计及施工现行规范，结算时不再单独计量计价 4.措施钢筋、弧形构件钢筋制作安装由投标人自行综合考虑在投标报价中，结算时不作调整 5.其他：满足设计及规范要求 | t | 3.929 | 1452.37 | 5706.36 | 4424.13 | 108.91
14 | 010515001454 | 现浇构件钢筋 HRB400 直径φ12～14 | 1.钢筋种类、规格：HRB400 直径φ12～14 2.钢筋的除锈、连接方式（螺纹套筒除外）、搭接综合考虑，费用包括在投标报价综合单价内，不再单独计量计价 3.钢筋连接方式无论采用绑扎、焊接、机械连接、植筋等由投标人按设计要求及相关规范要求实施，其费用考虑在综合单价中，且达到设计及施工现行规范，结算时不再单独计量计价 4.措施钢筋、弧形构件钢筋制作安装由投标人自行综合考虑在投标报价中，结算时不作调整 5.其他：满足设计及规范要求 | t | 2.13 | 1453.20 | 3095.32 | 2197.01 | 241.69
15 | 010515001455 | 现浇构件钢筋 HRB400 直径φ16～25 | 1.钢筋种类、规格：HRB400 直径φ16～25 2.钢筋的除锈、连接方式（螺纹套筒除外）、搭接综合考虑，费用包括在投标报价综合单价内，不再单独计量计价 3.钢筋连接方式无论采用绑扎、焊接、机械连接、植筋等由投标人按设计要求及相关规范要求实施，其费用考虑在综合单价中，且达到设计及施工现行规范，结算时不再单独计量计价 4.措施钢筋、弧形构件钢筋制作安装由投标人自行综合考虑在投标报价中，结算时不作调整 5.其他：满足设计及规范要求 | t | 0.164 | 1453.65 | 238.40 | 162.68 | 26.08
16 | 010516002051 | 预埋铁件 | 1.钢材种类：综合 2.规格：综合 | t | 0.06 | 6017.52 | 361.05 | 99.34 | 17.69
|  | 分部小计 |  |  |  |  | 15707.51 | 11513.91 | 522.96
0106 金属结构工程
17 | 010607005051 | 砌块墙钢丝网加固 | 1.材料品种、规格:φ0.8的9×25孔镀锌焊接钢丝网 2.部位：不同材料交接处等 3.其他：满足设计及规范要求 | m2 | 24.59 | 10.98 | 270.00 | 157.62
|  | 分部小计 |  |  |  |  | 270.00 | 157.62
单价措施项目清单
脚手架工程
18 | 011701001051 | 综合脚手架 | 1.建筑结构形式：综合 2.檐口高度：单层建筑(檐口高度) ≤9m 3.搭设方式：综合 4.搭设高度：综合 5.满足设计及现行施工规范要求，综合单价中包含完成此项目的全部工作内容的费用 | m2 | 295.39 | 14.95 | 4416.08 | 3033.66 | 153.60
|  | 分部小计 |  |  |  |  | 4416.08 | 3033.66 | 153.60
混凝土模板及支架（撑 ）
19 | 011702006051 | 矩形梁模板安拆 | 1.构件类型：矩形梁模板 2.模板材料：投标人自行考虑 3.支架材料：投标人自行考虑 4.本项目投标人应根据设计图、投标施工组织设计、现场实际情况综合报价，不论采用何种支模方式均执行该综合单价 5.综合单价内应包含模板支架及模板的安拆、维修、维护、运输等相关费用 6.其他要求：满足设计与施工验收规范 | m2 | 22.98 | 46.64 | 1071.79 | 621.84 | 23.21
20 | 011702014051 | 有梁板模板安拆 | 1.构件类型：有梁板模板 2.模板材料：投标人自行考虑 3.支架材料：投标人自行考虑 4.本项目投标人应根据设计图、投标施工组织设计、现场实际情况综合报价，不论采用何种支模方式均执行该综合单价 5.综合单价内应包含模板支架及模板的安拆、维修、维护、运输等相关费用 6.其他要求：满足设计与施工验收规范 | m2 | 343.1 | 48.47 | 16630.06 | 9270.56 | 360.26
21 | 011702024051 | 楼梯模板安拆 | 1.构件类型：楼梯模板 2.模板材料：投标人自行考虑 3.支架材料：投标人自行考虑 4.本项目投标人应根据设计图、投标施工组织设计、现场实际情况综合报价，不论采用何种支模方式均执行该综合单价 5.综合单价内应包含模板支架及模板的安拆、维修、维护、运输等相关费用 6.其他要求：满足设计与施工验收规范 | m2 | 10.36 | 112.66 | 1167.16 | 769.13 | 7.46
22 | 011702008051 | 圈梁模板安拆 | 1.构件类型：圈梁模板 2.模板材料：投标人自行考虑 3.支架材料：投标人自行考虑 4.本项目投标人应根据设计图、投标施工组织设计、现场实际情况综合报价，不论采用何种支模方式均执行该综合单价 5.综合单价内应包含模板支架及模板的安拆、维修、维护、运输等相关费用 6.其他要求：满足设计与施工验收规范 | m2 | 108.2 | 47.18 | 5104.88 | 3083.70 | 56.26
23 | 011702009051 | 过梁模板安拆 | 1.构件类型：过梁模板 2.模板材料：投标人自行考虑 3.支架材料：投标人自行考虑 4.本项目投标人应根据设计图、投标施工组织设计、现场实际情况综合报价，不论采用何种支模方式均执行该综合单价 5.综合单价内应包含模板支架及模板的安拆、维修、维护、运输等相关费用 6.其他要求：满足设计与施工验收规范 | m2 | 35.99 | 54.97 | 1978.37 | 1227.98 | 15.12
24 | 011702003102 | 构造柱模板安拆 | 1.构件类型：构造柱模板 2.模板材料：投标人自行考虑 3.支架材料：投标人自行考虑 4.本项目投标人应根据设计图、投标施工组织设计、现场实际情况综合报价，不论采用何种支模方式均执行该综合单价 5.综合单价内应包含模板支架及模板的安拆、维修、维护、运输等相关费用 6.其他要求：满足设计与施工验收规范 | m2 | 77.02 | 44.67 | 3440.48 | 1880.83 | 40.82
25 | 011702025101 | 反坎模板安拆 | 1.构件类型：反坎模板 2.模板材料：投标人自行考虑 3.支架材料：投标人自行考虑 4.本项目投标人应根据设计图、投标施工组织设计、现场实际情况综合报价，不论采用何种支模方式均执行该综合单价 5.综合单价内应包含模板支架及模板的安拆、维修、维护、运输等相关费用 6.其他要求：满足设计与施工验收规范 | m2 | 14.54 | 64.29 | 934.78 | 568.80 | 8.58
26 | 011702025102 | 其它现浇构件模板安拆 | 1.构件类型：其他现浇构建模板 2.模板材料：投标人自行考虑 3.支架材料：投标人自行考虑 4.本项目投标人应根据设计图、投标施工组织设计、现场实际情况综合报价，不论采用何种支模方式均执行该综合单价 5.综合单价内应包含模板支架及模板的安拆、维修、维护、运输等相关费用 6.其他要求：满足设计与施工验收规范 | m2 | 22.3 | 64.29 | 1433.67 | 872.38 | 13.16
|  | 分部小计 |  |  |  |  | 31761.19 | 18295.22 | 524.87
垂直运输
27 | 011703001051 | 垂直运输 | 1.建筑物建筑类型及结构形式：详施工设计； 2.建筑面积：详施工设计； 3.建筑物檐口高度、层数：详施工设计； 4.其它满足设计、施工及验收规范要求； | m2 | 295.39 | 15.02 | 4436.76 | 1778.25 | 2395.61
|  | 分部小计 |  |  |  |  | 4436.76 | 1778.25 | 2395.61
|  | 分部小计 |  |  |  |  | 40614.03 | 23107.13 | 3074.08
合 计 | [6 empty] | 87324.88 | 59642.84 | 3646.47

## F.4 总价措施项目清单与计价表(表-11)【10#楼~801
总价措施项目清单与计价表
工程名称：遂宁市安居区聚贤镇城乡建设用地增减挂钩项目\狮子口5号安置点\10#楼 5人户拼【±0.00以上建筑与主体工程】 |  |  |  | 标段：/
序号 | 项目编码 | 项目名称 | 计算基础 | 费率 （%） | 金额 （元） | 调整费率 (%) | 调整后金额 (元) | 备注
定额(人工费+机械费)
1 | 011707001152 | 安全文明施工费 |  |  | 653.96
1.1 | ① | 环境保护费 | 不含总价措施税前工程造价 | 0.35 | 163.49
1.2 | ② | 文明施工费 | 不含总价措施税前工程造价 | 0.35 | 163.49
1.3 | ③ | 安全施工费 | 不含总价措施税前工程造价 | 0.35 | 163.49
1.4 | ④ | 临时设施费 | 不含总价措施税前工程造价 | 0.35 | 163.49
2 | 011707002152 | 夜间施工增加费
3 | 011707003152 | 非夜间施工照明
4 | 011707004152 | 二次搬运费 |  |  | 36.08
5 | 011707005152 | 冬雨季施工增加费
6 | 011707006152 | 地上、地下设施、建筑物的临时保护设施
7 | 011707007152 | 已完工程及设备保护费
8 | 011707008152 | 工程定位复测费 |  |  | 18.04
合计 |  |  |  |  | 708.08

## K.2 承包人提供主要材料和工程设备一览表(表-20)~802
承包人提供主要材料和工程设备一览表 （适用造价信息差额调整法）
工程名称：遂宁市安居区聚贤镇城乡建设用地增减挂钩项目\狮子口5号安置点\10#楼 5人户拼【±0.00以上建筑与主体工程】 |  |  |  |  | 标段：/
序号 | 名称、规格、型号 | 单位 | 数量 | 风险系数% | 基准单价(元) | 投标单价(元) | 发承包人确认单价(元) | 备注
1 | 商品混凝土 C25 | m3 | 29.376
2 | 水 | m3 | 61.379 |  |  | 3.91
3 | 其他材料费 | 元 | 1321.135 |  |  | 1.00
4 | 钢筋 φ≤10 | t | 0.513
5 | 焊条 (高强钢筋用) | kg | 19.889 |  |  | 5.40
6 | 商品混凝土 C30 | m3 | 54.228
7 | 干混砌筑砂浆 M5 | t | 61.323
8 | 摊销卡具和支撑钢材 | kg | 295.15 |  |  | 3.58
9 | 复合模板 | m2 | 161.649 |  |  | 28.00
10 | 二等锯材 | m3 | 4.255 |  |  | 1480.00
11 | 柴油(机械) | L | 75.055 |  |  | 6.34
12 | 预制过梁 C25 | m3 | 2.623
13 | 汽油(机械) | L | 0.174 |  |  | 6.74
14 | 钢材 综合 | kg | 61.5 |  |  | 4.00
15 | 焊条 综合 | kg | 1.8 |  |  | 4.15
16 | 钢丝网 综合 | m2 | 25.83 |  |  | 2.96
17 | 脚手架钢材 | kg | 115.354 |  |  | 3.58
18 | 锯材 综合 | m3 | 0.177 |  |  | 1480.00
19 | 对拉螺栓 | kg | 3.404 |  |  | 4.15
20 | 对拉螺栓塑料管 | m | 3.264 |  |  | 1.10
21 | 高强钢筋 φ≤10 | t | 4.389
22 | 高强钢筋 φ12～16 | t | 2.284
23 | 高强钢筋 φ＞16 | t | 0.165
24 | 标准砖 | 千匹 | 82.793

## E.3 单位工程招标控制价投标报价汇总表(表-04-1~803
单位工程招标控制价/投标报价汇总表
（适用于一般计税方法）
工程名称：遂宁市安居区聚贤镇城乡建设用地增减挂钩项目\狮子口5号安置点\10#楼 5人户拼【±0.00以上装饰装修工程】 |  | 标段：/
序号 | 汇总内容 | 金 额（元） | 其中:暂估价(元)
1 | 分部分项及单价措施项目 | 47347.80
1.1 | 门窗工程 | 2896.70
1.2 | 屋面及防水工程 | 12331.80
1.3 | 保温、隔热、防腐工程
1.4 | 楼地面装饰工程
1.5 | 墙、柱面装饰与隔断、幕墙工程 | 16103.68
1.6 | 油漆、涂料、裱糊工程 | 6454.31
1.7 | 其他装饰工程 | 5065.87
1.8 | 单价措施项目 | 4495.44
2 | 总价措施项目 | 629.30 | -
2.1 | 其中：安全文明施工费 | 599.92 | -
3 | 其他项目 |  | -
3.1 | 其中：暂列金额 |  | -
3.2 | 其中：专业工程暂估价 |  | -
3.3 | 其中：计日工 |  | -
3.4 | 其中：总承包服务费 |  | -
4 | 规费 | 1616.66 | -
5 | 创优质工程奖补偿奖励费 |  | -
6 | 税前不含税工程造价 | 49593.76 | -
6.1 | 其中：除税甲供材料（设备）费 |  | -
7 | 销项增值税额 | 1487.81 | -
8 | 附加税 |  | -
招标控制价/投标报价总价合计=税前不含税工程造价+销项增值税额+附加税 |  | 51081.57

## F.1 分部分项工程和单价措施项目清单与计价表(表-0~804
分部分项工程和单价措施项目清单与计价表
工程名称：遂宁市安居区聚贤镇城乡建设用地增减挂钩项目\狮子口5号安置点\10#楼 5人户拼【±0.00以上装饰装修工程】 |  |  |  |  | 标段：/
序号 | 项目编码 | 项目名称 | 项目特征描述 | 计量 单位 | 工程量 | 金额（元）
[6 empty] | 综合单价 | 合价 | 其中
[8 empty] | 定额人工费 | 定额机械费 | 暂估价
0108 门窗工程
1 | 010802004051 | 钢制防盗门 | 1.门类型：钢制防盗门 2.框截面尺寸及开启方式：尺寸综合，开启方式综合 3.门扇厚度：满足设计及相关规范要求 | m2 | 14.76 | 43.40 | 640.58 | 466.42 | 23.62
2 | 010807001081 | 塑钢平开窗 | 1.窗类型：塑钢平开窗 2.窗洞尺寸按设计 3.材料种类：塑钢型材 4.玻璃品种、厚度：塑钢窗框5+12A+5 5.五金材料：滑轮滑轨、卡锁 6.其它：符合设计及规范要求 | m2 | 44.46 | 50.26 | 2234.56 | 1626.35 | 70.25
3 | 010807003051 | 铝合金百叶窗 | 1.窗类型：铝合金百叶窗 2.窗洞尺寸按设计 3.材料种类：断热桥铝合金型材 4.五金材料：滑轮滑轨、卡锁 5.其它：符合设计及规范要求 | m2 | 0.54 | 39.93 | 21.56 | 15.27 | 0.76
|  | 分部小计 |  |  |  |  | 2896.70 | 2108.04 | 94.63
0109 屋面及防水工程
4 | 010901001051 | 玻纤沥青瓦（屋1） | 1.瓦品种、规格：玻纤沥青瓦 2.C20细石混凝土持钉层，35厚（配%%1304@150X150钢筋网） 3.其它：符合设计及规范要求 | m2 | 244.97 | 30.73 | 7527.93 | 4505.00 | 4.90
5 | 010902001051 | 0.8厚聚乙烯丙纶防水卷材（屋1） | 1.防水膜品种：0.8厚聚乙烯丙纶防水卷材 2.涂膜厚度、遍数：两道 3.其它：符合设计及规范要求 | m2 | 244.97 | 11.82 | 2895.55 | 2138.59
6 | 010902003051 | 20厚1:2.5水泥砂浆保护层（屋1） | 1.20厚1:2.5水泥砂浆保护层 2.其它：符合设计及规范要求 | m2 | 244.97 | 7.79 | 1908.32 | 1749.09 | 7.35
|  | 分部小计 |  |  |  |  | 12331.80 | 8392.68 | 12.25
0110 保温、隔热、防腐工程
分部小计
0111 楼地面装饰工程
分部小计
0112 墙、柱面装饰与隔断、幕墙工程
7 | 011201001101 | 内墙面一般抹灰（内1） | 1.5厚1:2.5水泥砂浆罩面压光 2.6厚1:3水泥砂浆垫层 3.7厚1:3水泥砂浆打底扫毛 4.其它：符合设计及规范要求 | m2 | 697.35 | 12.68 | 8842.40 | 8145.05 | 6.97
8 | 011201001102 | 内墙面一般抹灰（内2） | 1.20厚1:2水泥砂浆面层铁板赶光 2.刷素水泥浆一道（内掺建筑胶） 3.其它：符合设计及规范要求 | m2 | 137.15 | 12.19 | 1671.86 | 1540.19 | 1.37
9 | 011201004051 | 外墙面找平抹灰（外1） | 1.8mm厚水泥聚合物纤维抗裂砂浆找平，掺5%无机铝盐防水剂 2.10mm厚水泥聚合物纤维抗裂砂浆打底，掺5%无机铝盐防水剂（不同材质交接每边搭接500宽钢丝网，另计） 3.基层墙体清理（混凝土墙面刷界面处理剂） 4.其它：符合设计及规范要求 | m2 | 294.18 | 19.00 | 5589.42 | 4012.62 | 14.71
|  | 分部小计 |  |  |  |  | 16103.68 | 13697.86 | 23.05
0114 油漆、涂料、裱糊工程
10 | 011406001051 | 墙面乳胶漆（外1） | 1.刷乳胶漆透明保护面漆一道 2.喷外墙防水乳胶漆一道 3.涂刷封闭底漆一道 4.刮涂柔性外墙细腻子两遍、找平、磨光 5.其它：符合设计及规范要求 | m2 | 294.18 | 21.94 | 6454.31 | 4453.89
|  | 分部小计 |  |  |  |  | 6454.31 | 4453.89
0115 其他装饰工程
11 | 011502007051 | EPS线条材料装饰线 | 1.EPS线条材料装饰线 2.具体位置详见设计施工图 | m | 104.64 | 14.35 | 1501.58 | 273.11
12 | 010514001051 | 烟道（C-PC-3) | 1.烟道（C-PC-3) 2.排气道风帽含在单价内 3.具体做法参GB23J916-1（37-41） | m | 12.8 | 278.46 | 3564.29 | 1469.95 | 104.70
|  | 分部小计 |  |  |  |  | 5065.87 | 1743.06 | 104.70
单价措施项目清单
脚手架工程
13 | 011701002051 | 外脚手架 | 1.搭设方式：双排脚手架 2.搭设高度：高度≤4m 3.脚手架材质：综合考虑 4.其他：满足设计及相关规范要求 | m2 | 361.37 | 12.44 | 4495.44 | 3284.85 | 187.91
|  | 分部小计 |  |  |  |  | 4495.44 | 3284.85 | 187.91
|  | 分部小计 |  |  |  |  | 4495.44 | 3284.85 | 187.91
合 计 | [6 empty] | 47347.80 | 33680.38 | 422.54

## F.4 总价措施项目清单与计价表(表-11)【10#楼~805
总价措施项目清单与计价表
工程名称：遂宁市安居区聚贤镇城乡建设用地增减挂钩项目\狮子口5号安置点\10#楼 5人户拼【±0.00以上装饰装修工程】 |  |  |  | 标段：/
序号 | 项目编码 | 项目名称 | 计算基础 | 费率 （%） | 金额 （元） | 调整费率 (%) | 调整后金额 (元) | 备注
定额(人工费+机械费)
1 | 011707001153 | 安全文明施工费 |  |  | 599.92
1.1 | ① | 环境保护费 | 不含总价措施税前工程造价 | 0.35 | 149.98
1.2 | ② | 文明施工费 | 不含总价措施税前工程造价 | 0.35 | 149.98
1.3 | ③ | 安全施工费 | 不含总价措施税前工程造价 | 0.35 | 149.98
1.4 | ④ | 临时设施费 | 不含总价措施税前工程造价 | 0.35 | 149.98
2 | 011707002153 | 夜间施工增加费
3 | 011707003153 | 非夜间施工照明
4 | 011707004153 | 二次搬运费 |  |  | 19.59
5 | 011707005153 | 冬雨季施工增加费
6 | 011707006153 | 地上、地下设施、建筑物的临时保护设施
7 | 011707007153 | 已完工程及设备保护费
8 | 011707008153 | 工程定位复测费 |  |  | 9.79
合计 |  |  |  |  | 629.30

## K.2 承包人提供主要材料和工程设备一览表(表-20)~806
承包人提供主要材料和工程设备一览表 （适用造价信息差额调整法）
工程名称：遂宁市安居区聚贤镇城乡建设用地增减挂钩项目\狮子口5号安置点\10#楼 5人户拼【±0.00以上装饰装修工程】 |  |  |  |  | 标段：/
序号 | 名称、规格、型号 | 单位 | 数量 | 风险系数% | 基准单价(元) | 投标单价(元) | 发承包人确认单价(元) | 备注
1 | 其他材料费 | 元 | 777.132 |  |  | 1.00
2 | 水 | m3 | 23.479 |  |  | 3.91
3 | 聚乙烯丙纶防水卷材 0.8mm | m2 | 276.85
4 | 水泥 32.5 | kg | 511.783 |  |  | 0.42
5 | 干混抹灰砂浆 M20 | t | 24.777
6 | 滑石粉 | kg | 72.47 |  |  | 0.34
7 | 腻子胶 | kg | 22.386 |  |  | 1.25
8 | 大白粉 | kg | 2.204 |  |  | 0.39
9 | 白水泥 | kg | 36.596 |  |  | 0.63
10 | 膨胀螺栓(金属胀锚螺栓) M8×80 | 套 | 186.18 |  |  | 0.26
11 | 二等锯材 | m3 | 0.147 |  |  | 1480.00
12 | 圆钢 φ≤10 | t | 0.294 |  |  | 3350.00
13 | 建筑油膏 | kg | 48.51 |  |  | 5.15
14 | 石油沥青 30# | kg | 5.848 |  |  | 2.80
15 | 汽油 | L | 19.282 |  |  | 6.74
16 | 塑钢平开窗 5+12A+5 | m2 | 42.449
17 | 玻纤沥青瓦 | m2 | 259.7
18 | 改性沥青粘接剂 | kg | 117.6 |  |  | 1.66
19 | 改性沥青嵌缝油膏 | kg | 26.46 |  |  | 3.50
20 | 商品细石混凝土 C20 | m3 | 8.575
21 | 钢防盗门 | m2 | 14.238
22 | 膨胀螺栓 | 套 | 39.664 |  |  | 0.14
23 | 铝合金百叶窗 | m2 | 0.48
24 | 干混地面砂浆 M20 | t | 9.408
25 | EPS线条 | m | 109.83 |  |  | 12.50
26 | 烟道（C-PC-3) | m | 25.856 |  |  | 25.00
27 | 干混砌筑砂浆 M5 | t | 0.269
28 | C-ZF-W150防火止回阀 | 个 | 3.03 |  |  | 200.00
29 | 风帽 C-FM-Y250 | 个 | 3.03 |  |  | 150.00
30 | 干混抹灰砂浆 M15 | t | 10.938
31 | 脚手架钢材 | kg | 79.045 |  |  | 3.58
32 | 锯材 综合 | m3 | 0.173 |  |  | 1480.00
33 | 柴油(机械) | L | 21.453 |  |  | 6.34
34 | 无机盐铝防水剂 | kg | 212.923 |  |  | 3.32
35 | 乳胶漆底漆 | kg | 23.93 |  |  | 16.00
36 | 乳胶漆面漆 | kg | 57.828 |  |  | 18.00

## E.3 单位工程招标控制价投标报价汇总表(表-04-1~807
单位工程招标控制价/投标报价汇总表
（适用于一般计税方法）
工程名称：遂宁市安居区聚贤镇城乡建设用地增减挂钩项目\狮子口5号安置点\10#楼 5人户拼【10# 5人户拼安装工程】 |  | 标段：/
序号 | 汇总内容 | 金 额（元） | 其中:暂估价(元)
1 | 分部分项及单价措施项目 | 16323.22
1.1 | 电气 | 11571.45
1.2 | 给排水 | 4365.02
1.3 | 单价措施项目 | 386.75
2 | 总价措施项目 | 233.17 | -
2.1 | 其中：安全文明施工费 | 223.12 | -
3 | 其他项目 |  | -
3.1 | 其中：暂列金额 |  | -
3.2 | 其中：专业工程暂估价 |  | -
3.3 | 其中：计日工 |  | -
3.4 | 其中：总承包服务费 |  | -
4 | 规费 | 428.69 | -
5 | 创优质工程奖补偿奖励费 |  | -
6 | 税前不含税工程造价 | 16985.08 | -
6.1 | 其中：除税甲供材料（设备）费 |  | -
7 | 销项增值税额 | 509.55 | -
8 | 附加税 |  | -
招标控制价/投标报价总价合计=税前不含税工程造价+销项增值税额+附加税 |  | 17494.63

## F.1 分部分项工程和单价措施项目清单与计价表(表-0~808
分部分项工程和单价措施项目清单与计价表
工程名称：遂宁市安居区聚贤镇城乡建设用地增减挂钩项目\狮子口5号安置点\10#楼 5人户拼【10# 5人户拼安装工程】 |  |  |  |  | 标段：/
序号 | 项目编码 | 项目名称 | 项目特征描述 | 计量 单位 | 工程量 | 金额（元）
[6 empty] | 综合单价 | 合价 | 其中
[8 empty] | 定额人工费 | 定额机械费 | 暂估价
电气
1 | 030404017052 | 配电箱 ALh5 | 1.名称：配电箱 ALh5 2.型号、规格：综合考虑 3.包含系统图上箱内所有元器件 4.安装方式：综合考虑 5.其他要求：满足设计、相关图集、标准及相关技术要求 | 台 | 2 | 109.91 | 219.82 | 159.18
2 | 030411006100 | 燃气阀门关断用接线盒 | 1.名称：燃气阀门关断用接线盒 2.型号、规格：详设计 3.安装方式：综合考虑 4.其他要求：满足设计、相关图集、标准及相关技术要求 | 个 | 2 | 7.16 | 14.32 | 6.90
3 | 030409008101 | 局部等电位接地端子箱 | 1.名称：局部等电位接地端子箱 2.材质：综合考虑满足规范及施工技术要求 3.规格：综合考虑满足规范及施工技术要求 4.做法：详15D502(P31) 5.其他要求：满足设计、相关图集、标准及相关技术要求 | 台 | 4 | 35.39 | 141.56 | 33.48
4 | 030409008102 | 总等电位接地端子箱 | 1.名称：总等电位接地端子箱 2.材质：综合考虑满足规范及施工技术要求 3.规格：综合考虑满足规范及施工技术要求 4.做法：详15D502(P28.P29) 5.其他要求：满足设计、相关图集、标准及相关技术要求 | 台 | 2 | 49.95 | 99.90 | 16.74
5 | 030502003055 | 多媒体配线箱AHD | 1.名称：多媒体配线箱AHD 2.型号、规格：详设计 3.安装方式：综合考虑 4.其他要求：满足设计、相关图集、标准及相关技术要求 | 个 | 2 | 121.21 | 242.42 | 86.40
6 | 030409003101 | 接地测试板安装 | 1.名称：接地测试板 2.型号、规格：详设计 3.安装方式：综合考虑 4.其他要求：满足设计、相关图集、标准及相关技术要求 | 块 | 2 | 67.22 | 134.44 | 61.92 | 11.22
7 | 030411006101 | 塑料接线盒 | 1.名称：塑料接线盒 2.型号、规格：详设计 3.安装方式：综合考虑 4.其他要求：满足设计、相关图集、标准及相关技术要求 | 个 | 152 | 6.29 | 956.08 | 524.40
8 | 030411001186 | 配管 PC20 | 1.名称：电气配管 2.材质、规格：PC20 3.配置形式：暗敷综合考虑 4.包含管道剔槽补槽、打洞补洞、预留孔洞、接地、过线盒、穿引线以及各类封堵 5.各类套管制作、安装 6.其他要求：满足设计、相关图集、标准及招标技术要 | m | 575.32 | 7.93 | 4562.29 | 3221.79
9 | 030411001187 | 配管 PC25 | 1.名称：电气配管 2.材质、规格：PC25 3.配置形式：暗敷综合考虑 4.包含管道剔槽补槽、打洞补洞、预留孔洞、接地、过线盒、穿引线以及各类封堵 5.各类套管制作、安装 6.其他要求：满足设计、相关图集、标准及招标技术要 | m | 16 | 10.33 | 165.28 | 111.68
10 | 030411001188 | 配管 PC32 | 1.名称：电气配管 2.材质、规格：PC32 3.配置形式：暗敷综合考虑 4.包含管道剔槽补槽、打洞补洞、预留孔洞、接地、过线盒、穿引线以及各类封堵 5.各类套管制作、安装 6.其他要求：满足设计、相关图集、标准及招标技术要 | m | 9.3 | 12.54 | 116.62 | 75.89
11 | 030411001189 | 配管 SC20 | 1.名称：电气配管 2.材质：镀锌钢管 3.规格：SC20 4.配置形式及部位：砖、混凝土结构明敷、暗敷、吊顶内等综合考虑 5.管道防腐 6.预留孔洞、打孔洞，预留槽、剔槽及混凝土砂浆补孔洞、补槽 7.支架制作、安装；含管件、所有附件；接地（含跨接线），按规范要求刷漆及防火涂料 | m | 10.4 | 15.04 | 156.42 | 53.77
12 | 030409005051 | 避雷网 φ10热镀锌圆钢 | 1.名称：避雷网 φ10热镀锌圆钢 2.安装形式：按设计 3.其他要求：满足设计、相关图集、标准及相关技术要求 | m | 149.27 | 23.87 | 3563.07 | 1428.51 | 116.43
13 | 030409003102 | 利用建筑结构钢筋引下 | 1.名称：利用建筑结构钢筋引下 2.安装形式：按设计 3.其他要求：满足设计、相关图集、标准及相关技术要求 | m | 12 | 11.32 | 135.84 | 67.68 | 45.72
14 | 030414011051 | 接地装置 | 1.名称：接地装置调试 2.类别：综合考虑 3.包含整个工程接地系统调试，满足规范及施工技术要求 4.其他要求：满足设计、相关图集、标准及相关技术要求 | 系统 | 1 | 1063.39 | 1063.39 | 684.18 | 223.55
|  | 分部小计 |  |  |  |  | 11571.45 | 6532.52 | 396.92
给排水
15 | 031003001101 | 止回阀 DN25 | 1.名称：止回阀 2.规格：DN25 3.材质：满足设计及招标要求 4.压力等级：综合考虑 5.连接形式、安装部位：综合考虑，安装 6.其他要求：满足设计、相关图集、标准及招标技术要求 | 个 | 2 | 49.06 | 98.12 | 25.44 | 2.46
16 | 031003001102 | 截止阀 DN25 | 1.名称：截止阀 2.规格：DN25 3.材质：满足设计及招标要求 4.压力等级：综合考虑 5.连接形式、安装部位：综合考虑，安装 6.其他要求：满足设计、相关图集、标准及招标技术要求 | 个 | 2 | 48.20 | 96.40 | 25.44 | 2.46
17 | 031001006410 | UPVC双壁中空螺旋消音排水管 DN100 | 1.安装部位：室内 2.输送介质：污、废水 3.材质：UPVC双壁中空螺旋消音排水管 4.型号、规格：DN100 5.连接方式：承插粘接 6.通球、灌水试验按设计要求 7.其他要求：满足设计、相关图集、标准及招标技术要求 | m | 35.4 | 49.59 | 1755.49 | 764.64 | 0.35
18 | 031001006411 | UPVC双壁中空螺旋消音排水管 DN50 | 1.安装部位：室内 2.输送介质：污、废水 3.材质：UPVC双壁中空螺旋消音排水管 4.型号、规格：DN50 5.连接方式：承插粘接 6.通球、灌水试验按设计要求 7.其他要求：满足设计、相关图集、标准及招标技术要求 | m | 44.36 | 22.94 | 1017.62 | 641.89
19 | 031001006412 | 塑料管 DN50 | 1.安装部位：室内 2.输送介质：空调水 3.材质：UPVC排水管 4.型号、规格：DN50 5.连接方式：承插粘接 6.通球、灌水试验按设计要求 7.其他要求：满足设计、相关图集、标准及招标技术要求 | m | 28.8 | 22.94 | 660.67 | 416.74
20 | 030901013051 | 灭火器MF/ABC2 | 1.形式:灭火器 | 具 | 2 | 6.60 | 13.20 | 10.80 | 0.02
21 | 030817008051 | 刚性防水套管 DN100 | 1.类型 2.材质 3.规格 4.填料材质 | 个 | 2 | 258.95 | 517.90 | 278.12 | 54.72
22 | 031002003101 | 钢套管 DN100 | 1.名称、类型 2.材质 3.规格 4.填料材质 | 个 | 2 | 82.21 | 164.42 | 77.64 | 2.18
23 | 031002003102 | 钢套管 DN25 | 1.名称、类型 2.材质 3.规格 4.填料材质 | 个 | 2 | 20.60 | 41.20 | 22.44 | 1.50
|  | 分部小计 |  |  |  |  | 4365.02 | 2263.15 | 63.69
单价措施项目清单
24 | 031301017055 | 脚手架搭拆 |  | 项 | 1 | 386.75 | 386.75 | 135.36 | 19.34
25 | 031301018051 | 其他措施 |  | 项
|  | 分部小计 |  |  |  |  | 386.75 | 135.36 | 19.34
合 计 | [6 empty] | 16323.22 | 8931.03 | 479.95

## F.4 总价措施项目清单与计价表(表-11)【10#楼~809
总价措施项目清单与计价表
工程名称：遂宁市安居区聚贤镇城乡建设用地增减挂钩项目\狮子口5号安置点\10#楼 5人户拼【10# 5人户拼安装工程】 |  |  |  | 标段：/
序号 | 项目编码 | 项目名称 | 计算基础 | 费率 （%） | 金额 （元） | 调整费率 (%) | 调整后金额 (元) | 备注
定额(人工费+机械费)
1 | 031302001059 | 安全文明施工费 |  |  | 223.12
1.1 | ① | 环境保护费 | 不含总价措施税前工程造价 | 0.35 | 55.78
1.2 | ② | 文明施工费 | 不含总价措施税前工程造价 | 0.35 | 55.78
1.3 | ③ | 安全施工费 | 不含总价措施税前工程造价 | 0.35 | 55.78
1.4 | ④ | 临时设施费 | 不含总价措施税前工程造价 | 0.35 | 55.78
2 | 031302002059 | 夜间施工增加费
3 | 031302003059 | 非夜间施工增加
4 | 031302004059 | 二次搬运费 |  |  | 6.70
5 | 031302005059 | 冬雨季施工增加费
6 | 031302006059 | 已完工程及设备保护费
7 | 031302008059 | 工程定位复测费 |  |  | 3.35
合计 |  |  |  |  | 233.17

## K.2 承包人提供主要材料和工程设备一览表(表-20)~810
承包人提供主要材料和工程设备一览表 （适用造价信息差额调整法）
工程名称：遂宁市安居区聚贤镇城乡建设用地增减挂钩项目\狮子口5号安置点\10#楼 5人户拼【10# 5人户拼安装工程】 |  |  |  |  | 标段：/
序号 | 名称、规格、型号 | 单位 | 数量 | 风险系数% | 基准单价(元) | 投标单价(元) | 发承包人确认单价(元) | 备注
1 | 燃气阀门关断用接线盒 | 个 | 2.04 |  |  | 2.30
2 | 局部等电位接地端子箱 | 个 | 4.02 |  |  | 28.00
3 | 总等电位接地端子箱 | 个 | 2.01 |  |  | 45.00
4 | 多媒体配线箱AHD | 个 | 2 |  |  | 49.27
5 | 接地测试板 | 块 | 2 |  |  | 25.00
6 | 塑料接线盒 | 个 | 155.04 |  |  | 1.30
7 | 配管 PC20 | m | 644.358 |  |  | 1.30
8 | 配管 PC25 | m | 17.92 |  |  | 2.10
9 | 镀锌钢管 DN20 | m | 10.712 |  |  | 8.55
10 | 镀锌圆钢 φ10 | m | 156.734 |  |  | 12.27
11 | 止回阀 DN25 | 个 | 2.02 |  |  | 26.00
12 | 截止阀 DN25 | 个 | 2.02 |  |  | 25.00
13 | UPVC双壁中空螺旋消音排水管 DN100 | m | 33.63 |  |  | 16.98
14 | UPVC双壁中空螺旋消音排水管粘接管件 DN100 | 个 | 40.922 |  |  | 10.00
15 | UPVC双壁中空螺旋消音排水管 DN50 | m | 44.892 |  |  | 5.34
16 | UPVC双壁中空螺旋消音排水管粘接管件 DN50 | 个 | 30.608 |  |  | 1.80
17 | UPVC排水管 DN50 | m | 29.146 |  |  | 5.34
18 | 室内塑料排水管粘接管件 DN50 | 个 | 19.872 |  |  | 1.80
19 | 灭火器MF/ABC2 | 个 | 2
20 | 焊接钢管 | kg | 10.28 |  |  | 4.19
21 | 焊接钢管 DN150 | m | 0.636 |  |  | 76.05
22 | 焊接钢管 DN32 | m | 0.636 |  |  | 13.11
23 | 配管 PC32 | m | 10.416 |  |  | 2.95
24 | 配电箱 ALh5 | 台 | 2

## E.3 单位工程招标控制价投标报价汇总表(表-04-1~811
单位工程招标控制价/投标报价汇总表
（适用于一般计税方法）
工程名称：遂宁市安居区聚贤镇城乡建设用地增减挂钩项目\狮子口5号安置点\11#楼 3人户【±0.00以下基础工程（条基）】 |  | 标段：/
序号 | 汇总内容 | 金 额（元） | 其中:暂估价(元)
1 | 分部分项及单价措施项目 | 8332.53
1.1 | 土石方工程 | 1200.89
1.2 | 砌筑工程 | 2221.63
1.3 | 混凝土及钢筋混凝土工程 | 2101.78
1.4 | 单价措施项目 | 2808.23
2 | 总价措施项目 | 82.52 | -
2.1 | 其中：安全文明施工费 | 77.36 | -
3 | 其他项目 |  | -
3.1 | 其中：暂列金额 |  | -
3.2 | 其中：专业工程暂估价 |  | -
3.3 | 其中：计日工 |  | -
3.4 | 其中：总承包服务费 |  | -
4 | 规费 | 268.78 | -
5 | 创优质工程奖补偿奖励费 |  | -
6 | 税前不含税工程造价 | 8683.83 | -
6.1 | 其中：除税甲供材料（设备）费 |  | -
7 | 销项增值税额 | 260.51 | -
8 | 附加税 |  | -
招标控制价/投标报价总价合计=税前不含税工程造价+销项增值税额+附加税 |  | 8944.34

## F.1 分部分项工程和单价措施项目清单与计价表(表-0~812
分部分项工程和单价措施项目清单与计价表
工程名称：遂宁市安居区聚贤镇城乡建设用地增减挂钩项目\狮子口5号安置点\11#楼 3人户【±0.00以下基础工程（条基）】 |  |  |  |  | 标段：/
序号 | 项目编码 | 项目名称 | 项目特征描述 | 计量 单位 | 工程量 | 金额（元）
[6 empty] | 综合单价 | 合价 | 其中
[8 empty] | 定额人工费 | 定额机械费 | 暂估价
0101 土石方工程
1 | 010101003046 | 挖槽坑土方 | 1.土壤类别：各种类别的土方或石方等综合考虑 2.挖土深度：按设计综合 3.挖土方式：人机综合 4.场内运距及堆场：投标人场内运距及堆场、场内的二次转运等自行考虑，综合考虑报价 5.基坑周边地表位移监测、钎探、人工捡底等相关费用由投标人综合考虑包含在综合单价内 6.其他：投标人应对施工现场及周边条件进行仔细勘察，充分考虑各种因素，综合报价 | m3 | 68.89 | 11.28 | 777.08 | 559.39 | 160.51
2 | 010103001056 | 回填方 | 1.填方材料品种：合格土 2.部位：综合 3.密实度：满足设计、施工及验收规范要求 4.回填方式：人机综合 5.回填土来源：投标人根据现场情况自行综合考虑 6.场内、外运距及堆场：场内、外运距及堆场投标人自行考虑，综合考虑报价 | m3 | 63.33 | 6.37 | 403.41 | 105.13 | 279.92
3 | 010103002127 | 余方弃置 基础运距1km | 1.废弃料品种：各种类别的土方、石方及障碍物等综合考虑 2.场外运距及堆场：外弃运距，基础运距1km，堆场投标人自行考虑，综合考虑报价（包含弃置点的费用，施工过程中，不论何种原因，弃置点发生变更、土石方消纳费综合单价不做调整），并须满足城市建筑碴土清运管理规定及要求,综合单价包含渣土处置等各类费用 | m3 | 5.56 | 2.27 | 12.62 | 4.00 | 8.06
4 | 010103002128 | 余方弃置 增运运距1km | 1.废弃料品种 ：各种类别的土方、石方及障碍物等综合考虑 2.场外运距及堆场：外弃运距，增运运距4km，堆场投标人自行考虑，综合考虑报价（包含弃置点的费用，施工过程中，不论何种原因，弃置点发生变更、土石方消纳费综合单价不做调整），并须满足城市建筑碴土清运管理规定及要求,综合单价包含渣土处置等各类费用 | m3 | 5.56 | 1.40 | 7.78 | 1.89 | 5.62
|  | 分部小计 |  |  |  |  | 1200.89 | 670.41 | 454.11
0104 砌筑工程
5 | 010401001052 | ±0.00以下砖基础 | 1.砖品种、规格、强度等级：MU15页岩实心砖，规格综合 2.墙体类型：综合 3.砂浆强度等级、配合比：M10水泥砂浆砌筑 4.配砖、弧形砌体部分由投标人综合考虑，进入本项综合单价之中，不再单独计量计价 5.其他：满足设计施工图纸及现行验收规范要求 | m3 | 7.51 | 275.24 | 2067.05 | 1673.98 | 4.81
6 | 010401012052 | 室外踏步及台阶 (注意改定额量） | 1.1：2水泥砂浆粉20厚 2.M5水泥砂浆砌筑实心砖 3.100厚C15混凝土 4.素土夯实 5.其他：参照西南18J812-10-1a满足设计施工图纸及现行验收规范要求 | m2 | 4.46 | 34.66 | 154.58 | 128.00 | 0.40
|  | 分部小计 |  |  |  |  | 2221.63 | 1801.98 | 5.21
0105 混凝土及钢筋混凝土工程
7 | 010501001052 | 现浇混凝土基础垫层 C20 | 1.混凝土种类：商品混凝土 2.混凝土强度等级：C20 3.砼拌合料、配合比等：石料种类及粒径投标人综合考虑且需满足规范要求，综合单价含砼的所有外加剂费用，掺添外加剂需满足设计及规范要求，结算时无论使用何种外加剂综合单价均不作调整 4.混凝土浇筑含泵送费用及相关电费，结算时无论使用地泵还是汽车泵综合单价均不作调整 5.混凝土达到设计要求，满足现行施工验收规范 | m3 | 4.2 | 59.82 | 251.24 | 189.84 | 1.18
8 | 010501002042 | 现浇混凝土带形基础 C25 | 1.混凝土种类：商品混凝土 2.混凝土强度等级：C25 3.砼拌合料、配合比等：石料种类及粒径投标人综合考虑且需满足规范要求，综合单价含砼的所有外加剂费用，掺添外加剂需满足设计及规范要求，结算时无论使用何种外加剂综合单价均不作调整 4.混凝土浇筑含泵送费用及相关电费，结算时无论使用地泵还是汽车泵综合单价均不作调整 5.不同砼强度等级的梁柱节点采用高一强度的砼处理费用包含在该综合单价内 6.砼浇筑时应按设计要求留设安装管线槽，产生的费用综合进入本项综合单价报价之中 7.混凝土达到设计要求，满足现行施工验收规范 | m3 | 13.75 | 59.73 | 821.29 | 625.63 | 4.13
9 | 010503004099 | 现浇混凝土地圈梁 C25 | 1.混凝土种类：商品混凝土 2.混凝土强度等级：C25 3.砼拌合料、配合比等：石料种类及粒径投标人综合考虑且需满足规范要求，综合单价含砼的所有外加剂费用，掺添外加剂需满足设计及规范要求，结算时无论使用何种外加剂综合单价均不作调整 4.混凝土浇筑含泵送费用及相关电费，结算时无论使用地泵还是汽车泵综合单价均不作调整 5.不同砼强度等级的梁柱节点采用高一强度的砼处理费用包含在该综合单价内 6.砼浇筑时应按设计要求留设安装管线槽，产生的费用综合进入本项综合单价报价之中 7.混凝土达到设计要求，满足现行施工验收规范 | m3 | 1.46 | 74.50 | 108.77 | 82.62 | 0.58
10 | 010502002103 | 现浇混凝土构造柱 C25 | 1.混凝土种类：商品混凝土 2.混凝土强度等级：C25 3.砼拌合料、配合比等：石料种类及粒径投标人综合考虑且需满足规范要求，综合单价含砼的所有外加剂费用，掺添外加剂需满足设计及规范要求，结算时无论使用何种外加剂综合单价均不作调整 4.混凝土浇筑含泵送费用及相关电费，结算时无论使用地泵还是汽车泵综合单价均不作调整 5.混凝土达到设计要求，满足现行施工验收规范 | m3 | 0.73 | 80.91 | 59.06 | 45.25 | 0.29
11 | 010515001456 | 现浇构件钢筋 HRB400 直径≤φ10 | 1.钢筋种类、规格：HRB400 直径≤φ10 2.钢筋的除锈、连接方式（螺纹套筒除外）、搭接综合考虑，费用包括在投标报价综合单价内，不再单独计量计价 3.钢筋连接方式无论采用绑扎、焊接、机械连接、植筋等由投标人按设计要求及相关规范要求实施，其费用考虑在综合单价中，且达到设计及施工现行规范，结算时不再单独计量计价 4.措施钢筋、弧形构件钢筋制作安装由投标人自行综合考虑在投标报价中，结算时不作调整 5.其他：满足设计及规范要求 | t | 0.071 | 1452.37 | 103.12 | 79.95 | 1.97
12 | 010515001457 | 现浇构件钢筋 HRB400 直径φ12～14 | 1.钢筋种类、规格：HRB400 直径φ12～14 2.钢筋的除锈、连接方式（螺纹套筒除外）、搭接综合考虑，费用包括在投标报价综合单价内，不再单独计量计价 3.钢筋连接方式无论采用绑扎、焊接、机械连接、植筋等由投标人按设计要求及相关规范要求实施，其费用考虑在综合单价中，且达到设计及施工现行规范，结算时不再单独计量计价 4.措施钢筋、弧形构件钢筋制作安装由投标人自行综合考虑在投标报价中，结算时不作调整 5.其他：满足设计及规范要求 | t | 0.313 | 1453.20 | 454.85 | 322.85 | 35.52
13 | 010515001458 | 现浇构件钢筋 HRB400 直径φ16～25 | 1.钢筋种类、规格：HRB400 直径φ16～25 2.钢筋的除锈、连接方式（螺纹套筒除外）、搭接综合考虑，费用包括在投标报价综合单价内，不再单独计量计价 3.钢筋连接方式无论采用绑扎、焊接、机械连接、植筋等由投标人按设计要求及相关规范要求实施，其费用考虑在综合单价中，且达到设计及施工现行规范，结算时不再单独计量计价 4.措施钢筋、弧形构件钢筋制作安装由投标人自行综合考虑在投标报价中，结算时不作调整 5.其他：满足设计及规范要求 | t | 0.02 | 1453.65 | 29.07 | 19.84 | 3.18
14 | 010507001052 | 散水 (注意改定额量） | 1.散水，详细做法详见设计施工图 2.变形缝填塞材料种类：满足设计要求 3.其他：参照西南18J812-4-10满足设计施工图纸及现行验收规范要求 | m2 | 31.43 | 8.73 | 274.38 | 207.44 | 1.89
|  | 分部小计 |  |  |  |  | 2101.78 | 1573.42 | 48.74
单价措施项目清单
混凝土模板及支架（撑 ）
15 | 011702001112 | 基础垫层模板安拆 | 1.构件类型：基础垫层模板 2.模板材料：投标人自行考虑 3.支架材料：投标人自行考虑 4.本项目投标人应根据设计图、投标施工组织设计、现场实际情况综合报价，不论采用何种支模方式均执行该综合单价 5.综合单价内应包含模板支架及模板的安拆、维修、维护、运输等相关费用 6.其他要求：满足设计与施工验收规范 | m2 | 9.43 | 30.13 | 284.13 | 150.69 | 2.07
16 | 011702001113 | 条形基础模板安拆 | 1.构件类型：条形基础模板 2.模板材料：投标人自行考虑 3.支架材料：投标人自行考虑 4.本项目投标人应根据设计图、投标施工组织设计、现场实际情况综合报价，不论采用何种支模方式均执行该综合单价 5.综合单价内应包含模板支架及模板的安拆、维修、维护、运输等相关费用 6.其他要求：满足设计与施工验收规范 | m2 | 38.76 | 43.76 | 1696.14 | 929.46 | 21.32
17 | 011702005058 | 基础圈梁模板安拆 | 1.构件类型：基础圈梁模板 2.模板材料：投标人自行考虑 3.支架材料：投标人自行考虑 4.本项目投标人应根据设计图、投标施工组织设计、现场实际情况综合报价，不论采用何种支模方式均执行该综合单价 5.综合单价内应包含模板支架及模板的安拆、维修、维护、运输等相关费用 6.其他要求：满足设计与施工验收规范 | m2 | 12.5 | 46.01 | 575.13 | 335.50 | 6.63
18 | 011702003103 | 构造柱模板安拆 | 1.构件类型：构造柱模板 2.模板材料：投标人自行考虑 3.支架材料：投标人自行考虑 4.本项目投标人应根据设计图、投标施工组织设计、现场实际情况综合报价，不论采用何种支模方式均执行该综合单价 5.综合单价内应包含模板支架及模板的安拆、维修、维护、运输等相关费用 6.其他要求：满足设计与施工验收规范 | m2 | 5.66 | 44.67 | 252.83 | 138.22 | 3.00
|  | 分部小计 |  |  |  |  | 2808.23 | 1553.87 | 33.02
大型机械设备进出场及安拆
19 | 011705001021 | 大型机械设备进出场及安拆 | 1.机械设备名称：根据现场实际情况综合考虑各种机械进出场及安拆 2.机械设备规格型号：综合考虑 | 台次
分部小计
|  | 分部小计 |  |  |  |  | 2808.23 | 1553.87 | 33.02
合 计 | [6 empty] | 8332.53 | 5599.68 | 541.08

## F.4 总价措施项目清单与计价表(表-11)【11#楼 3人~
总价措施项目清单与计价表
工程名称：遂宁市安居区聚贤镇城乡建设用地增减挂钩项目\狮子口5号安置点\11#楼 3人户【±0.00以下基础工程（条基）】 |  |  |  | 标段：/
序号 | 项目编码 | 项目名称 | 计算基础 | 费率 （%） | 金额 （元） | 调整费率 (%) | 调整后金额 (元) | 备注
定额(人工费+机械费)
1 | 011707001154 | 安全文明施工费 |  |  | 77.36
1.1 | ① | 环境保护费 | 不含总价措施税前工程造价 | 0.35 | 19.34
1.2 | ② | 文明施工费 | 不含总价措施税前工程造价 | 0.35 | 19.34
1.3 | ③ | 安全施工费 | 不含总价措施税前工程造价 | 0.35 | 19.34
1.4 | ④ | 临时设施费 | 不含总价措施税前工程造价 | 0.35 | 19.34
2 | 011707002154 | 夜间施工增加费
3 | 011707003154 | 非夜间施工照明
4 | 011707004154 | 二次搬运费 |  |  | 3.44
5 | 011707005154 | 冬雨季施工增加费
6 | 011707006154 | 地上、地下设施、建筑物的临时保护设施
7 | 011707007154 | 已完工程及设备保护费
8 | 011707008154 | 工程定位复测费 |  |  | 1.72
合计 |  |  |  |  | 82.52

## K.2 承包人提供主要材料和工程设备一览表(表-20)~813
承包人提供主要材料和工程设备一览表 （适用造价信息差额调整法）
工程名称：遂宁市安居区聚贤镇城乡建设用地增减挂钩项目\狮子口5号安置点\11#楼 3人户【±0.00以下基础工程（条基）】 |  |  |  |  | 标段：/
序号 | 名称、规格、型号 | 单位 | 数量 | 风险系数% | 基准单价(元) | 投标单价(元) | 发承包人确认单价(元) | 备注
1 | 柴油(机械) | L | 45.335 |  |  | 6.34
2 | 水 | m3 | 9.288 |  |  | 3.91
3 | 其他材料费 | 元 | 67.05 |  |  | 1.00
4 | 商品混凝土 C25 | m3 | 18.784
5 | 焊条 (高强钢筋用) | kg | 2.889 |  |  | 5.40
6 | 标准砖 | 千匹 | 7.873
7 | 商品混凝土 C20 | m3 | 6.575
8 | 商品混凝土 C15 | m3 | 3.626
9 | 二等锯材 | m3 | 0.455 |  |  | 1480.00
10 | 复合模板 | m2 | 16.383 |  |  | 28.00
11 | 汽油(机械) | L | 2.638 |  |  | 6.74
12 | 干混砌筑砂浆 M5 | t | 0.132
13 | 干混地面砂浆 M20 | t | 0.216
14 | 对拉螺栓 | kg | 1.85 |  |  | 4.15
15 | 对拉螺栓塑料管 | m | 6.616 |  |  | 1.10
16 | 摊销卡具和支撑钢材 | kg | 2.593 |  |  | 3.58
17 | 高强钢筋 φ≤10 | t | 0.079
18 | 高强钢筋 φ12～16 | t | 0.336
19 | 高强钢筋 φ＞16 | t | 0.02
20 | 干混砌筑砂浆 M10 | t | 6

## E.3 单位工程招标控制价投标报价汇总表(表-04-1~814
单位工程招标控制价/投标报价汇总表
（适用于一般计税方法）
工程名称：遂宁市安居区聚贤镇城乡建设用地增减挂钩项目\狮子口5号安置点\11#楼 3人户【±0.00以上建筑与主体工程】 |  | 标段：/
序号 | 汇总内容 | 金 额（元） | 其中:暂估价(元)
1 | 分部分项及单价措施项目 | 38029.72
1.1 | 砌筑工程 | 13540.73
1.2 | 混凝土及钢筋混凝土工程 | 7121.99
1.3 | 金属结构工程 | 181.50
1.4 | 单价措施项目 | 17185.50
2 | 总价措施项目 | 315.36 | -
2.1 | 其中：安全文明施工费 | 291.80 | -
3 | 其他项目 |  | -
3.1 | 其中：暂列金额 |  | -
3.2 | 其中：专业工程暂估价 |  | -
3.3 | 其中：计日工 |  | -
3.4 | 其中：总承包服务费 |  | -
4 | 规费 | 1241.07 | -
5 | 创优质工程奖补偿奖励费 |  | -
6 | 税前不含税工程造价 | 39586.15 | -
6.1 | 其中：除税甲供材料（设备）费 |  | -
7 | 销项增值税额 | 1187.58 | -
8 | 附加税 |  | -
招标控制价/投标报价总价合计=税前不含税工程造价+销项增值税额+附加税 |  | 40773.73

## F.1 分部分项工程和单价措施项目清单与计价表(表-0~815
分部分项工程和单价措施项目清单与计价表
工程名称：遂宁市安居区聚贤镇城乡建设用地增减挂钩项目\狮子口5号安置点\11#楼 3人户【±0.00以上建筑与主体工程】 |  |  |  |  | 标段：/
序号 | 项目编码 | 项目名称 | 项目特征描述 | 计量 单位 | 工程量 | 金额（元）
[6 empty] | 综合单价 | 合价 | 其中
[8 empty] | 定额人工费 | 定额机械费 | 暂估价
0104 砌筑工程
1 | 010401003052 | ±0.00以上MU10实心砖墙 M5 | 1.砖品种、规格、强度等级:MU10页岩标砖 2.墙体厚度:详施工图 3.砂浆强度等级：M5混合砂浆 4.墙身防潮详设计 | m3 | 49.5 | 273.55 | 13540.73 | 10954.85 | 21.78
|  | 分部小计 |  |  |  |  | 13540.73 | 10954.85 | 21.78
0105 混凝土及钢筋混凝土工程
2 | 010502002104 | 现浇混凝土构造柱 C25 | 1.混凝土种类：商品混凝土 2.混凝土强度等级：C25 3.砼拌合料、配合比等：石料种类及粒径投标人综合考虑且需满足规范要求，综合单价含砼的所有外加剂费用，掺添外加剂需满足设计及规范要求，结算时无论使用何种外加剂综合单价均不作调整 4.混凝土浇筑含泵送费用及相关电费，结算时无论使用地泵还是汽车泵综合单价均不作调整 5.混凝土达到设计要求，满足现行施工验收规范 | m3 | 5.57 | 80.91 | 450.67 | 345.28 | 2.23
3 | 010505001154 | 现浇混凝土矩形梁 C30 | 1.混凝土种类：商品混凝土 2.混凝土强度等级：C30 3.砼拌合料、配合比等：石料种类及粒径投标人综合考虑且需满足规范要求，综合单价含砼的所有外加剂费用，掺添外加剂需满足设计及规范要求，结算时无论使用何种外加剂综合单价均不作调整 4.混凝土浇筑含泵送费用及相关电费，结算时无论使用地泵还是汽车泵综合单价均不作调整 5.不同砼强度等级的梁柱节点采用高一强度的砼处理费用包含在该综合单价内 6.砼浇筑时应按设计要求留设安装管线槽，产生的费用综合进入本项综合单价报价之中 7.混凝土达到设计要求，满足现行施工验收规范 | m3 | 0.89 | 60.01 | 53.41 | 38.94 | 0.46
4 | 010503004100 | 现浇混凝土圈梁 C25 | 1.混凝土种类：商品混凝土 2.混凝土强度等级：C25 3.砼拌合料、配合比等：石料种类及粒径投标人综合考虑且需满足规范要求，综合单价含砼的所有外加剂费用，掺添外加剂需满足设计及规范要求，结算时无论使用何种外加剂综合单价均不作调整 4.混凝土浇筑含泵送费用及相关电费，结算时无论使用地泵还是汽车泵综合单价均不作调整 5.不同砼强度等级的梁柱节点采用高一强度的砼处理费用包含在该综合单价内 6.砼浇筑时应按设计要求留设安装管线槽，产生的费用综合进入本项综合单价报价之中 7.混凝土达到设计要求，满足现行施工验收规范 | m3 | 3.46 | 74.50 | 257.77 | 195.80 | 1.38
5 | 010505001155 | 现浇混凝土有梁板 C30 | 1.混凝土种类：商品混凝土 2.混凝土强度等级：C30 3.砼拌合料、配合比等：石料种类及粒径投标人综合考虑且需满足规范要求，综合单价含砼的所有外加剂费用，掺添外加剂需满足设计及规范要求，结算时无论使用何种外加剂综合单价均不作调整 4.混凝土浇筑含泵送费用及相关电费，结算时无论使用地泵还是汽车泵综合单价均不作调整 5.不同砼强度等级的梁柱节点采用高一强度的砼处理费用包含在该综合单价内 6.砼浇筑时应按设计要求留设安装管线槽，产生的费用综合进入本项综合单价报价之中 7.混凝土达到设计要求，满足现行施工验收规范 | m3 | 6.37 | 60.01 | 382.26 | 278.69 | 3.31
6 | 010505001156 | 现浇混凝土屋面板 C30 | 1.混凝土种类：商品混凝土 2.混凝土强度等级：C30 3.砼拌合料、配合比等：石料种类及粒径投标人综合考虑且需满足规范要求，综合单价含砼的所有外加剂费用，掺添外加剂需满足设计及规范要求，结算时无论使用何种外加剂综合单价均不作调整 4.混凝土浇筑含泵送费用及相关电费，结算时无论使用地泵还是汽车泵综合单价均不作调整 5.不同砼强度等级的梁柱节点采用高一强度的砼处理费用包含在该综合单价内 6.砼浇筑时应按设计要求留设安装管线槽，产生的费用综合进入本项综合单价报价之中 7.混凝土达到设计要求，满足现行施工验收规范 | m3 | 11.41 | 60.90 | 694.87 | 508.89 | 4.79
7 | 010505008049 | 现浇混凝土雨篷 C25 | 1.混凝土种类：商品混凝土 2.混凝土强度等级：C25 3.砼拌合料、配合比等：石料种类及粒径投标人综合考虑且需满足规范要求，综合单价含砼的所有外加剂费用，掺添外加剂需满足设计及规范要求，结算时无论使用何种外加剂综合单价均不作调整 4.混凝土浇筑含泵送费用及相关电费，结算时无论使用地泵还是汽车泵综合单价均不作调整 5.结构类型：雨棚、挑檐、阳台板综合考虑 6.混凝土达到设计要求，满足现行施工验收规范 | m3 | 0.34 | 87.08 | 29.61 | 22.04 | 0.22
8 | 010506001052 | 现浇混凝土直形楼梯 C30 | 1.混凝土种类：商品混凝土 2.混凝土强度等级：C30 3.砼拌合料、配合比等：石料种类及粒径投标人综合考虑且需满足规范要求，综合单价含砼的所有外加剂费用，掺添外加剂需满足设计及规范要求，结算时无论使用何种外加剂综合单价均不作调整 4.混凝土浇筑含泵送费用及相关电费，结算时无论使用地泵还是汽车泵综合单价均不作调整 5.不同砼强度等级的梁柱节点采用高一强度的砼处理费用包含在该综合单价内 6.砼浇筑时应按设计要求留设安装管线槽，产生的费用综合进入本项综合单价报价之中 7.混凝土达到设计要求，满足现行施工验收规范 | m3 | 5.28 | 39.37 | 207.87 | 156.66 | 0.63
9 | 010507007133 | 现浇混凝土翻边 C25 | 1.混凝土种类：商品混凝土 2.混凝土强度等级：C25 3.砼拌合料、配合比等：石料种类及粒径投标人综合考虑且需满足规范要求，综合单价含砼的所有外加剂费用，掺添外加剂需满足设计及规范要求，结算时无论使用何种外加剂综合单价均不作调整 4.混凝土浇筑含泵送费用及相关电费，结算时无论使用地泵还是汽车泵综合单价均不作调整 5.混凝土达到设计要求，满足现行施工验收规范 | m3 | 0.93 | 64.95 | 60.40 | 44.72 | 0.60
10 | 010507007134 | 现浇混凝土其他构件 C25 | 1.混凝土种类：商品混凝土 2.混凝土强度等级：C25 3.砼拌合料、配合比等：石料种类及粒径投标人综合考虑且需满足规范要求，综合单价含砼的所有外加剂费用，掺添外加剂需满足设计及规范要求，结算时无论使用何种外加剂综合单价均不作调整 4.混凝土浇筑含泵送费用及相关电费，结算时无论使用地泵还是汽车泵综合单价均不作调整 5.混凝土达到设计要求，满足现行施工验收规范 | m3 | 0.33 | 156.40 | 51.61 | 39.68
11 | 010507007135 | 烟道C20细石砼 | 1.构件的类型 2.构件规格 3.部位 4.混凝土种类 5.混凝土强度等级 | m3 | 0.06 | 156.40 | 9.38 | 7.21
12 | 010510003052 | 预制混凝土过梁 C25 | 1.混凝土种类：预制混凝土 2.混凝土强度等级：C25 3.砼拌合料、配合比等：石料种类及粒径投标人综合考虑且需满足规范要求，模板制作安装运输需满足设计及规范要求，结算时综合单价均不作调整 4.混凝土预制送费用及相关电费，现场预制及运输加工综合单价均不作调整 5.混凝土达到设计要求，满足现行施工验收规范 | m3 | 1.23 | 112.77 | 138.71 | 60.26 | 39.13
13 | 010515001459 | 砌体加固筋 HPB300 直径≤φ10 | 1.钢筋种类、规格：HPB300 直径≤φ10 2.钢筋的除锈、连接方式（螺纹套筒除外）、搭接综合考虑，费用包括在投标报价综合单价内，不再单独计量计价 3.钢筋连接方式无论采用绑扎、焊接、机械连接、植筋等由投标人按设计要求及相关规范要求实施，其费用考虑在综合单价中，且达到设计及施工现行规范，结算时不再单独计量计价 4.措施钢筋、弧形构件钢筋制作安装由投标人自行综合考虑在投标报价中，结算时不作调整 5.其他：满足设计及规范要求 | t | 0.137 | 1273.13 | 174.42 | 134.81 | 3.46
14 | 010515001460 | 现浇构件钢筋 HPB300 直径≤φ10 | 1.钢筋种类、规格：HPB300 直径≤φ10 2.钢筋的除锈、连接方式（螺纹套筒除外）、搭接综合考虑，费用包括在投标报价综合单价内，不再单独计量计价 3.钢筋连接方式无论采用绑扎、焊接、机械连接、植筋等由投标人按设计要求及相关规范要求实施，其费用考虑在综合单价中，且达到设计及施工现行规范，结算时不再单独计量计价 4.措施钢筋、弧形构件钢筋制作安装由投标人自行综合考虑在投标报价中，结算时不作调整 5.其他：满足设计及规范要求 | t | 0.059 | 1453.90 | 85.78 | 66.30 | 1.70
15 | 010515001461 | 现浇构件钢筋 HRB400 直径≤φ10 | 1.钢筋种类、规格：HRB400 直径≤φ10 2.钢筋的除锈、连接方式（螺纹套筒除外）、搭接综合考虑，费用包括在投标报价综合单价内，不再单独计量计价 3.钢筋连接方式无论采用绑扎、焊接、机械连接、植筋等由投标人按设计要求及相关规范要求实施，其费用考虑在综合单价中，且达到设计及施工现行规范，结算时不再单独计量计价 4.措施钢筋、弧形构件钢筋制作安装由投标人自行综合考虑在投标报价中，结算时不作调整 5.其他：满足设计及规范要求 | t | 1.606 | 1452.37 | 2332.51 | 1808.39 | 44.52
16 | 010515001462 | 现浇构件钢筋 HRB400 直径φ12～14 | 1.钢筋种类、规格：HRB400 直径φ12～14 2.钢筋的除锈、连接方式（螺纹套筒除外）、搭接综合考虑，费用包括在投标报价综合单价内，不再单独计量计价 3.钢筋连接方式无论采用绑扎、焊接、机械连接、植筋等由投标人按设计要求及相关规范要求实施，其费用考虑在综合单价中，且达到设计及施工现行规范，结算时不再单独计量计价 4.措施钢筋、弧形构件钢筋制作安装由投标人自行综合考虑在投标报价中，结算时不作调整 5.其他：满足设计及规范要求 | t | 1.136 | 1453.20 | 1650.84 | 1171.74 | 128.90
17 | 010515001463 | 现浇构件钢筋 HRB400 直径φ16～25 | 1.钢筋种类、规格：HRB400 直径φ16～25 2.钢筋的除锈、连接方式（螺纹套筒除外）、搭接综合考虑，费用包括在投标报价综合单价内，不再单独计量计价 3.钢筋连接方式无论采用绑扎、焊接、机械连接、植筋等由投标人按设计要求及相关规范要求实施，其费用考虑在综合单价中，且达到设计及施工现行规范，结算时不再单独计量计价 4.措施钢筋、弧形构件钢筋制作安装由投标人自行综合考虑在投标报价中，结算时不作调整 5.其他：满足设计及规范要求 | t | 0.083 | 1453.65 | 120.65 | 82.33 | 13.20
18 | 010516002052 | 预埋铁件 | 1.钢材种类：综合 2.规格：综合 | t | 0.07 | 6017.52 | 421.23 | 115.90 | 20.64
|  | 分部小计 |  |  |  |  | 7121.99 | 5077.64 | 265.17
0106 金属结构工程
19 | 010607005052 | 砌块墙钢丝网加固 | 1.材料品种、规格:φ0.8的9×25孔镀锌焊接钢丝网 2.部位：不同材料交接处等 3.其他：满足设计及规范要求 | m2 | 16.53 | 10.98 | 181.50 | 105.96
|  | 分部小计 |  |  |  |  | 181.50 | 105.96
单价措施项目清单
脚手架工程
20 | 011701001052 | 综合脚手架 | 1.建筑结构形式：综合 2.檐口高度：单层建筑(檐口高度) ≤9m 3.搭设方式：综合 4.搭设高度：综合 5.满足设计及现行施工规范要求，综合单价中包含完成此项目的全部工作内容的费用 | m2 | 121.33 | 14.95 | 1813.88 | 1246.06 | 63.09
|  | 分部小计 |  |  |  |  | 1813.88 | 1246.06 | 63.09
混凝土模板及支架（撑 ）
21 | 011702006052 | 矩形梁模板安拆 | 1.构件类型：矩形梁模板 2.模板材料：投标人自行考虑 3.支架材料：投标人自行考虑 4.本项目投标人应根据设计图、投标施工组织设计、现场实际情况综合报价，不论采用何种支模方式均执行该综合单价 5.综合单价内应包含模板支架及模板的安拆、维修、维护、运输等相关费用 6.其他要求：满足设计与施工验收规范 | m2 | 10.62 | 46.64 | 495.32 | 287.38 | 10.73
22 | 011702014052 | 有梁板模板安拆 | 1.构件类型：有梁板模板 2.模板材料：投标人自行考虑 3.支架材料：投标人自行考虑 4.本项目投标人应根据设计图、投标施工组织设计、现场实际情况综合报价，不论采用何种支模方式均执行该综合单价 5.综合单价内应包含模板支架及模板的安拆、维修、维护、运输等相关费用 6.其他要求：满足设计与施工验收规范 | m2 | 162.53 | 48.47 | 7877.83 | 4391.56 | 170.66
23 | 011702024052 | 楼梯模板安拆 | 1.构件类型：楼梯模板 2.模板材料：投标人自行考虑 3.支架材料：投标人自行考虑 4.本项目投标人应根据设计图、投标施工组织设计、现场实际情况综合报价，不论采用何种支模方式均执行该综合单价 5.综合单价内应包含模板支架及模板的安拆、维修、维护、运输等相关费用 6.其他要求：满足设计与施工验收规范 | m2 | 5.28 | 112.66 | 594.84 | 391.99 | 3.80
24 | 011702008052 | 圈梁模板安拆 | 1.构件类型：圈梁模板 2.模板材料：投标人自行考虑 3.支架材料：投标人自行考虑 4.本项目投标人应根据设计图、投标施工组织设计、现场实际情况综合报价，不论采用何种支模方式均执行该综合单价 5.综合单价内应包含模板支架及模板的安拆、维修、维护、运输等相关费用 6.其他要求：满足设计与施工验收规范 | m2 | 17.29 | 47.18 | 815.74 | 492.77 | 8.99
25 | 011702009052 | 过梁模板安拆 | 1.构件类型：过梁模板 2.模板材料：投标人自行考虑 3.支架材料：投标人自行考虑 4.本项目投标人应根据设计图、投标施工组织设计、现场实际情况综合报价，不论采用何种支模方式均执行该综合单价 5.综合单价内应包含模板支架及模板的安拆、维修、维护、运输等相关费用 6.其他要求：满足设计与施工验收规范 | m2 | 12.79 | 54.97 | 703.07 | 436.39 | 5.37
26 | 011702003104 | 构造柱模板安拆 | 1.构件类型：构造柱模板 2.模板材料：投标人自行考虑 3.支架材料：投标人自行考虑 4.本项目投标人应根据设计图、投标施工组织设计、现场实际情况综合报价，不论采用何种支模方式均执行该综合单价 5.综合单价内应包含模板支架及模板的安拆、维修、维护、运输等相关费用 6.其他要求：满足设计与施工验收规范 | m2 | 43.98 | 44.67 | 1964.59 | 1073.99 | 23.31
27 | 011702025103 | 反坎模板安拆 | 1.构件类型：反坎模板 2.模板材料：投标人自行考虑 3.支架材料：投标人自行考虑 4.本项目投标人应根据设计图、投标施工组织设计、现场实际情况综合报价，不论采用何种支模方式均执行该综合单价 5.综合单价内应包含模板支架及模板的安拆、维修、维护、运输等相关费用 6.其他要求：满足设计与施工验收规范 | m2 | 8.75 | 64.29 | 562.54 | 342.30 | 5.16
28 | 011702023049 | 雨篷模板安拆 | 1.构件类型：雨棚模板 2.模板材料：投标人自行考虑 3.支架材料：投标人自行考虑 4.本项目投标人应根据设计图、投标施工组织设计、现场实际情况综合报价，不论采用何种支模方式均执行该综合单价 5.综合单价内应包含模板支架及模板的安拆、维修、维护、运输等相关费用 6.其他要求：满足设计与施工验收规范 | m2 | 3.61 | 72.24 | 260.79 | 157.22 | 1.73
29 | 011702025104 | 其它现浇构件模板安拆 | 1.构件类型：其他现浇构建模板 2.模板材料：投标人自行考虑 3.支架材料：投标人自行考虑 4.本项目投标人应根据设计图、投标施工组织设计、现场实际情况综合报价，不论采用何种支模方式均执行该综合单价 5.综合单价内应包含模板支架及模板的安拆、维修、维护、运输等相关费用 6.其他要求：满足设计与施工验收规范 | m2 | 4.27 | 64.29 | 274.52 | 167.04 | 2.52
|  | 分部小计 |  |  |  |  | 13549.24 | 7740.64 | 232.27
垂直运输
30 | 011703001052 | 垂直运输 | 1.建筑物建筑类型及结构形式：详施工设计； 2.建筑面积：详施工设计； 3.建筑物檐口高度、层数：详施工设计； 4.其它满足设计、施工及验收规范要求； | m2 | 121.33 | 15.02 | 1822.38 | 730.41 | 983.99
|  | 分部小计 |  |  |  |  | 1822.38 | 730.41 | 983.99
|  | 分部小计 |  |  |  |  | 17185.50 | 9717.11 | 1279.35
合 计 | [6 empty] | 38029.72 | 25855.56 | 1566.30

## F.4 总价措施项目清单与计价表(表-11)【11#楼~816
总价措施项目清单与计价表
工程名称：遂宁市安居区聚贤镇城乡建设用地增减挂钩项目\狮子口5号安置点\11#楼 3人户【±0.00以上建筑与主体工程】 |  |  |  | 标段：/
序号 | 项目编码 | 项目名称 | 计算基础 | 费率 （%） | 金额 （元） | 调整费率 (%) | 调整后金额 (元) | 备注
定额(人工费+机械费)
1 | 011707001155 | 安全文明施工费 |  |  | 291.80
1.1 | ① | 环境保护费 | 不含总价措施税前工程造价 | 0.35 | 72.95
1.2 | ② | 文明施工费 | 不含总价措施税前工程造价 | 0.35 | 72.95
1.3 | ③ | 安全施工费 | 不含总价措施税前工程造价 | 0.35 | 72.95
1.4 | ④ | 临时设施费 | 不含总价措施税前工程造价 | 0.35 | 72.95
2 | 011707002155 | 夜间施工增加费
3 | 011707003155 | 非夜间施工照明
4 | 011707004155 | 二次搬运费 |  |  | 15.71
5 | 011707005155 | 冬雨季施工增加费
6 | 011707006155 | 地上、地下设施、建筑物的临时保护设施
7 | 011707007155 | 已完工程及设备保护费
8 | 011707008155 | 工程定位复测费 |  |  | 7.85
合计 |  |  |  |  | 315.36

## K.2 承包人提供主要材料和工程设备一览表(表-20)~817
承包人提供主要材料和工程设备一览表 （适用造价信息差额调整法）
工程名称：遂宁市安居区聚贤镇城乡建设用地增减挂钩项目\狮子口5号安置点\11#楼 3人户【±0.00以上建筑与主体工程】 |  |  |  |  | 标段：/
序号 | 名称、规格、型号 | 单位 | 数量 | 风险系数% | 基准单价(元) | 投标单价(元) | 发承包人确认单价(元) | 备注
1 | 商品混凝土 C25 | m3 | 10.684
2 | 水 | m3 | 26.16 |  |  | 3.91
3 | 其他材料费 | 元 | 592.959 |  |  | 1.00
4 | 钢筋 φ≤10 | t | 0.214
5 | 焊条 (高强钢筋用) | kg | 10.571 |  |  | 5.40
6 | 干混砌筑砂浆 M5 | t | 27.02
7 | 商品混凝土 C30 | m3 | 22.821
8 | 摊销卡具和支撑钢材 | kg | 140.269 |  |  | 3.58
9 | 复合模板 | m2 | 69.418 |  |  | 28.00
10 | 二等锯材 | m3 | 1.805 |  |  | 1480.00
11 | 柴油(机械) | L | 32.709 |  |  | 6.34
12 | 预制过梁 C25 | m3 | 1.236
13 | 汽油(机械) | L | 0.082 |  |  | 6.74
14 | 钢材 综合 | kg | 71.75 |  |  | 4.00
15 | 焊条 综合 | kg | 2.1 |  |  | 4.15
16 | 钢丝网 综合 | m2 | 17.325 |  |  | 2.96
17 | 商品细石混凝土 C20 | m3 | 0.06
18 | 脚手架钢材 | kg | 47.368 |  |  | 3.58
19 | 锯材 综合 | m3 | 0.073 |  |  | 1480.00
20 | 对拉螺栓 | kg | 1.569 |  |  | 4.15
21 | 对拉螺栓塑料管 | m | 1.504 |  |  | 1.10
22 | 高强钢筋 φ≤10 | t | 1.794
23 | 高强钢筋 φ12～16 | t | 1.218
24 | 高强钢筋 φ＞16 | t | 0.083
25 | 标准砖 | 千匹 | 36.478

## E.3 单位工程招标控制价投标报价汇总表(表-04-1~818
单位工程招标控制价/投标报价汇总表
（适用于一般计税方法）
工程名称：遂宁市安居区聚贤镇城乡建设用地增减挂钩项目\狮子口5号安置点\11#楼 3人户【±0.00以上装饰装修工程】 |  | 标段：/
序号 | 汇总内容 | 金 额（元） | 其中:暂估价(元)
1 | 分部分项及单价措施项目 | 22151.33
1.1 | 门窗工程 | 1135.58
1.2 | 屋面及防水工程 | 3657.31
1.3 | 保温、隔热、防腐工程
1.4 | 楼地面装饰工程
1.5 | 墙、柱面装饰与隔断、幕墙工程 | 7773.99
1.6 | 油漆、涂料、裱糊工程 | 4253.29
1.7 | 其他装饰工程 | 2589.76
1.8 | 单价措施项目 | 2741.40
2 | 总价措施项目 | 285.47 | -
2.1 | 其中：安全文明施工费 | 271.72 | -
3 | 其他项目 |  | -
3.1 | 其中：暂列金额 |  | -
3.2 | 其中：专业工程暂估价 |  | -
3.3 | 其中：计日工 |  | -
3.4 | 其中：总承包服务费 |  | -
4 | 规费 | 762.42 | -
5 | 创优质工程奖补偿奖励费 |  | -
6 | 税前不含税工程造价 | 23199.22 | -
6.1 | 其中：除税甲供材料（设备）费 |  | -
7 | 销项增值税额 | 695.98 | -
8 | 附加税 |  | -
招标控制价/投标报价总价合计=税前不含税工程造价+销项增值税额+附加税 |  | 23895.20

## F.1 分部分项工程和单价措施项目清单与计价表(表-0~819
分部分项工程和单价措施项目清单与计价表
工程名称：遂宁市安居区聚贤镇城乡建设用地增减挂钩项目\狮子口5号安置点\11#楼 3人户【±0.00以上装饰装修工程】 |  |  |  |  | 标段：/
序号 | 项目编码 | 项目名称 | 项目特征描述 | 计量 单位 | 工程量 | 金额（元）
[6 empty] | 综合单价 | 合价 | 其中
[8 empty] | 定额人工费 | 定额机械费 | 暂估价
0108 门窗工程
1 | 010802004052 | 钢制防盗门 | 1.门类型：钢制防盗门 2.框截面尺寸及开启方式：尺寸综合，开启方式综合 3.门扇厚度：满足设计及相关规范要求 | m2 | 3.6 | 43.40 | 156.24 | 113.76 | 5.76
2 | 010807001082 | 塑钢固定窗 | 1.窗类型：塑钢固定窗 2.窗洞尺寸按设计 3.材料种类：塑钢型材 4.玻璃品种、厚度：塑钢窗框5+12A+5 5.五金材料：滑轮滑轨、卡锁 6.其它：符合设计及规范要求 | m2 | 1.08 | 34.88 | 37.67 | 26.60 | 1.71
3 | 010807001083 | 塑钢平开窗 | 1.窗类型：塑钢平开窗 2.窗洞尺寸按设计 3.材料种类：塑钢型材 4.玻璃品种、厚度：塑钢窗框5+12A+5 5.五金材料：滑轮滑轨、卡锁 6.所有可开启外窗均设置纱窗 7.其它：符合设计及规范要求 | m2 | 18.45 | 50.26 | 927.30 | 674.90 | 29.15
4 | 010807003052 | 铝合金百叶窗 | 1.窗类型：铝合金百叶窗 2.窗洞尺寸按设计 3.材料种类：断热桥铝合金型材 4.五金材料：滑轮滑轨、卡锁 5.其它：符合设计及规范要求 | m2 | 0.36 | 39.93 | 14.37 | 10.18 | 0.50
|  | 分部小计 |  |  |  |  | 1135.58 | 825.44 | 37.12
0109 屋面及防水工程
5 | 010901001052 | 玻纤沥青瓦（屋1） | 1.瓦品种、规格：玻纤沥青瓦 2.其它：符合设计及规范要求 | m2 | 113.44 | 12.63 | 1432.75 | 1025.50
6 | 010902001052 | 0.8厚聚乙烯丙纶防水卷材（屋1） | 1.防水膜品种：0.8厚聚乙烯丙纶防水卷材(两道) 2.涂膜厚度、遍数：两道 3.其它：符合设计及规范要求 | m2 | 113.44 | 11.82 | 1340.86 | 990.33
7 | 010902003052 | 20厚1:2.5水泥砂浆保护层（屋1） | 1.20厚1:2.5水泥砂浆保护层 2.其它：符合设计及规范要求 | m2 | 113.44 | 7.79 | 883.70 | 809.96 | 3.40
|  | 分部小计 |  |  |  |  | 3657.31 | 2825.79 | 3.40
0110 保温、隔热、防腐工程
分部小计
0111 楼地面装饰工程
分部小计
0112 墙、柱面装饰与隔断、幕墙工程
8 | 011201001103 | 内墙面一般抹灰（内1） | 1.5厚1:2.5水泥砂浆罩面压光 2.6厚1:3水泥砂浆垫层 3.7厚1:3水泥砂浆打底扫毛 4.其它：符合设计及规范要求 | m2 | 257.09 | 12.68 | 3259.90 | 3002.81 | 2.57
9 | 011201001104 | 内墙面一般抹灰（内2） | 1.8厚1:2防水砂浆(M5水泥砂浆内掺5%防水剂)找平层 2.10厚1:3水泥砂浆打底扫毛 3.其它：符合设计及规范要求 | m2 | 68.15 | 12.19 | 830.75 | 765.32 | 0.68
10 | 011201004052 | 外墙面找平抹灰（外1） | 1.8mm厚水泥聚合物纤维抗裂砂浆找平，掺5%无机铝盐防水剂 2.10mm厚水泥聚合物纤维抗裂砂浆打底，掺5%无机铝盐防水剂（不同材质交接每边搭接500宽钢丝网，另计） 3.基层墙体清理（混凝土墙面刷界面处理剂） 4.其它：符合设计及规范要求 | m2 | 193.86 | 19.00 | 3683.34 | 2644.25 | 9.69
|  | 分部小计 |  |  |  |  | 7773.99 | 6412.38 | 12.94
0114 油漆、涂料、裱糊工程
11 | 011406001052 | 墙面乳胶漆（外1） | 1.刷乳胶漆透明保护面漆一道 2.喷外墙防水乳胶漆一道 3.涂刷封闭底漆一道 4.刮涂柔性外墙细腻子两遍、找平、磨光 5.其它：符合设计及规范要求 | m2 | 193.86 | 21.94 | 4253.29 | 2935.04
|  | 分部小计 |  |  |  |  | 4253.29 | 2935.04
0115 其他装饰工程
12 | 011502007052 | EPS线条材料装饰线 | 1.EPS线条材料装饰线 2.具体位置详见设计施工图 | m | 56.28 | 14.35 | 807.62 | 146.89
13 | 010514001052 | 烟道（C-PC-3) | 1.烟道（C-PC-3) 2.排气道风帽含在单价内 3.具体做法参GB23J916-1（37-41） | m | 6.4 | 278.46 | 1782.14 | 734.98 | 52.35
|  | 分部小计 |  |  |  |  | 2589.76 | 881.87 | 52.35
单价措施项目清单
脚手架工程
14 | 011701002052 | 外脚手架 | 1.搭设方式：双排脚手架 2.搭设高度：高度≤4m 3.脚手架材质：综合考虑 4.其他：满足设计及相关规范要求 | m2 | 220.37 | 12.44 | 2741.40 | 2003.16 | 114.59
|  | 分部小计 |  |  |  |  | 2741.40 | 2003.16 | 114.59
|  | 分部小计 |  |  |  |  | 2741.40 | 2003.16 | 114.59
合 计 | [6 empty] | 22151.33 | 15883.68 | 220.40

## F.4 总价措施项目清单与计价表(表-11)【11#楼~820
总价措施项目清单与计价表
工程名称：遂宁市安居区聚贤镇城乡建设用地增减挂钩项目\狮子口5号安置点\11#楼 3人户【±0.00以上装饰装修工程】 |  |  |  | 标段：/
序号 | 项目编码 | 项目名称 | 计算基础 | 费率 （%） | 金额 （元） | 调整费率 (%) | 调整后金额 (元) | 备注
定额(人工费+机械费)
1 | 011707001156 | 安全文明施工费 |  |  | 271.72
1.1 | ① | 环境保护费 | 不含总价措施税前工程造价 | 0.35 | 67.93
1.2 | ② | 文明施工费 | 不含总价措施税前工程造价 | 0.35 | 67.93
1.3 | ③ | 安全施工费 | 不含总价措施税前工程造价 | 0.35 | 67.93
1.4 | ④ | 临时设施费 | 不含总价措施税前工程造价 | 0.35 | 67.93
2 | 011707002156 | 夜间施工增加费
3 | 011707003156 | 非夜间施工照明
4 | 011707004156 | 二次搬运费 |  |  | 9.17
5 | 011707005156 | 冬雨季施工增加费
6 | 011707006156 | 地上、地下设施、建筑物的临时保护设施
7 | 011707007156 | 已完工程及设备保护费
8 | 011707008156 | 工程定位复测费 |  |  | 4.58
合计 |  |  |  |  | 285.47

## K.2 承包人提供主要材料和工程设备一览表(表-20)~821
承包人提供主要材料和工程设备一览表 （适用造价信息差额调整法）
工程名称：遂宁市安居区聚贤镇城乡建设用地增减挂钩项目\狮子口5号安置点\11#楼 3人户【±0.00以上装饰装修工程】 |  |  |  |  | 标段：/
序号 | 名称、规格、型号 | 单位 | 数量 | 风险系数% | 基准单价(元) | 投标单价(元) | 发承包人确认单价(元) | 备注
1 | 其他材料费 | 元 | 366.537 |  |  | 1.00
2 | 膨胀螺栓(金属胀锚螺栓) M8×80 | 套 | 82.793 |  |  | 0.26
3 | 聚乙烯丙纶防水卷材 0.8mm | m2 | 128.142
4 | 水 | m3 | 6.702 |  |  | 3.91
5 | 干混抹灰砂浆 M15 | t | 4.226
6 | 干混抹灰砂浆 M20 | t | 14.14
7 | 滑石粉 | kg | 47.763 |  |  | 0.34
8 | 腻子胶 | kg | 14.754 |  |  | 1.25
9 | 大白粉 | kg | 1.452 |  |  | 0.39
10 | 白水泥 | kg | 24.119 |  |  | 0.63
11 | 塑钢固定窗 5+12A+5 | m2 | 1.042
12 | 钢防盗门 | m2 | 3.463
13 | 膨胀螺栓 | 套 | 9.648 |  |  | 0.14
14 | 塑钢平开窗 5+12A+5 | m2 | 17.647
15 | 铝合金百叶窗 | m2 | 0.384
16 | 玻纤沥青瓦 | m2 | 120.204
17 | 改性沥青粘接剂 | kg | 54.432 |  |  | 1.66
18 | 改性沥青嵌缝油膏 | kg | 12.247 |  |  | 3.50
19 | 干混地面砂浆 M20 | t | 4.355
20 | 水泥 32.5 | kg | 43.357 |  |  | 0.42
21 | EPS线条 | m | 59.115 |  |  | 12.50
22 | 烟道（C-PC-3) | m | 12.928 |  |  | 25.00
23 | 干混砌筑砂浆 M5 | t | 0.134
24 | C-ZF-W150防火止回阀 | 个 | 2.02 |  |  | 200.00
25 | 风帽 C-FM-Y250 | 个 | 2.02 |  |  | 150.00
26 | 脚手架钢材 | kg | 48.206 |  |  | 3.58
27 | 锯材 综合 | m3 | 0.106 |  |  | 1480.00
28 | 柴油(机械) | L | 13.083 |  |  | 6.34
29 | 无机盐铝防水剂 | kg | 140.332 |  |  | 3.32
30 | 乳胶漆底漆 | kg | 15.772 |  |  | 16.00
31 | 乳胶漆面漆 | kg | 38.113 |  |  | 18.00

## E.3 单位工程招标控制价投标报价汇总表(表-04-1~822
单位工程招标控制价/投标报价汇总表
（适用于一般计税方法）
工程名称：遂宁市安居区聚贤镇城乡建设用地增减挂钩项目\狮子口5号安置点\11#楼 3人户【11# 3人户安装工程】 |  | 标段：/
序号 | 汇总内容 | 金 额（元） | 其中:暂估价(元)
1 | 分部分项及单价措施项目 | 7356.56
1.1 | 电气 | 5073.87
1.2 | 给排水 | 2127.08
1.3 | 单价措施项目 | 155.61
2 | 总价措施项目 | 105.33 | -
2.1 | 其中：安全文明施工费 | 100.80 | -
3 | 其他项目 |  | -
3.1 | 其中：暂列金额 |  | -
3.2 | 其中：专业工程暂估价 |  | -
3.3 | 其中：计日工 |  | -
3.4 | 其中：总承包服务费 |  | -
4 | 规费 | 193.87 | -
5 | 创优质工程奖补偿奖励费 |  | -
6 | 税前不含税工程造价 | 7655.76 | -
6.1 | 其中：除税甲供材料（设备）费 |  | -
7 | 销项增值税额 | 229.67 | -
8 | 附加税 |  | -
招标控制价/投标报价总价合计=税前不含税工程造价+销项增值税额+附加税 |  | 7885.43

## F.1 分部分项工程和单价措施项目清单与计价表(表-0~823
分部分项工程和单价措施项目清单与计价表
工程名称：遂宁市安居区聚贤镇城乡建设用地增减挂钩项目\狮子口5号安置点\11#楼 3人户【11# 3人户安装工程】 |  |  |  |  | 标段：/
序号 | 项目编码 | 项目名称 | 项目特征描述 | 计量 单位 | 工程量 | 金额（元）
[6 empty] | 综合单价 | 合价 | 其中
[8 empty] | 定额人工费 | 定额机械费 | 暂估价
电气
1 | 030404017053 | 配电箱 ALh3 | 1.名称：配电箱 ALh3 2.型号、规格：综合考虑 3.包含系统图上箱内所有元器件 4.安装方式：综合考虑 5.其他要求：满足设计、相关图集、标准及相关技术要求 | 台 | 1 | 109.91 | 109.91 | 79.59
2 | 030411006102 | 燃气阀门关断用接线盒 | 1.名称：燃气阀门关断用接线盒 2.型号、规格：详设计 3.安装方式：综合考虑 4.其他要求：满足设计、相关图集、标准及相关技术要求 | 个 | 1 | 7.16 | 7.16 | 3.45
3 | 030409008103 | 局部等电位接地端子箱 | 1.名称：局部等电位接地端子箱 2.材质：综合考虑满足规范及施工技术要求 3.规格：综合考虑满足规范及施工技术要求 4.做法：详15D502(P31) 5.其他要求：满足设计、相关图集、标准及相关技术要求 | 台 | 2 | 35.39 | 70.78 | 16.74
4 | 030409008104 | 总等电位接地端子箱 | 1.名称：总等电位接地端子箱 2.材质：综合考虑满足规范及施工技术要求 3.规格：综合考虑满足规范及施工技术要求 4.做法：详15D502(P28.P29) 5.其他要求：满足设计、相关图集、标准及相关技术要求 | 台 | 1 | 49.95 | 49.95 | 8.37
5 | 030502003056 | 多媒体配线箱AHD | 1.名称：多媒体配线箱AHD 2.型号、规格：详设计 3.安装方式：综合考虑 4.其他要求：满足设计、相关图集、标准及相关技术要求 | 个 | 1 | 121.21 | 121.21 | 43.20
6 | 030409003103 | 接地测试板安装 | 1.名称：接地测试板 2.型号、规格：详设计 3.安装方式：综合考虑 4.其他要求：满足设计、相关图集、标准及相关技术要求 | 块 | 1 | 67.22 | 67.22 | 30.96 | 5.61
7 | 030411006103 | 塑料接线盒 | 1.名称：塑料接线盒 2.型号、规格：详设计 3.安装方式：综合考虑 4.其他要求：满足设计、相关图集、标准及相关技术要求 | 个 | 64 | 6.29 | 402.56 | 220.80
8 | 030411001190 | 配管 PC20 | 1.名称：电气配管 2.材质、规格：PC20 3.配置形式：暗敷综合考虑 4.包含管道剔槽补槽、打洞补洞、预留孔洞、接地、过线盒、穿引线以及各类封堵 5.各类套管制作、安装 6.其他要求：满足设计、相关图集、标准及招标技术要 | m | 215.08 | 7.93 | 1705.58 | 1204.45
9 | 030411001191 | 配管 PC25 | 1.名称：电气配管 2.材质、规格：PC25 3.配置形式：暗敷综合考虑 4.包含管道剔槽补槽、打洞补洞、预留孔洞、接地、过线盒、穿引线以及各类封堵 5.各类套管制作、安装 6.其他要求：满足设计、相关图集、标准及招标技术要 | m | 3 | 10.33 | 30.99 | 20.94
10 | 030411001192 | 配管 PC32 | 1.名称：电气配管 2.材质、规格：PC32 3.配置形式：暗敷综合考虑 4.包含管道剔槽补槽、打洞补洞、预留孔洞、接地、过线盒、穿引线以及各类封堵 5.各类套管制作、安装 6.其他要求：满足设计、相关图集、标准及招标技术要 | m | 2.72 | 12.54 | 34.11 | 22.20
11 | 030411001193 | 配管 SC20 | 1.名称：电气配管 2.材质：镀锌钢管 3.规格：SC20 4.配置形式及部位：砖、混凝土结构明敷、暗敷、吊顶内等综合考虑 5.管道防腐 6.预留孔洞、打孔洞，预留槽、剔槽及混凝土砂浆补孔洞、补槽 7.支架制作、安装；含管件、所有附件；接地（含跨接线），按规范要求刷漆及防火涂料 | m | 7.2 | 15.04 | 108.29 | 37.22
12 | 030409005052 | 避雷网 φ10热镀锌圆钢 | 1.名称：避雷网 φ10热镀锌圆钢 2.安装形式：按设计 3.其他要求：满足设计、相关图集、标准及相关技术要求 | m | 51.73 | 23.87 | 1234.80 | 495.06 | 40.35
13 | 030409003104 | 利用建筑结构钢筋引下 | 1.名称：利用建筑结构钢筋引下 2.安装形式：按设计 3.其他要求：满足设计、相关图集、标准及相关技术要求 | m | 6 | 11.32 | 67.92 | 33.84 | 22.86
14 | 030414011052 | 接地装置 | 1.名称：接地装置调试 2.类别：综合考虑 3.包含整个工程接地系统调试，满足规范及施工技术要求 4.其他要求：满足设计、相关图集、标准及相关技术要求 | 系统 | 1 | 1063.39 | 1063.39 | 684.18 | 223.55
|  | 分部小计 |  |  |  |  | 5073.87 | 2901.00 | 292.37
给排水
15 | 031003001103 | 止回阀 DN25 | 1.名称：止回阀 2.规格：DN25 3.材质：满足设计及招标要求 4.压力等级：综合考虑 5.连接形式、安装部位：综合考虑，安装 6.其他要求：满足设计、相关图集、标准及招标技术要求 | 个 | 1 | 49.06 | 49.06 | 12.72 | 1.23
16 | 031003001104 | 截止阀 DN25 | 1.名称：截止阀 2.规格：DN25 3.材质：满足设计及招标要求 4.压力等级：综合考虑 5.连接形式、安装部位：综合考虑，安装 6.其他要求：满足设计、相关图集、标准及招标技术要求 | 个 | 1 | 48.20 | 48.20 | 12.72 | 1.23
17 | 031001006418 | UPVC双壁中空螺旋消音排水管 DN100 | 1.安装部位：室内 2.输送介质：污、废水 3.材质：UPVC双壁中空螺旋消音排水管 4.型号、规格：DN100 5.连接方式：承插粘接 6.通球、灌水试验按设计要求 7.其他要求：满足设计、相关图集、标准及招标技术要求 | m | 17.7 | 49.59 | 877.74 | 382.32 | 0.18
18 | 031001006419 | UPVC双壁中空螺旋消音排水管 DN50 | 1.安装部位：室内 2.输送介质：污、废水 3.材质：UPVC双壁中空螺旋消音排水管 4.型号、规格：DN50 5.连接方式：承插粘接 6.通球、灌水试验按设计要求 7.其他要求：满足设计、相关图集、标准及招标技术要求 | m | 22.18 | 22.94 | 508.81 | 320.94
19 | 031001006420 | 塑料管 DN50 | 1.安装部位：室内 2.输送介质：空调水 3.材质：UPVC排水管 4.型号、规格：DN50 5.连接方式：承插粘接 6.通球、灌水试验按设计要求 7.其他要求：满足设计、相关图集、标准及招标技术要求 | m | 8.4 | 22.94 | 192.70 | 121.55
20 | 030901013052 | 灭火器MF/ABC2 | 1.形式:灭火器 | 具 | 1 | 6.60 | 6.60 | 5.40 | 0.01
21 | 030817008052 | 刚性防水套管 DN100 | 1.类型 2.材质 3.规格 4.填料材质 | 个 | 1 | 258.95 | 258.95 | 139.06 | 27.36
22 | 031002003103 | 钢套管 DN100 | 1.名称、类型 2.材质 3.规格 4.填料材质 | 个 | 2 | 82.21 | 164.42 | 77.64 | 2.18
23 | 031002003104 | 钢套管 DN25 | 1.名称、类型 2.材质 3.规格 4.填料材质 | 个 | 1 | 20.60 | 20.60 | 11.22 | 0.75
|  | 分部小计 |  |  |  |  | 2127.08 | 1083.57 | 32.94
单价措施项目清单
24 | 031301017056 | 脚手架搭拆 |  | 项 | 1 | 155.61 | 155.61 | 54.46 | 7.78
25 | 031301018052 | 其他措施 |  | 项
|  | 分部小计 |  |  |  |  | 155.61 | 54.46 | 7.78
合 计 | [6 empty] | 7356.56 | 4039.03 | 333.09

## F.4 总价措施项目清单与计价表(表-11)【11#楼~824
总价措施项目清单与计价表
工程名称：遂宁市安居区聚贤镇城乡建设用地增减挂钩项目\狮子口5号安置点\11#楼 3人户【11# 3人户安装工程】 |  |  |  | 标段：/
序号 | 项目编码 | 项目名称 | 计算基础 | 费率 （%） | 金额 （元） | 调整费率 (%) | 调整后金额 (元) | 备注
定额(人工费+机械费)
1 | 031302001060 | 安全文明施工费 |  |  | 100.80
1.1 | ① | 环境保护费 | 不含总价措施税前工程造价 | 0.35 | 25.20
1.2 | ② | 文明施工费 | 不含总价措施税前工程造价 | 0.35 | 25.20
1.3 | ③ | 安全施工费 | 不含总价措施税前工程造价 | 0.35 | 25.20
1.4 | ④ | 临时设施费 | 不含总价措施税前工程造价 | 0.35 | 25.20
2 | 031302002060 | 夜间施工增加费
3 | 031302003060 | 非夜间施工增加
4 | 031302004060 | 二次搬运费 |  |  | 3.02
5 | 031302005060 | 冬雨季施工增加费
6 | 031302006060 | 已完工程及设备保护费
7 | 031302008060 | 工程定位复测费 |  |  | 1.51
合计 |  |  |  |  | 105.33

## K.2 承包人提供主要材料和工程设备一览表(表-20)~825
承包人提供主要材料和工程设备一览表 （适用造价信息差额调整法）
工程名称：遂宁市安居区聚贤镇城乡建设用地增减挂钩项目\狮子口5号安置点\11#楼 3人户【11# 3人户安装工程】 |  |  |  |  | 标段：/
序号 | 名称、规格、型号 | 单位 | 数量 | 风险系数% | 基准单价(元) | 投标单价(元) | 发承包人确认单价(元) | 备注
1 | 燃气阀门关断用接线盒 | 个 | 1.02 |  |  | 2.30
2 | 局部等电位接地端子箱 | 个 | 2.01 |  |  | 28.00
3 | 总等电位接地端子箱 | 个 | 1.005 |  |  | 45.00
4 | 多媒体配线箱AHD | 个 | 1 |  |  | 49.27
5 | 接地测试板 | 块 | 1 |  |  | 25.00
6 | 塑料接线盒 | 个 | 65.28 |  |  | 1.30
7 | 配管 PC20 | m | 240.89 |  |  | 1.30
8 | 配管 PC25 | m | 3.36 |  |  | 2.10
9 | 镀锌钢管 DN20 | m | 7.416 |  |  | 8.55
10 | 镀锌圆钢 φ10 | m | 54.317 |  |  | 12.27
11 | 止回阀 DN25 | 个 | 1.01 |  |  | 26.00
12 | 截止阀 DN25 | 个 | 1.01 |  |  | 25.00
13 | UPVC双壁中空螺旋消音排水管 DN100 | m | 16.815 |  |  | 16.98
14 | UPVC双壁中空螺旋消音排水管粘接管件 DN100 | 个 | 20.461 |  |  | 10.00
15 | UPVC双壁中空螺旋消音排水管 DN50 | m | 22.446 |  |  | 5.34
16 | UPVC双壁中空螺旋消音排水管粘接管件 DN50 | 个 | 15.304 |  |  | 1.80
17 | UPVC排水管 DN50 | m | 8.501 |  |  | 5.34
18 | 室内塑料排水管粘接管件 DN50 | 个 | 5.796 |  |  | 1.80
19 | 灭火器MF/ABC2 | 个 | 1
20 | 焊接钢管 | kg | 5.14 |  |  | 4.19
21 | 焊接钢管 DN150 | m | 0.636 |  |  | 76.05
22 | 焊接钢管 DN32 | m | 0.318 |  |  | 13.11
23 | 配管 PC32 | m | 3.046 |  |  | 2.95
24 | 配电箱 ALh3 | 台 | 1

## E.3 单位工程招标控制价投标报价汇总表(表-04-1~826
单位工程招标控制价/投标报价汇总表
（适用于一般计税方法）
工程名称：遂宁市安居区聚贤镇城乡建设用地增减挂钩项目\狮子口5号安置点\12#楼 3人户拼【±0.00以下基础工程（条基）】 |  | 标段：/
序号 | 汇总内容 | 金 额（元） | 其中:暂估价(元)
1 | 分部分项及单价措施项目 | 17156.55
1.1 | 土石方工程 | 2712.48
1.2 | 砌筑工程 | 5701.77
1.3 | 混凝土及钢筋混凝土工程 | 3684.00
1.4 | 单价措施项目 | 5058.30
2 | 总价措施项目 | 179.99 | -
2.1 | 其中：安全文明施工费 | 169.36 | -
3 | 其他项目 |  | -
3.1 | 其中：暂列金额 |  | -
3.2 | 其中：专业工程暂估价 |  | -
3.3 | 其中：计日工 |  | -
3.4 | 其中：总承包服务费 |  | -
4 | 规费 | 561.50 | -
5 | 创优质工程奖补偿奖励费 |  | -
6 | 税前不含税工程造价 | 17898.04 | -
6.1 | 其中：除税甲供材料（设备）费 |  | -
7 | 销项增值税额 | 536.94 | -
8 | 附加税 |  | -
招标控制价/投标报价总价合计=税前不含税工程造价+销项增值税额+附加税 |  | 18434.98

## F.1 分部分项工程和单价措施项目清单与计价表(表-0~827
分部分项工程和单价措施项目清单与计价表
工程名称：遂宁市安居区聚贤镇城乡建设用地增减挂钩项目\狮子口5号安置点\12#楼 3人户拼【±0.00以下基础工程（条基）】 |  |  |  |  | 标段：/
序号 | 项目编码 | 项目名称 | 项目特征描述 | 计量 单位 | 工程量 | 金额（元）
[6 empty] | 综合单价 | 合价 | 其中
[8 empty] | 定额人工费 | 定额机械费 | 暂估价
0101 土石方工程
1 | 010101003047 | 挖槽坑土方 | 1.土壤类别：各种类别的土方或石方等综合考虑 2.挖土深度：按设计综合 3.挖土方式：人机综合 4.场内运距及堆场：投标人场内运距及堆场、场内的二次转运等自行考虑，综合考虑报价 5.基坑周边地表位移监测、钎探、人工捡底等相关费用由投标人综合考虑包含在综合单价内 6.其他：投标人应对施工现场及周边条件进行仔细勘察，充分考虑各种因素，综合报价 | m3 | 156.07 | 11.28 | 1760.47 | 1267.29 | 363.64
2 | 010103001057 | 回填方 | 1.填方材料品种：合格土 2.部位：综合 3.密实度：满足设计、施工及验收规范要求 4.回填方式：人机综合 5.回填土来源：投标人根据现场情况自行综合考虑 6.场内、外运距及堆场：场内、外运距及堆场投标人自行考虑，综合考虑报价 | m3 | 140.46 | 6.37 | 894.73 | 233.16 | 620.83
3 | 010103002129 | 余方弃置 基础运距1km | 1.废弃料品种：各种类别的土方、石方及障碍物等综合考虑 2.场外运距及堆场：外弃运距，基础运距1km，堆场投标人自行考虑，综合考虑报价（包含弃置点的费用，施工过程中，不论何种原因，弃置点发生变更、土石方消纳费综合单价不做调整），并须满足城市建筑碴土清运管理规定及要求,综合单价包含渣土处置等各类费用 | m3 | 15.61 | 2.27 | 35.43 | 11.24 | 22.63
4 | 010103002130 | 余方弃置 增运运距1km | 1.废弃料品种 ：各种类别的土方、石方及障碍物等综合考虑 2.场外运距及堆场：外弃运距，增运运距4km，堆场投标人自行考虑，综合考虑报价（包含弃置点的费用，施工过程中，不论何种原因，弃置点发生变更、土石方消纳费综合单价不做调整），并须满足城市建筑碴土清运管理规定及要求,综合单价包含渣土处置等各类费用 | m3 | 15.61 | 1.40 | 21.85 | 5.31 | 15.77
|  | 分部小计 |  |  |  |  | 2712.48 | 1517.00 | 1022.87
0104 砌筑工程
5 | 010401001053 | ±0.00以下砖基础 | 1.砖品种、规格、强度等级：MU15页岩实心砖，规格综合 2.墙体类型：综合 3.砂浆强度等级、配合比：M10水泥砂浆砌筑 4.配砖、弧形砌体部分由投标人综合考虑，进入本项综合单价之中，不再单独计量计价 5.其他：满足设计施工图纸及现行验收规范要求 | m3 | 19.61 | 275.24 | 5397.46 | 4371.07 | 12.55
6 | 010401012053 | 室外踏步及台阶 (注意改定额量） | 1.1：2水泥砂浆粉20厚 2.M5水泥砂浆砌筑实心砖 3.100厚C15混凝土 4.素土夯实 5.其他：参照西南18J812-10-1a满足设计施工图纸及现行验收规范要求 | m2 | 8.78 | 34.66 | 304.31 | 251.99 | 0.79
|  | 分部小计 |  |  |  |  | 5701.77 | 4623.06 | 13.34
0105 混凝土及钢筋混凝土工程
7 | 010501001053 | 现浇混凝土基础垫层 C20 | 1.混凝土种类：商品混凝土 2.混凝土强度等级：C20 3.砼拌合料、配合比等：石料种类及粒径投标人综合考虑且需满足规范要求，综合单价含砼的所有外加剂费用，掺添外加剂需满足设计及规范要求，结算时无论使用何种外加剂综合单价均不作调整 4.混凝土浇筑含泵送费用及相关电费，结算时无论使用地泵还是汽车泵综合单价均不作调整 5.混凝土达到设计要求，满足现行施工验收规范 | m3 | 6.02 | 59.82 | 360.12 | 272.10 | 1.69
8 | 010501002043 | 现浇混凝土带形基础 C25 | 1.混凝土种类：商品混凝土 2.混凝土强度等级：C25 3.砼拌合料、配合比等：石料种类及粒径投标人综合考虑且需满足规范要求，综合单价含砼的所有外加剂费用，掺添外加剂需满足设计及规范要求，结算时无论使用何种外加剂综合单价均不作调整 4.混凝土浇筑含泵送费用及相关电费，结算时无论使用地泵还是汽车泵综合单价均不作调整 5.不同砼强度等级的梁柱节点采用高一强度的砼处理费用包含在该综合单价内 6.砼浇筑时应按设计要求留设安装管线槽，产生的费用综合进入本项综合单价报价之中 7.混凝土达到设计要求，满足现行施工验收规范 | m3 | 24.71 | 59.73 | 1475.93 | 1124.31 | 7.41
9 | 010503004101 | 现浇混凝土地圈梁 C25 | 1.混凝土种类：商品混凝土 2.混凝土强度等级：C25 3.砼拌合料、配合比等：石料种类及粒径投标人综合考虑且需满足规范要求，综合单价含砼的所有外加剂费用，掺添外加剂需满足设计及规范要求，结算时无论使用何种外加剂综合单价均不作调整 4.混凝土浇筑含泵送费用及相关电费，结算时无论使用地泵还是汽车泵综合单价均不作调整 5.不同砼强度等级的梁柱节点采用高一强度的砼处理费用包含在该综合单价内 6.砼浇筑时应按设计要求留设安装管线槽，产生的费用综合进入本项综合单价报价之中 7.混凝土达到设计要求，满足现行施工验收规范 | m3 | 2.63 | 74.50 | 195.94 | 148.83 | 1.05
10 | 010502002105 | 现浇混凝土构造柱 C25 | 1.混凝土种类：商品混凝土 2.混凝土强度等级：C25 3.砼拌合料、配合比等：石料种类及粒径投标人综合考虑且需满足规范要求，综合单价含砼的所有外加剂费用，掺添外加剂需满足设计及规范要求，结算时无论使用何种外加剂综合单价均不作调整 4.混凝土浇筑含泵送费用及相关电费，结算时无论使用地泵还是汽车泵综合单价均不作调整 5.混凝土达到设计要求，满足现行施工验收规范 | m3 | 1.84 | 80.91 | 148.87 | 114.06 | 0.74
11 | 010515001464 | 现浇构件钢筋 HRB400 直径≤φ10 | 1.钢筋种类、规格：HRB400 直径≤φ10 2.钢筋的除锈、连接方式（螺纹套筒除外）、搭接综合考虑，费用包括在投标报价综合单价内，不再单独计量计价 3.钢筋连接方式无论采用绑扎、焊接、机械连接、植筋等由投标人按设计要求及相关规范要求实施，其费用考虑在综合单价中，且达到设计及施工现行规范，结算时不再单独计量计价 4.措施钢筋、弧形构件钢筋制作安装由投标人自行综合考虑在投标报价中，结算时不作调整 5.其他：满足设计及规范要求 | t | 0.165 | 1452.37 | 239.64 | 185.79 | 4.57
12 | 010515001465 | 现浇构件钢筋 HRB400 直径φ12～14 | 1.钢筋种类、规格：HRB400 直径φ12～14 2.钢筋的除锈、连接方式（螺纹套筒除外）、搭接综合考虑，费用包括在投标报价综合单价内，不再单独计量计价 3.钢筋连接方式无论采用绑扎、焊接、机械连接、植筋等由投标人按设计要求及相关规范要求实施，其费用考虑在综合单价中，且达到设计及施工现行规范，结算时不再单独计量计价 4.措施钢筋、弧形构件钢筋制作安装由投标人自行综合考虑在投标报价中，结算时不作调整 5.其他：满足设计及规范要求 | t | 0.58 | 1453.20 | 842.86 | 598.25 | 65.81
13 | 010515001466 | 现浇构件钢筋 HRB400 直径φ16～25 | 1.钢筋种类、规格：HRB400 直径φ16～25 2.钢筋的除锈、连接方式（螺纹套筒除外）、搭接综合考虑，费用包括在投标报价综合单价内，不再单独计量计价 3.钢筋连接方式无论采用绑扎、焊接、机械连接、植筋等由投标人按设计要求及相关规范要求实施，其费用考虑在综合单价中，且达到设计及施工现行规范，结算时不再单独计量计价 4.措施钢筋、弧形构件钢筋制作安装由投标人自行综合考虑在投标报价中，结算时不作调整 5.其他：满足设计及规范要求 | t | 0.039 | 1453.65 | 56.69 | 38.69 | 6.20
14 | 010507001053 | 散水 (注意改定额量） | 1.散水，详细做法详见设计施工图 2.变形缝填塞材料种类：满足设计要求 3.其他：参照西南18J812-4-10满足设计施工图纸及现行验收规范要求 | m2 | 41.69 | 8.73 | 363.95 | 275.15 | 2.50
|  | 分部小计 |  |  |  |  | 3684.00 | 2757.18 | 89.97
单价措施项目清单
混凝土模板及支架（撑 ）
15 | 011702001114 | 基础垫层模板安拆 | 1.构件类型：基础垫层模板 2.模板材料：投标人自行考虑 3.支架材料：投标人自行考虑 4.本项目投标人应根据设计图、投标施工组织设计、现场实际情况综合报价，不论采用何种支模方式均执行该综合单价 5.综合单价内应包含模板支架及模板的安拆、维修、维护、运输等相关费用 6.其他要求：满足设计与施工验收规范 | m2 | 13.3 | 30.13 | 400.73 | 212.53 | 2.93
16 | 011702001115 | 条形基础模板安拆 | 1.构件类型：条形基础模板 2.模板材料：投标人自行考虑 3.支架材料：投标人自行考虑 4.本项目投标人应根据设计图、投标施工组织设计、现场实际情况综合报价，不论采用何种支模方式均执行该综合单价 5.综合单价内应包含模板支架及模板的安拆、维修、维护、运输等相关费用 6.其他要求：满足设计与施工验收规范 | m2 | 68.8 | 43.76 | 3010.69 | 1649.82 | 37.84
17 | 011702005059 | 基础圈梁模板安拆 | 1.构件类型：基础圈梁模板 2.模板材料：投标人自行考虑 3.支架材料：投标人自行考虑 4.本项目投标人应根据设计图、投标施工组织设计、现场实际情况综合报价，不论采用何种支模方式均执行该综合单价 5.综合单价内应包含模板支架及模板的安拆、维修、维护、运输等相关费用 6.其他要求：满足设计与施工验收规范 | m2 | 22.59 | 46.01 | 1039.37 | 606.32 | 11.97
18 | 011702003105 | 构造柱模板安拆 | 1.构件类型：构造柱模板 2.模板材料：投标人自行考虑 3.支架材料：投标人自行考虑 4.本项目投标人应根据设计图、投标施工组织设计、现场实际情况综合报价，不论采用何种支模方式均执行该综合单价 5.综合单价内应包含模板支架及模板的安拆、维修、维护、运输等相关费用 6.其他要求：满足设计与施工验收规范 | m2 | 13.6 | 44.67 | 607.51 | 332.11 | 7.21
|  | 分部小计 |  |  |  |  | 5058.30 | 2800.78 | 59.95
大型机械设备进出场及安拆
19 | 011705001022 | 大型机械设备进出场及安拆 | 1.机械设备名称：根据现场实际情况综合考虑各种机械进出场及安拆 2.机械设备规格型号：综合考虑 | 台次
分部小计
|  | 分部小计 |  |  |  |  | 5058.30 | 2800.78 | 59.95
合 计 | [6 empty] | 17156.55 | 11698.02 | 1186.13

## F.4 总价措施项目清单与计价表(表-11)【12#楼 3人~
总价措施项目清单与计价表
工程名称：遂宁市安居区聚贤镇城乡建设用地增减挂钩项目\狮子口5号安置点\12#楼 3人户拼【±0.00以下基础工程（条基）】 |  |  |  | 标段：/
序号 | 项目编码 | 项目名称 | 计算基础 | 费率 （%） | 金额 （元） | 调整费率 (%) | 调整后金额 (元) | 备注
定额(人工费+机械费)
1 | 011707001157 | 安全文明施工费 |  |  | 169.36
1.1 | ① | 环境保护费 | 不含总价措施税前工程造价 | 0.35 | 42.34
1.2 | ② | 文明施工费 | 不含总价措施税前工程造价 | 0.35 | 42.34
1.3 | ③ | 安全施工费 | 不含总价措施税前工程造价 | 0.35 | 42.34
1.4 | ④ | 临时设施费 | 不含总价措施税前工程造价 | 0.35 | 42.34
2 | 011707002157 | 夜间施工增加费
3 | 011707003157 | 非夜间施工照明
4 | 011707004157 | 二次搬运费 |  |  | 7.09
5 | 011707005157 | 冬雨季施工增加费
6 | 011707006157 | 地上、地下设施、建筑物的临时保护设施
7 | 011707007157 | 已完工程及设备保护费
8 | 011707008157 | 工程定位复测费 |  |  | 3.54
合计 |  |  |  |  | 179.99

## K.2 承包人提供主要材料和工程设备一览表(表-20)~828
承包人提供主要材料和工程设备一览表 （适用造价信息差额调整法）
工程名称：遂宁市安居区聚贤镇城乡建设用地增减挂钩项目\狮子口5号安置点\12#楼 3人户拼【±0.00以下基础工程（条基）】 |  |  |  |  | 标段：/
序号 | 名称、规格、型号 | 单位 | 数量 | 风险系数% | 基准单价(元) | 投标单价(元) | 发承包人确认单价(元) | 备注
1 | 柴油(机械) | L | 100.358 |  |  | 6.34
2 | 水 | m3 | 17.301 |  |  | 3.91
3 | 其他材料费 | 元 | 122.618 |  |  | 1.00
4 | 商品混凝土 C25 | m3 | 34.292
5 | 焊条 (高强钢筋用) | kg | 5.369 |  |  | 5.40
6 | 标准砖 | 千匹 | 20.423
7 | 商品混凝土 C20 | m3 | 9.213
8 | 商品混凝土 C15 | m3 | 5.101
9 | 二等锯材 | m3 | 0.815 |  |  | 1480.00
10 | 复合模板 | m2 | 29.191 |  |  | 28.00
11 | 汽油(机械) | L | 5.855 |  |  | 6.74
12 | 干混砌筑砂浆 M5 | t | 0.257
13 | 干混地面砂浆 M20 | t | 0.423
14 | 对拉螺栓 | kg | 3.345 |  |  | 4.15
15 | 对拉螺栓塑料管 | m | 11.962 |  |  | 1.10
16 | 摊销卡具和支撑钢材 | kg | 6.186 |  |  | 3.58
17 | 高强钢筋 φ≤10 | t | 0.184
18 | 高强钢筋 φ12～16 | t | 0.622
19 | 高强钢筋 φ＞16 | t | 0.039
20 | 干混砌筑砂浆 M10 | t | 15.667

## E.3 单位工程招标控制价投标报价汇总表(表-04-1~829
单位工程招标控制价/投标报价汇总表
（适用于一般计税方法）
工程名称：遂宁市安居区聚贤镇城乡建设用地增减挂钩项目\狮子口5号安置点\12#楼 3人户拼【±0.00以上建筑与主体工程】 |  | 标段：/
序号 | 汇总内容 | 金 额（元） | 其中:暂估价(元)
1 | 分部分项及单价措施项目 | 72487.05
1.1 | 砌筑工程 | 25555.04
1.2 | 混凝土及钢筋混凝土工程 | 13151.52
1.3 | 金属结构工程 | 336.87
1.4 | 单价措施项目 | 33443.62
2 | 总价措施项目 | 591.51 | -
2.1 | 其中：安全文明施工费 | 546.60 | -
3 | 其他项目 |  | -
3.1 | 其中：暂列金额 |  | -
3.2 | 其中：专业工程暂估价 |  | -
3.3 | 其中：计日工 |  | -
3.4 | 其中：总承包服务费 |  | -
4 | 规费 | 2359.23 | -
5 | 创优质工程奖补偿奖励费 |  | -
6 | 税前不含税工程造价 | 75437.79 | -
6.1 | 其中：除税甲供材料（设备）费 |  | -
7 | 销项增值税额 | 2263.13 | -
8 | 附加税 |  | -
招标控制价/投标报价总价合计=税前不含税工程造价+销项增值税额+附加税 |  | 77700.92

## F.1 分部分项工程和单价措施项目清单与计价表(表-0~830
分部分项工程和单价措施项目清单与计价表
工程名称：遂宁市安居区聚贤镇城乡建设用地增减挂钩项目\狮子口5号安置点\12#楼 3人户拼【±0.00以上建筑与主体工程】 |  |  |  |  | 标段：/
序号 | 项目编码 | 项目名称 | 项目特征描述 | 计量 单位 | 工程量 | 金额（元）
[6 empty] | 综合单价 | 合价 | 其中
[8 empty] | 定额人工费 | 定额机械费 | 暂估价
0104 砌筑工程
1 | 010401003053 | ±0.00以上MU10实心砖墙 M5 | 1.砖品种、规格、强度等级:MU10页岩标砖 2.墙体厚度:详施工图 3.砂浆强度等级：M5混合砂浆 4.墙身防潮详设计 | m3 | 93.42 | 273.55 | 25555.04 | 20674.78 | 41.10
|  | 分部小计 |  |  |  |  | 25555.04 | 20674.78 | 41.10
0105 混凝土及钢筋混凝土工程
2 | 010502002106 | 现浇混凝土构造柱 C25 | 1.混凝土种类：商品混凝土 2.混凝土强度等级：C25 3.砼拌合料、配合比等：石料种类及粒径投标人综合考虑且需满足规范要求，综合单价含砼的所有外加剂费用，掺添外加剂需满足设计及规范要求，结算时无论使用何种外加剂综合单价均不作调整 4.混凝土浇筑含泵送费用及相关电费，结算时无论使用地泵还是汽车泵综合单价均不作调整 5.混凝土达到设计要求，满足现行施工验收规范 | m3 | 10.59 | 80.91 | 856.84 | 656.47 | 4.24
3 | 010505001157 | 现浇混凝土矩形梁 C30 | 1.混凝土种类：商品混凝土 2.混凝土强度等级：C30 3.砼拌合料、配合比等：石料种类及粒径投标人综合考虑且需满足规范要求，综合单价含砼的所有外加剂费用，掺添外加剂需满足设计及规范要求，结算时无论使用何种外加剂综合单价均不作调整 4.混凝土浇筑含泵送费用及相关电费，结算时无论使用地泵还是汽车泵综合单价均不作调整 5.不同砼强度等级的梁柱节点采用高一强度的砼处理费用包含在该综合单价内 6.砼浇筑时应按设计要求留设安装管线槽，产生的费用综合进入本项综合单价报价之中 7.混凝土达到设计要求，满足现行施工验收规范 | m3 | 1.97 | 60.01 | 118.22 | 86.19 | 1.02
4 | 010503004102 | 现浇混凝土圈梁 C25 | 1.混凝土种类：商品混凝土 2.混凝土强度等级：C25 3.砼拌合料、配合比等：石料种类及粒径投标人综合考虑且需满足规范要求，综合单价含砼的所有外加剂费用，掺添外加剂需满足设计及规范要求，结算时无论使用何种外加剂综合单价均不作调整 4.混凝土浇筑含泵送费用及相关电费，结算时无论使用地泵还是汽车泵综合单价均不作调整 5.不同砼强度等级的梁柱节点采用高一强度的砼处理费用包含在该综合单价内 6.砼浇筑时应按设计要求留设安装管线槽，产生的费用综合进入本项综合单价报价之中 7.混凝土达到设计要求，满足现行施工验收规范 | m3 | 6.19 | 74.50 | 461.16 | 350.29 | 2.48
5 | 010505001158 | 现浇混凝土有梁板 C30 | 1.混凝土种类：商品混凝土 2.混凝土强度等级：C30 3.砼拌合料、配合比等：石料种类及粒径投标人综合考虑且需满足规范要求，综合单价含砼的所有外加剂费用，掺添外加剂需满足设计及规范要求，结算时无论使用何种外加剂综合单价均不作调整 4.混凝土浇筑含泵送费用及相关电费，结算时无论使用地泵还是汽车泵综合单价均不作调整 5.不同砼强度等级的梁柱节点采用高一强度的砼处理费用包含在该综合单价内 6.砼浇筑时应按设计要求留设安装管线槽，产生的费用综合进入本项综合单价报价之中 7.混凝土达到设计要求，满足现行施工验收规范 | m3 | 18.73 | 60.01 | 1123.99 | 819.44 | 9.74
6 | 010505001159 | 现浇混凝土屋面板 C30 | 1.混凝土种类：商品混凝土 2.混凝土强度等级：C30 3.砼拌合料、配合比等：石料种类及粒径投标人综合考虑且需满足规范要求，综合单价含砼的所有外加剂费用，掺添外加剂需满足设计及规范要求，结算时无论使用何种外加剂综合单价均不作调整 4.混凝土浇筑含泵送费用及相关电费，结算时无论使用地泵还是汽车泵综合单价均不作调整 5.不同砼强度等级的梁柱节点采用高一强度的砼处理费用包含在该综合单价内 6.砼浇筑时应按设计要求留设安装管线槽，产生的费用综合进入本项综合单价报价之中 7.混凝土达到设计要求，满足现行施工验收规范 | m3 | 15.94 | 60.90 | 970.75 | 710.92 | 6.69
7 | 010505008050 | 现浇混凝土雨篷 C25 | 1.混凝土种类：商品混凝土 2.混凝土强度等级：C25 3.砼拌合料、配合比等：石料种类及粒径投标人综合考虑且需满足规范要求，综合单价含砼的所有外加剂费用，掺添外加剂需满足设计及规范要求，结算时无论使用何种外加剂综合单价均不作调整 4.混凝土浇筑含泵送费用及相关电费，结算时无论使用地泵还是汽车泵综合单价均不作调整 5.结构类型：雨棚、挑檐、阳台板综合考虑 6.混凝土达到设计要求，满足现行施工验收规范 | m3 | 0.73 | 87.08 | 63.57 | 47.31 | 0.47
8 | 010506001053 | 现浇混凝土直形楼梯 C30 | 1.混凝土种类：商品混凝土 2.混凝土强度等级：C30 3.砼拌合料、配合比等：石料种类及粒径投标人综合考虑且需满足规范要求，综合单价含砼的所有外加剂费用，掺添外加剂需满足设计及规范要求，结算时无论使用何种外加剂综合单价均不作调整 4.混凝土浇筑含泵送费用及相关电费，结算时无论使用地泵还是汽车泵综合单价均不作调整 5.不同砼强度等级的梁柱节点采用高一强度的砼处理费用包含在该综合单价内 6.砼浇筑时应按设计要求留设安装管线槽，产生的费用综合进入本项综合单价报价之中 7.混凝土达到设计要求，满足现行施工验收规范 | m3 | 10.56 | 39.37 | 415.75 | 313.32 | 1.27
9 | 010507007136 | 现浇混凝土翻边 C25 | 1.混凝土种类：商品混凝土 2.混凝土强度等级：C25 3.砼拌合料、配合比等：石料种类及粒径投标人综合考虑且需满足规范要求，综合单价含砼的所有外加剂费用，掺添外加剂需满足设计及规范要求，结算时无论使用何种外加剂综合单价均不作调整 4.混凝土浇筑含泵送费用及相关电费，结算时无论使用地泵还是汽车泵综合单价均不作调整 5.混凝土达到设计要求，满足现行施工验收规范 | m3 | 1.95 | 64.95 | 126.65 | 93.78 | 1.25
10 | 010507007137 | 现浇混凝土其他构件 C25 | 1.混凝土种类：商品混凝土 2.混凝土强度等级：C25 3.砼拌合料、配合比等：石料种类及粒径投标人综合考虑且需满足规范要求，综合单价含砼的所有外加剂费用，掺添外加剂需满足设计及规范要求，结算时无论使用何种外加剂综合单价均不作调整 4.混凝土浇筑含泵送费用及相关电费，结算时无论使用地泵还是汽车泵综合单价均不作调整 5.混凝土达到设计要求，满足现行施工验收规范 | m3 | 0.66 | 156.40 | 103.22 | 79.36
11 | 010507007138 | 烟道C20细石砼 | 1.构件的类型 2.构件规格 3.部位 4.混凝土种类 5.混凝土强度等级 | m3 | 0.1 | 156.40 | 15.64 | 12.02
12 | 010510003053 | 预制混凝土过梁 C25 | 1.混凝土种类：预制混凝土 2.混凝土强度等级：C25 3.砼拌合料、配合比等：石料种类及粒径投标人综合考虑且需满足规范要求，模板制作安装运输需满足设计及规范要求，结算时综合单价均不作调整 4.混凝土预制送费用及相关电费，现场预制及运输加工综合单价均不作调整 5.混凝土达到设计要求，满足现行施工验收规范 | m3 | 2.39 | 112.77 | 269.52 | 117.09 | 76.03
13 | 010515001467 | 砌体加固筋 HPB300 直径≤φ10 | 1.钢筋种类、规格：HPB300 直径≤φ10 2.钢筋的除锈、连接方式（螺纹套筒除外）、搭接综合考虑，费用包括在投标报价综合单价内，不再单独计量计价 3.钢筋连接方式无论采用绑扎、焊接、机械连接、植筋等由投标人按设计要求及相关规范要求实施，其费用考虑在综合单价中，且达到设计及施工现行规范，结算时不再单独计量计价 4.措施钢筋、弧形构件钢筋制作安装由投标人自行综合考虑在投标报价中，结算时不作调整 5.其他：满足设计及规范要求 | t | 0.268 | 1273.13 | 341.20 | 263.72 | 6.78
14 | 010515001468 | 现浇构件钢筋 HPB300 直径≤φ10 | 1.钢筋种类、规格：HPB300 直径≤φ10 2.钢筋的除锈、连接方式（螺纹套筒除外）、搭接综合考虑，费用包括在投标报价综合单价内，不再单独计量计价 3.钢筋连接方式无论采用绑扎、焊接、机械连接、植筋等由投标人按设计要求及相关规范要求实施，其费用考虑在综合单价中，且达到设计及施工现行规范，结算时不再单独计量计价 4.措施钢筋、弧形构件钢筋制作安装由投标人自行综合考虑在投标报价中，结算时不作调整 5.其他：满足设计及规范要求 | t | 0.126 | 1453.90 | 183.19 | 141.59 | 3.64
15 | 010515001469 | 现浇构件钢筋 HRB400 直径≤φ10 | 1.钢筋种类、规格：HRB400 直径≤φ10 2.钢筋的除锈、连接方式（螺纹套筒除外）、搭接综合考虑，费用包括在投标报价综合单价内，不再单独计量计价 3.钢筋连接方式无论采用绑扎、焊接、机械连接、植筋等由投标人按设计要求及相关规范要求实施，其费用考虑在综合单价中，且达到设计及施工现行规范，结算时不再单独计量计价 4.措施钢筋、弧形构件钢筋制作安装由投标人自行综合考虑在投标报价中，结算时不作调整 5.其他：满足设计及规范要求 | t | 2.816 | 1452.37 | 4089.87 | 3170.87 | 78.06
16 | 010515001470 | 现浇构件钢筋 HRB400 直径φ12～14 | 1.钢筋种类、规格：HRB400 直径φ12～14 2.钢筋的除锈、连接方式（螺纹套筒除外）、搭接综合考虑，费用包括在投标报价综合单价内，不再单独计量计价 3.钢筋连接方式无论采用绑扎、焊接、机械连接、植筋等由投标人按设计要求及相关规范要求实施，其费用考虑在综合单价中，且达到设计及施工现行规范，结算时不再单独计量计价 4.措施钢筋、弧形构件钢筋制作安装由投标人自行综合考虑在投标报价中，结算时不作调整 5.其他：满足设计及规范要求 | t | 2.037 | 1453.20 | 2960.17 | 2101.08 | 231.14
17 | 010515001471 | 现浇构件钢筋 HRB400 直径φ16～25 | 1.钢筋种类、规格：HRB400 直径φ16～25 2.钢筋的除锈、连接方式（螺纹套筒除外）、搭接综合考虑，费用包括在投标报价综合单价内，不再单独计量计价 3.钢筋连接方式无论采用绑扎、焊接、机械连接、植筋等由投标人按设计要求及相关规范要求实施，其费用考虑在综合单价中，且达到设计及施工现行规范，结算时不再单独计量计价 4.措施钢筋、弧形构件钢筋制作安装由投标人自行综合考虑在投标报价中，结算时不作调整 5.其他：满足设计及规范要求 | t | 0.144 | 1453.65 | 209.33 | 142.84 | 22.90
18 | 010516002053 | 预埋铁件 | 1.钢材种类：综合 2.规格：综合 | t | 0.14 | 6017.52 | 842.45 | 231.80 | 41.28
|  | 分部小计 |  |  |  |  | 13151.52 | 9338.09 | 486.99
0106 金属结构工程
19 | 010607005053 | 砌块墙钢丝网加固 | 1.材料品种、规格:φ0.8的9×25孔镀锌焊接钢丝网 2.部位：不同材料交接处等 3.其他：满足设计及规范要求 | m2 | 30.68 | 10.98 | 336.87 | 196.66
|  | 分部小计 |  |  |  |  | 336.87 | 196.66
单价措施项目清单
脚手架工程
20 | 011701001053 | 综合脚手架 | 1.建筑结构形式：综合 2.檐口高度：单层建筑(檐口高度) ≤9m 3.搭设方式：综合 4.搭设高度：综合 5.满足设计及现行施工规范要求，综合单价中包含完成此项目的全部工作内容的费用 | m2 | 242.53 | 14.95 | 3625.82 | 2490.78 | 126.12
|  | 分部小计 |  |  |  |  | 3625.82 | 2490.78 | 126.12
混凝土模板及支架（撑 ）
21 | 011702006053 | 矩形梁模板安拆 | 1.构件类型：矩形梁模板 2.模板材料：投标人自行考虑 3.支架材料：投标人自行考虑 4.本项目投标人应根据设计图、投标施工组织设计、现场实际情况综合报价，不论采用何种支模方式均执行该综合单价 5.综合单价内应包含模板支架及模板的安拆、维修、维护、运输等相关费用 6.其他要求：满足设计与施工验收规范 | m2 | 23.25 | 46.64 | 1084.38 | 629.15 | 23.48
22 | 011702014053 | 有梁板模板安拆 | 1.构件类型：有梁板模板 2.模板材料：投标人自行考虑 3.支架材料：投标人自行考虑 4.本项目投标人应根据设计图、投标施工组织设计、现场实际情况综合报价，不论采用何种支模方式均执行该综合单价 5.综合单价内应包含模板支架及模板的安拆、维修、维护、运输等相关费用 6.其他要求：满足设计与施工验收规范 | m2 | 307.43 | 48.47 | 14901.13 | 8306.76 | 322.80
23 | 011702024053 | 楼梯模板安拆 | 1.构件类型：楼梯模板 2.模板材料：投标人自行考虑 3.支架材料：投标人自行考虑 4.本项目投标人应根据设计图、投标施工组织设计、现场实际情况综合报价，不论采用何种支模方式均执行该综合单价 5.综合单价内应包含模板支架及模板的安拆、维修、维护、运输等相关费用 6.其他要求：满足设计与施工验收规范 | m2 | 10.56 | 112.66 | 1189.69 | 783.97 | 7.60
24 | 011702008053 | 圈梁模板安拆 | 1.构件类型：圈梁模板 2.模板材料：投标人自行考虑 3.支架材料：投标人自行考虑 4.本项目投标人应根据设计图、投标施工组织设计、现场实际情况综合报价，不论采用何种支模方式均执行该综合单价 5.综合单价内应包含模板支架及模板的安拆、维修、维护、运输等相关费用 6.其他要求：满足设计与施工验收规范 | m2 | 31.4 | 47.18 | 1481.45 | 894.90 | 16.33
25 | 011702009053 | 过梁模板安拆 | 1.构件类型：过梁模板 2.模板材料：投标人自行考虑 3.支架材料：投标人自行考虑 4.本项目投标人应根据设计图、投标施工组织设计、现场实际情况综合报价，不论采用何种支模方式均执行该综合单价 5.综合单价内应包含模板支架及模板的安拆、维修、维护、运输等相关费用 6.其他要求：满足设计与施工验收规范 | m2 | 31.59 | 54.97 | 1736.50 | 1077.85 | 13.27
26 | 011702003106 | 构造柱模板安拆 | 1.构件类型：构造柱模板 2.模板材料：投标人自行考虑 3.支架材料：投标人自行考虑 4.本项目投标人应根据设计图、投标施工组织设计、现场实际情况综合报价，不论采用何种支模方式均执行该综合单价 5.综合单价内应包含模板支架及模板的安拆、维修、维护、运输等相关费用 6.其他要求：满足设计与施工验收规范 | m2 | 78.73 | 44.67 | 3516.87 | 1922.59 | 41.73
27 | 011702025105 | 反坎模板安拆 | 1.构件类型：反坎模板 2.模板材料：投标人自行考虑 3.支架材料：投标人自行考虑 4.本项目投标人应根据设计图、投标施工组织设计、现场实际情况综合报价，不论采用何种支模方式均执行该综合单价 5.综合单价内应包含模板支架及模板的安拆、维修、维护、运输等相关费用 6.其他要求：满足设计与施工验收规范 | m2 | 18.27 | 64.29 | 1174.58 | 714.72 | 10.78
28 | 011702023050 | 雨篷模板安拆 | 1.构件类型：雨棚模板 2.模板材料：投标人自行考虑 3.支架材料：投标人自行考虑 4.本项目投标人应根据设计图、投标施工组织设计、现场实际情况综合报价，不论采用何种支模方式均执行该综合单价 5.综合单价内应包含模板支架及模板的安拆、维修、维护、运输等相关费用 6.其他要求：满足设计与施工验收规范 | m2 | 7.85 | 72.24 | 567.08 | 341.87 | 3.77
29 | 011702025106 | 其它现浇构件模板安拆 | 1.构件类型：其他现浇构建模板 2.模板材料：投标人自行考虑 3.支架材料：投标人自行考虑 4.本项目投标人应根据设计图、投标施工组织设计、现场实际情况综合报价，不论采用何种支模方式均执行该综合单价 5.综合单价内应包含模板支架及模板的安拆、维修、维护、运输等相关费用 6.其他要求：满足设计与施工验收规范 | m2 | 8.14 | 64.29 | 523.32 | 318.44 | 4.80
|  | 分部小计 |  |  |  |  | 26175.00 | 14990.25 | 444.56
垂直运输
30 | 011703001053 | 垂直运输 | 1.建筑物建筑类型及结构形式：详施工设计； 2.建筑面积：详施工设计； 3.建筑物檐口高度、层数：详施工设计； 4.其它满足设计、施工及验收规范要求； | m2 | 242.53 | 15.02 | 3642.80 | 1460.03 | 1966.92
|  | 分部小计 |  |  |  |  | 3642.80 | 1460.03 | 1966.92
|  | 分部小计 |  |  |  |  | 33443.62 | 18941.06 | 2537.60
合 计 | [6 empty] | 72487.05 | 49150.59 | 3065.69

## F.4 总价措施项目清单与计价表(表-11)【12#楼~831
总价措施项目清单与计价表
工程名称：遂宁市安居区聚贤镇城乡建设用地增减挂钩项目\狮子口5号安置点\12#楼 3人户拼【±0.00以上建筑与主体工程】 |  |  |  | 标段：/
序号 | 项目编码 | 项目名称 | 计算基础 | 费率 （%） | 金额 （元） | 调整费率 (%) | 调整后金额 (元) | 备注
定额(人工费+机械费)
1 | 011707001158 | 安全文明施工费 |  |  | 546.60
1.1 | ① | 环境保护费 | 不含总价措施税前工程造价 | 0.35 | 136.65
1.2 | ② | 文明施工费 | 不含总价措施税前工程造价 | 0.35 | 136.65
1.3 | ③ | 安全施工费 | 不含总价措施税前工程造价 | 0.35 | 136.65
1.4 | ④ | 临时设施费 | 不含总价措施税前工程造价 | 0.35 | 136.65
2 | 011707002158 | 夜间施工增加费
3 | 011707003158 | 非夜间施工照明
4 | 011707004158 | 二次搬运费 |  |  | 29.94
5 | 011707005158 | 冬雨季施工增加费
6 | 011707006158 | 地上、地下设施、建筑物的临时保护设施
7 | 011707007158 | 已完工程及设备保护费
8 | 011707008158 | 工程定位复测费 |  |  | 14.97
合计 |  |  |  |  | 591.51

## K.2 承包人提供主要材料和工程设备一览表(表-20)~832
承包人提供主要材料和工程设备一览表 （适用造价信息差额调整法）
工程名称：遂宁市安居区聚贤镇城乡建设用地增减挂钩项目\狮子口5号安置点\12#楼 3人户拼【±0.00以上建筑与主体工程】 |  |  |  |  | 标段：/
序号 | 名称、规格、型号 | 单位 | 数量 | 风险系数% | 基准单价(元) | 投标单价(元) | 发承包人确认单价(元) | 备注
1 | 商品混凝土 C25 | m3 | 20.221
2 | 水 | m3 | 51.409 |  |  | 3.91
3 | 其他材料费 | 元 | 1124.716 |  |  | 1.00
4 | 钢筋 φ≤10 | t | 0.432
5 | 焊条 (高强钢筋用) | kg | 18.915 |  |  | 5.40
6 | 干混砌筑砂浆 M5 | t | 50.997
7 | 商品混凝土 C30 | m3 | 46.455
8 | 摊销卡具和支撑钢材 | kg | 271.941 |  |  | 3.58
9 | 复合模板 | m2 | 133.75 |  |  | 28.00
10 | 二等锯材 | m3 | 3.466 |  |  | 1480.00
11 | 柴油(机械) | L | 63.109 |  |  | 6.34
12 | 预制过梁 C25 | m3 | 2.402
13 | 汽油(机械) | L | 0.16 |  |  | 6.74
14 | 钢材 综合 | kg | 143.5 |  |  | 4.00
15 | 焊条 综合 | kg | 4.2 |  |  | 4.15
16 | 钢丝网 综合 | m2 | 32.235 |  |  | 2.96
17 | 商品细石混凝土 C20 | m3 | 0.101
18 | 脚手架钢材 | kg | 94.696 |  |  | 3.58
19 | 锯材 综合 | m3 | 0.146 |  |  | 1480.00
20 | 对拉螺栓 | kg | 3.448 |  |  | 4.15
21 | 对拉螺栓塑料管 | m | 3.307 |  |  | 1.10
22 | 高强钢筋 φ≤10 | t | 3.146
23 | 高强钢筋 φ12～16 | t | 2.185
24 | 高强钢筋 φ＞16 | t | 0.145
25 | 标准砖 | 千匹 | 68.843

## E.3 单位工程招标控制价投标报价汇总表(表-04-1~833
单位工程招标控制价/投标报价汇总表
（适用于一般计税方法）
工程名称：遂宁市安居区聚贤镇城乡建设用地增减挂钩项目\狮子口5号安置点\12#楼 3人户拼【±0.00以上装饰装修工程】 |  | 标段：/
序号 | 汇总内容 | 金 额（元） | 其中:暂估价(元)
1 | 分部分项及单价措施项目 | 38243.96
1.1 | 门窗工程 | 2263.97
1.2 | 屋面及防水工程 | 6484.75
1.3 | 保温、隔热、防腐工程
1.4 | 楼地面装饰工程
1.5 | 墙、柱面装饰与隔断、幕墙工程 | 14001.87
1.6 | 油漆、涂料、裱糊工程 | 6282.30
1.7 | 其他装饰工程 | 4885.06
1.8 | 单价措施项目 | 4326.01
2 | 总价措施项目 | 498.58 | -
2.1 | 其中：安全文明施工费 | 474.84 | -
3 | 其他项目 |  | -
3.1 | 其中：暂列金额 |  | -
3.2 | 其中：专业工程暂估价 |  | -
3.3 | 其中：计日工 |  | -
3.4 | 其中：总承包服务费 |  | -
4 | 规费 | 1327.42 | -
5 | 创优质工程奖补偿奖励费 |  | -
6 | 税前不含税工程造价 | 40069.96 | -
6.1 | 其中：除税甲供材料（设备）费 |  | -
7 | 销项增值税额 | 1202.10 | -
8 | 附加税 |  | -
招标控制价/投标报价总价合计=税前不含税工程造价+销项增值税额+附加税 |  | 41272.06

## F.1 分部分项工程和单价措施项目清单与计价表(表-0~834
分部分项工程和单价措施项目清单与计价表
工程名称：遂宁市安居区聚贤镇城乡建设用地增减挂钩项目\狮子口5号安置点\12#楼 3人户拼【±0.00以上装饰装修工程】 |  |  |  |  | 标段：/
序号 | 项目编码 | 项目名称 | 项目特征描述 | 计量 单位 | 工程量 | 金额（元）
[6 empty] | 综合单价 | 合价 | 其中
[8 empty] | 定额人工费 | 定额机械费 | 暂估价
0108 门窗工程
1 | 010802004053 | 钢制防盗门 | 1.门类型：钢制防盗门 2.框截面尺寸及开启方式：尺寸综合，开启方式综合 3.门扇厚度：满足设计及相关规范要求 | m2 | 7.2 | 43.40 | 312.48 | 227.52 | 11.52
2 | 010807001084 | 塑钢固定窗 | 1.窗类型：塑钢固定窗 2.窗洞尺寸按设计 3.材料种类：塑钢型材 4.玻璃品种、厚度：塑钢窗框5+12A+5 5.五金材料：滑轮滑轨、卡锁 6.其它：符合设计及规范要求 | m2 | 2.16 | 34.88 | 75.34 | 53.20 | 3.41
3 | 010807001085 | 塑钢平开窗 | 1.窗类型：塑钢平开窗 2.窗洞尺寸按设计 3.材料种类：塑钢型材 4.玻璃品种、厚度：塑钢窗框5+12A+5 5.五金材料：滑轮滑轨、卡锁 6.所有可开启外窗均设置纱窗 7.其它：符合设计及规范要求 | m2 | 36.9 | 50.26 | 1854.59 | 1349.80 | 58.30
4 | 010807003053 | 铝合金百叶窗 | 1.窗类型：铝合金百叶窗 2.窗洞尺寸按设计 3.材料种类：断热桥铝合金型材 4.五金材料：滑轮滑轨、卡锁 5.其它：符合设计及规范要求 | m2 | 0.54 | 39.93 | 21.56 | 15.27 | 0.76
|  | 分部小计 |  |  |  |  | 2263.97 | 1645.79 | 73.99
0109 屋面及防水工程
5 | 010901001053 | 玻纤沥青瓦（屋1） | 1.瓦品种、规格：玻纤沥青瓦 2.其它：符合设计及规范要求 | m2 | 201.14 | 12.63 | 2540.40 | 1818.31
6 | 010902001053 | 0.8厚聚乙烯丙纶防水卷材（屋1） | 1.防水膜品种：0.8厚聚乙烯丙纶防水卷材(两道) 2.涂膜厚度、遍数：两道 3.其它：符合设计及规范要求 | m2 | 201.14 | 11.82 | 2377.47 | 1755.95
7 | 010902003053 | 20厚1:2.5水泥砂浆保护层（屋1） | 1.20厚1:2.5水泥砂浆保护层 2.其它：符合设计及规范要求 | m2 | 201.14 | 7.79 | 1566.88 | 1436.14 | 6.03
|  | 分部小计 |  |  |  |  | 6484.75 | 5010.40 | 6.03
0110 保温、隔热、防腐工程
分部小计
0111 楼地面装饰工程
分部小计
0112 墙、柱面装饰与隔断、幕墙工程
8 | 011201001105 | 内墙面一般抹灰（内1） | 1.5厚1:2.5水泥砂浆罩面压光 2.6厚1:3水泥砂浆垫层 3.7厚1:3水泥砂浆打底扫毛 4.其它：符合设计及规范要求 | m2 | 544.57 | 12.68 | 6905.15 | 6360.58 | 5.45
9 | 011201001106 | 内墙面一般抹灰（内2） | 1.8厚1:2防水砂浆(M5水泥砂浆内掺5%防水剂)找平层 2.10厚1:3水泥砂浆打底扫毛 3.其它：符合设计及规范要求 | m2 | 135.87 | 12.19 | 1656.26 | 1525.82 | 1.36
10 | 011201004053 | 外墙面找平抹灰（外1） | 1.8mm厚水泥聚合物纤维抗裂砂浆找平，掺5%无机铝盐防水剂 2.10mm厚水泥聚合物纤维抗裂砂浆打底，掺5%无机铝盐防水剂（不同材质交接每边搭接500宽钢丝网，另计） 3.基层墙体清理（混凝土墙面刷界面处理剂） 4.其它：符合设计及规范要求 | m2 | 286.34 | 19.00 | 5440.46 | 3905.68 | 14.32
|  | 分部小计 |  |  |  |  | 14001.87 | 11792.08 | 21.13
0114 油漆、涂料、裱糊工程
11 | 011406001053 | 墙面乳胶漆（外1） | 1.刷乳胶漆透明保护面漆一道 2.喷外墙防水乳胶漆一道 3.涂刷封闭底漆一道 4.刮涂柔性外墙细腻子两遍、找平、磨光 5.其它：符合设计及规范要求 | m2 | 286.34 | 21.94 | 6282.30 | 4335.19
|  | 分部小计 |  |  |  |  | 6282.30 | 4335.19
0115 其他装饰工程
12 | 011502007053 | EPS线条材料装饰线 | 1.EPS线条材料装饰线 2.具体位置详见设计施工图 | m | 92.04 | 14.35 | 1320.77 | 240.22
13 | 010514001053 | 烟道（C-PC-3) | 1.烟道（C-PC-3) 2.排气道风帽含在单价内 3.具体做法参GB23J916-1（37-41） | m | 12.8 | 278.46 | 3564.29 | 1469.95 | 104.70
|  | 分部小计 |  |  |  |  | 4885.06 | 1710.17 | 104.70
单价措施项目清单
脚手架工程
14 | 011701002053 | 外脚手架 | 1.搭设方式：双排脚手架 2.搭设高度：高度≤4m 3.脚手架材质：综合考虑 4.其他：满足设计及相关规范要求 | m2 | 347.75 | 12.44 | 4326.01 | 3161.05 | 180.83
|  | 分部小计 |  |  |  |  | 4326.01 | 3161.05 | 180.83
|  | 分部小计 |  |  |  |  | 4326.01 | 3161.05 | 180.83
合 计 | [6 empty] | 38243.96 | 27654.68 | 386.68

## F.4 总价措施项目清单与计价表(表-11)【12#楼~835
总价措施项目清单与计价表
工程名称：遂宁市安居区聚贤镇城乡建设用地增减挂钩项目\狮子口5号安置点\12#楼 3人户拼【±0.00以上装饰装修工程】 |  |  |  | 标段：/
序号 | 项目编码 | 项目名称 | 计算基础 | 费率 （%） | 金额 （元） | 调整费率 (%) | 调整后金额 (元) | 备注
定额(人工费+机械费)
1 | 011707001159 | 安全文明施工费 |  |  | 474.84
1.1 | ① | 环境保护费 | 不含总价措施税前工程造价 | 0.35 | 118.71
1.2 | ② | 文明施工费 | 不含总价措施税前工程造价 | 0.35 | 118.71
1.3 | ③ | 安全施工费 | 不含总价措施税前工程造价 | 0.35 | 118.71
1.4 | ④ | 临时设施费 | 不含总价措施税前工程造价 | 0.35 | 118.71
2 | 011707002159 | 夜间施工增加费
3 | 011707003159 | 非夜间施工照明
4 | 011707004159 | 二次搬运费 |  |  | 15.83
5 | 011707005159 | 冬雨季施工增加费
6 | 011707006159 | 地上、地下设施、建筑物的临时保护设施
7 | 011707007159 | 已完工程及设备保护费
8 | 011707008159 | 工程定位复测费 |  |  | 7.91
合计 |  |  |  |  | 498.58

## K.2 承包人提供主要材料和工程设备一览表(表-20)~836
承包人提供主要材料和工程设备一览表 （适用造价信息差额调整法）
工程名称：遂宁市安居区聚贤镇城乡建设用地增减挂钩项目\狮子口5号安置点\12#楼 3人户拼【±0.00以上装饰装修工程】 |  |  |  |  | 标段：/
序号 | 名称、规格、型号 | 单位 | 数量 | 风险系数% | 基准单价(元) | 投标单价(元) | 发承包人确认单价(元) | 备注
1 | 其他材料费 | 元 | 624.088 |  |  | 1.00
2 | 膨胀螺栓(金属胀锚螺栓) M8×80 | 套 | 163.47 |  |  | 0.26
3 | 聚乙烯丙纶防水卷材 0.8mm | m2 | 227.243
4 | 水 | m3 | 12.461 |  |  | 3.91
5 | 干混抹灰砂浆 M15 | t | 8.858
6 | 干混抹灰砂浆 M20 | t | 22.829
7 | 滑石粉 | kg | 70.524 |  |  | 0.34
8 | 腻子胶 | kg | 21.785 |  |  | 1.25
9 | 大白粉 | kg | 2.144 |  |  | 0.39
10 | 白水泥 | kg | 35.613 |  |  | 0.63
11 | 塑钢固定窗 5+12A+5 | m2 | 2.084
12 | 钢防盗门 | m2 | 6.926
13 | 膨胀螺栓 | 套 | 19.296 |  |  | 0.14
14 | 塑钢平开窗 5+12A+5 | m2 | 35.199
15 | 铝合金百叶窗 | m2 | 0.48
16 | 玻纤沥青瓦 | m2 | 213.166
17 | 改性沥青粘接剂 | kg | 96.528 |  |  | 1.66
18 | 改性沥青嵌缝油膏 | kg | 21.719 |  |  | 3.50
19 | 干混地面砂浆 M20 | t | 7.722
20 | 水泥 32.5 | kg | 64.018 |  |  | 0.42
21 | EPS线条 | m | 96.6 |  |  | 12.50
22 | 烟道（C-PC-3) | m | 25.856 |  |  | 25.00
23 | 干混砌筑砂浆 M5 | t | 0.269
24 | C-ZF-W150防火止回阀 | 个 | 3.03 |  |  | 200.00
25 | 风帽 C-FM-Y250 | 个 | 3.03 |  |  | 150.00
26 | 脚手架钢材 | kg | 76.071 |  |  | 3.58
27 | 锯材 综合 | m3 | 0.167 |  |  | 1480.00
28 | 柴油(机械) | L | 20.645 |  |  | 6.34
29 | 无机盐铝防水剂 | kg | 207.205 |  |  | 3.32
30 | 乳胶漆底漆 | kg | 23.288 |  |  | 16.00
31 | 乳胶漆面漆 | kg | 56.275 |  |  | 18.00

## E.3 单位工程招标控制价投标报价汇总表(表-04-1~837
单位工程招标控制价/投标报价汇总表
（适用于一般计税方法）
工程名称：遂宁市安居区聚贤镇城乡建设用地增减挂钩项目\狮子口5号安置点\12#楼 3人户拼【12# 3人户拼安装工程】 |  | 标段：/
序号 | 汇总内容 | 金 额（元） | 其中:暂估价(元)
1 | 分部分项及单价措施项目 | 13325.73
1.1 | 电气 | 8768.87
1.2 | 给排水 | 4254.16
1.3 | 单价措施项目 | 302.70
2 | 总价措施项目 | 190.52 | -
2.1 | 其中：安全文明施工费 | 182.32 | -
3 | 其他项目 |  | -
3.1 | 其中：暂列金额 |  | -
3.2 | 其中：专业工程暂估价 |  | -
3.3 | 其中：计日工 |  | -
3.4 | 其中：总承包服务费 |  | -
4 | 规费 | 346.57 | -
5 | 创优质工程奖补偿奖励费 |  | -
6 | 税前不含税工程造价 | 13862.82 | -
6.1 | 其中：除税甲供材料（设备）费 |  | -
7 | 销项增值税额 | 415.88 | -
8 | 附加税 |  | -
招标控制价/投标报价总价合计=税前不含税工程造价+销项增值税额+附加税 |  | 14278.70

## F.1 分部分项工程和单价措施项目清单与计价表(表-0~838
分部分项工程和单价措施项目清单与计价表
工程名称：遂宁市安居区聚贤镇城乡建设用地增减挂钩项目\狮子口5号安置点\12#楼 3人户拼【12# 3人户拼安装工程】 |  |  |  |  | 标段：/
序号 | 项目编码 | 项目名称 | 项目特征描述 | 计量 单位 | 工程量 | 金额（元）
[6 empty] | 综合单价 | 合价 | 其中
[8 empty] | 定额人工费 | 定额机械费 | 暂估价
电气
1 | 030404017054 | 配电箱 ALh3 | 1.名称：配电箱 ALh3 2.型号、规格：综合考虑 3.包含系统图上箱内所有元器件 4.安装方式：综合考虑 5.其他要求：满足设计、相关图集、标准及相关技术要求 | 台 | 2 | 109.91 | 219.82 | 159.18
2 | 030411006104 | 燃气阀门关断用接线盒 | 1.名称：燃气阀门关断用接线盒 2.型号、规格：详设计 3.安装方式：综合考虑 4.其他要求：满足设计、相关图集、标准及相关技术要求 | 个 | 2 | 7.16 | 14.32 | 6.90
3 | 030409008105 | 局部等电位接地端子箱 | 1.名称：局部等电位接地端子箱 2.材质：综合考虑满足规范及施工技术要求 3.规格：综合考虑满足规范及施工技术要求 4.做法：详15D502(P31) 5.其他要求：满足设计、相关图集、标准及相关技术要求 | 台 | 4 | 35.39 | 141.56 | 33.48
4 | 030409008106 | 总等电位接地端子箱 | 1.名称：总等电位接地端子箱 2.材质：综合考虑满足规范及施工技术要求 3.规格：综合考虑满足规范及施工技术要求 4.做法：详15D502(P28.P29) 5.其他要求：满足设计、相关图集、标准及相关技术要求 | 台 | 2 | 49.95 | 99.90 | 16.74
5 | 030502003057 | 多媒体配线箱AHD | 1.名称：多媒体配线箱AHD 2.型号、规格：详设计 3.安装方式：综合考虑 4.其他要求：满足设计、相关图集、标准及相关技术要求 | 个 | 2 | 121.21 | 242.42 | 86.40
6 | 030409003105 | 接地测试板安装 | 1.名称：接地测试板 2.型号、规格：详设计 3.安装方式：综合考虑 4.其他要求：满足设计、相关图集、标准及相关技术要求 | 块 | 2 | 67.22 | 134.44 | 61.92 | 11.22
7 | 030411006105 | 塑料接线盒 | 1.名称：塑料接线盒 2.型号、规格：详设计 3.安装方式：综合考虑 4.其他要求：满足设计、相关图集、标准及相关技术要求 | 个 | 128 | 6.29 | 805.12 | 441.60
8 | 030411001194 | 配管 PC20 | 1.名称：电气配管 2.材质、规格：PC20 3.配置形式：暗敷综合考虑 4.包含管道剔槽补槽、打洞补洞、预留孔洞、接地、过线盒、穿引线以及各类封堵 5.各类套管制作、安装 6.其他要求：满足设计、相关图集、标准及招标技术要 | m | 409.33 | 7.93 | 3245.99 | 2292.25
9 | 030411001195 | 配管 PC25 | 1.名称：电气配管 2.材质、规格：PC25 3.配置形式：暗敷综合考虑 4.包含管道剔槽补槽、打洞补洞、预留孔洞、接地、过线盒、穿引线以及各类封堵 5.各类套管制作、安装 6.其他要求：满足设计、相关图集、标准及招标技术要 | m | 6 | 10.33 | 61.98 | 41.88
10 | 030411001196 | 配管 PC32 | 1.名称：电气配管 2.材质、规格：PC32 3.配置形式：暗敷综合考虑 4.包含管道剔槽补槽、打洞补洞、预留孔洞、接地、过线盒、穿引线以及各类封堵 5.各类套管制作、安装 6.其他要求：满足设计、相关图集、标准及招标技术要 | m | 5.44 | 12.54 | 68.22 | 44.39
11 | 030411001197 | 配管 SC20 | 1.名称：电气配管 2.材质：镀锌钢管 3.规格：SC20 4.配置形式及部位：砖、混凝土结构明敷、暗敷、吊顶内等综合考虑 5.管道防腐 6.预留孔洞、打孔洞，预留槽、剔槽及混凝土砂浆补孔洞、补槽 7.支架制作、安装；含管件、所有附件；接地（含跨接线），按规范要求刷漆及防火涂料 | m | 7.2 | 15.04 | 108.29 | 37.22
12 | 030409005053 | 避雷网 φ10热镀锌圆钢 | 1.名称：避雷网 φ10热镀锌圆钢 2.安装形式：按设计 3.其他要求：满足设计、相关图集、标准及相关技术要求 | m | 101.7 | 23.87 | 2427.58 | 973.27 | 79.33
13 | 030409003106 | 利用建筑结构钢筋引下 | 1.名称：利用建筑结构钢筋引下 2.安装形式：按设计 3.其他要求：满足设计、相关图集、标准及相关技术要求 | m | 12 | 11.32 | 135.84 | 67.68 | 45.72
14 | 030414011053 | 接地装置 | 1.名称：接地装置调试 2.类别：综合考虑 3.包含整个工程接地系统调试，满足规范及施工技术要求 4.其他要求：满足设计、相关图集、标准及相关技术要求 | 系统 | 1 | 1063.39 | 1063.39 | 684.18 | 223.55
|  | 分部小计 |  |  |  |  | 8768.87 | 4947.09 | 359.82
给排水
15 | 031003001105 | 止回阀 DN25 | 1.名称：止回阀 2.规格：DN25 3.材质：满足设计及招标要求 4.压力等级：综合考虑 5.连接形式、安装部位：综合考虑，安装 6.其他要求：满足设计、相关图集、标准及招标技术要求 | 个 | 2 | 49.06 | 98.12 | 25.44 | 2.46
16 | 031003001106 | 截止阀 DN25 | 1.名称：截止阀 2.规格：DN25 3.材质：满足设计及招标要求 4.压力等级：综合考虑 5.连接形式、安装部位：综合考虑，安装 6.其他要求：满足设计、相关图集、标准及招标技术要求 | 个 | 2 | 48.20 | 96.40 | 25.44 | 2.46
17 | 031001006426 | UPVC双壁中空螺旋消音排水管 DN100 | 1.安装部位：室内 2.输送介质：污、废水 3.材质：UPVC双壁中空螺旋消音排水管 4.型号、规格：DN100 5.连接方式：承插粘接 6.通球、灌水试验按设计要求 7.其他要求：满足设计、相关图集、标准及招标技术要求 | m | 35.4 | 49.59 | 1755.49 | 764.64 | 0.35
18 | 031001006427 | UPVC双壁中空螺旋消音排水管 DN50 | 1.安装部位：室内 2.输送介质：污、废水 3.材质：UPVC双壁中空螺旋消音排水管 4.型号、规格：DN50 5.连接方式：承插粘接 6.通球、灌水试验按设计要求 7.其他要求：满足设计、相关图集、标准及招标技术要求 | m | 44.36 | 22.94 | 1017.62 | 641.89
19 | 031001006428 | 塑料管 DN50 | 1.安装部位：室内 2.输送介质：空调水 3.材质：UPVC排水管 4.型号、规格：DN50 5.连接方式：承插粘接 6.通球、灌水试验按设计要求 7.其他要求：满足设计、相关图集、标准及招标技术要求 | m | 16.8 | 22.94 | 385.39 | 243.10
20 | 030901013053 | 灭火器MF/ABC2 | 1.形式:灭火器 | 具 | 2 | 6.60 | 13.20 | 10.80 | 0.02
21 | 030817008053 | 刚性防水套管 DN100 | 1.类型 2.材质 3.规格 4.填料材质 | 个 | 2 | 258.95 | 517.90 | 278.12 | 54.72
22 | 031002003105 | 钢套管 DN100 | 1.名称、类型 2.材质 3.规格 4.填料材质 | 个 | 4 | 82.21 | 328.84 | 155.28 | 4.36
23 | 031002003106 | 钢套管 DN25 | 1.名称、类型 2.材质 3.规格 4.填料材质 | 个 | 2 | 20.60 | 41.20 | 22.44 | 1.50
|  | 分部小计 |  |  |  |  | 4254.16 | 2167.15 | 65.87
单价措施项目清单
24 | 031301017057 | 脚手架搭拆 |  | 项 | 1 | 302.70 | 302.70 | 105.94 | 15.14
25 | 031301018053 | 其他措施 |  | 项
|  | 分部小计 |  |  |  |  | 302.70 | 105.94 | 15.14
合 计 | [6 empty] | 13325.73 | 7220.18 | 440.83

## F.4 总价措施项目清单与计价表(表-11)【12#楼~839
总价措施项目清单与计价表
工程名称：遂宁市安居区聚贤镇城乡建设用地增减挂钩项目\狮子口5号安置点\12#楼 3人户拼【12# 3人户拼安装工程】 |  |  |  | 标段：/
序号 | 项目编码 | 项目名称 | 计算基础 | 费率 （%） | 金额 （元） | 调整费率 (%) | 调整后金额 (元) | 备注
定额(人工费+机械费)
1 | 031302001061 | 安全文明施工费 |  |  | 182.32
1.1 | ① | 环境保护费 | 不含总价措施税前工程造价 | 0.35 | 45.58
1.2 | ② | 文明施工费 | 不含总价措施税前工程造价 | 0.35 | 45.58
1.3 | ③ | 安全施工费 | 不含总价措施税前工程造价 | 0.35 | 45.58
1.4 | ④ | 临时设施费 | 不含总价措施税前工程造价 | 0.35 | 45.58
2 | 031302002061 | 夜间施工增加费
3 | 031302003061 | 非夜间施工增加
4 | 031302004061 | 二次搬运费 |  |  | 5.47
5 | 031302005061 | 冬雨季施工增加费
6 | 031302006061 | 已完工程及设备保护费
7 | 031302008061 | 工程定位复测费 |  |  | 2.73
合计 |  |  |  |  | 190.52

## K.2 承包人提供主要材料和工程设备一览表(表-20)~840
承包人提供主要材料和工程设备一览表 （适用造价信息差额调整法）
工程名称：遂宁市安居区聚贤镇城乡建设用地增减挂钩项目\狮子口5号安置点\12#楼 3人户拼【12# 3人户拼安装工程】 |  |  |  |  | 标段：/
序号 | 名称、规格、型号 | 单位 | 数量 | 风险系数% | 基准单价(元) | 投标单价(元) | 发承包人确认单价(元) | 备注
1 | 燃气阀门关断用接线盒 | 个 | 2.04 |  |  | 2.30
2 | 局部等电位接地端子箱 | 个 | 4.02 |  |  | 28.00
3 | 总等电位接地端子箱 | 个 | 2.01 |  |  | 45.00
4 | 多媒体配线箱AHD | 个 | 2 |  |  | 49.27
5 | 接地测试板 | 块 | 2 |  |  | 25.00
6 | 塑料接线盒 | 个 | 130.56 |  |  | 1.30
7 | 配管 PC20 | m | 458.45 |  |  | 1.30
8 | 配管 PC25 | m | 6.72 |  |  | 2.10
9 | 镀锌钢管 DN20 | m | 7.416 |  |  | 8.55
10 | 镀锌圆钢 φ10 | m | 106.785 |  |  | 12.27
11 | 止回阀 DN25 | 个 | 2.02 |  |  | 26.00
12 | 截止阀 DN25 | 个 | 2.02 |  |  | 25.00
13 | UPVC双壁中空螺旋消音排水管 DN100 | m | 33.63 |  |  | 16.98
14 | UPVC双壁中空螺旋消音排水管粘接管件 DN100 | 个 | 40.922 |  |  | 10.00
15 | UPVC双壁中空螺旋消音排水管 DN50 | m | 44.892 |  |  | 5.34
16 | UPVC双壁中空螺旋消音排水管粘接管件 DN50 | 个 | 30.608 |  |  | 1.80
17 | UPVC排水管 DN50 | m | 17.002 |  |  | 5.34
18 | 室内塑料排水管粘接管件 DN50 | 个 | 11.592 |  |  | 1.80
19 | 灭火器MF/ABC2 | 个 | 2
20 | 焊接钢管 | kg | 10.28 |  |  | 4.19
21 | 焊接钢管 DN150 | m | 1.272 |  |  | 76.05
22 | 焊接钢管 DN32 | m | 0.636 |  |  | 13.11
23 | 配管 PC32 | m | 6.093 |  |  | 2.95
24 | 配电箱 ALh3 | 台 | 2

## E.3 单位工程招标控制价投标报价汇总表(表-04-1~841
单位工程招标控制价/投标报价汇总表
（适用于一般计税方法）
工程名称：遂宁市安居区聚贤镇城乡建设用地增减挂钩项目\狮子口5号安置点\13#楼 3人户拼【±0.00以下基础工程（条基）】 |  | 标段：/
序号 | 汇总内容 | 金 额（元） | 其中:暂估价(元)
1 | 分部分项及单价措施项目 | 16337.27
1.1 | 土石方工程 | 2542.12
1.2 | 砌筑工程 | 5151.29
1.3 | 混凝土及钢筋混凝土工程 | 3647.65
1.4 | 单价措施项目 | 4996.21
2 | 总价措施项目 | 168.88 | -
2.1 | 其中：安全文明施工费 | 158.76 | -
3 | 其他项目 |  | -
3.1 | 其中：暂列金额 |  | -
3.2 | 其中：专业工程暂估价 |  | -
3.3 | 其中：计日工 |  | -
3.4 | 其中：总承包服务费 |  | -
4 | 规费 | 532.61 | -
5 | 创优质工程奖补偿奖励费 |  | -
6 | 税前不含税工程造价 | 17038.76 | -
6.1 | 其中：除税甲供材料（设备）费 |  | -
7 | 销项增值税额 | 511.16 | -
8 | 附加税 |  | -
招标控制价/投标报价总价合计=税前不含税工程造价+销项增值税额+附加税 |  | 17549.92

## F.1 分部分项工程和单价措施项目清单与计价表(表-0~842
分部分项工程和单价措施项目清单与计价表
工程名称：遂宁市安居区聚贤镇城乡建设用地增减挂钩项目\狮子口5号安置点\13#楼 3人户拼【±0.00以下基础工程（条基）】 |  |  |  |  | 标段：/
序号 | 项目编码 | 项目名称 | 项目特征描述 | 计量 单位 | 工程量 | 金额（元）
[6 empty] | 综合单价 | 合价 | 其中
[8 empty] | 定额人工费 | 定额机械费 | 暂估价
0101 土石方工程
1 | 010101003048 | 挖槽坑土方 | 1.土壤类别：各种类别的土方或石方等综合考虑 2.挖土深度：按设计综合 3.挖土方式：人机综合 4.场内运距及堆场：投标人场内运距及堆场、场内的二次转运等自行考虑，综合考虑报价 5.基坑周边地表位移监测、钎探、人工捡底等相关费用由投标人综合考虑包含在综合单价内 6.其他：投标人应对施工现场及周边条件进行仔细勘察，充分考虑各种因素，综合报价 | m3 | 146.31 | 11.28 | 1650.38 | 1188.04 | 340.90
2 | 010103001058 | 回填方 | 1.填方材料品种：合格土 2.部位：综合 3.密实度：满足设计、施工及验收规范要求 4.回填方式：人机综合 5.回填土来源：投标人根据现场情况自行综合考虑 6.场内、外运距及堆场：场内、外运距及堆场投标人自行考虑，综合考虑报价 | m3 | 131.4 | 6.37 | 837.02 | 218.12 | 580.79
3 | 010103002131 | 余方弃置 基础运距1km | 1.废弃料品种：各种类别的土方、石方及障碍物等综合考虑 2.场外运距及堆场：外弃运距，基础运距1km，堆场投标人自行考虑，综合考虑报价（包含弃置点的费用，施工过程中，不论何种原因，弃置点发生变更、土石方消纳费综合单价不做调整），并须满足城市建筑碴土清运管理规定及要求,综合单价包含渣土处置等各类费用 | m3 | 14.91 | 2.27 | 33.85 | 10.74 | 21.62
4 | 010103002132 | 余方弃置 增运运距1km | 1.废弃料品种 ：各种类别的土方、石方及障碍物等综合考虑 2.场外运距及堆场：外弃运距，增运运距4km，堆场投标人自行考虑，综合考虑报价（包含弃置点的费用，施工过程中，不论何种原因，弃置点发生变更、土石方消纳费综合单价不做调整），并须满足城市建筑碴土清运管理规定及要求,综合单价包含渣土处置等各类费用 | m3 | 14.91 | 1.40 | 20.87 | 5.07 | 15.06
|  | 分部小计 |  |  |  |  | 2542.12 | 1421.97 | 958.37
0104 砌筑工程
5 | 010401001054 | ±0.00以下砖基础 | 1.砖品种、规格、强度等级：MU15页岩实心砖，规格综合 2.墙体类型：综合 3.砂浆强度等级、配合比：M10水泥砂浆砌筑 4.配砖、弧形砌体部分由投标人综合考虑，进入本项综合单价之中，不再单独计量计价 5.其他：满足设计施工图纸及现行验收规范要求 | m3 | 17.61 | 275.24 | 4846.98 | 3925.27 | 11.27
6 | 010401012054 | 室外踏步及台阶 (注意改定额量） | 1.1：2水泥砂浆粉20厚 2.M5水泥砂浆砌筑实心砖 3.100厚C15混凝土 4.素土夯实 5.其他：参照西南18J812-10-1a满足设计施工图纸及现行验收规范要求 | m2 | 8.78 | 34.66 | 304.31 | 251.99 | 0.79
|  | 分部小计 |  |  |  |  | 5151.29 | 4177.26 | 12.06
0105 混凝土及钢筋混凝土工程
7 | 010501001054 | 现浇混凝土基础垫层 C20 | 1.混凝土种类：商品混凝土 2.混凝土强度等级：C20 3.砼拌合料、配合比等：石料种类及粒径投标人综合考虑且需满足规范要求，综合单价含砼的所有外加剂费用，掺添外加剂需满足设计及规范要求，结算时无论使用何种外加剂综合单价均不作调整 4.混凝土浇筑含泵送费用及相关电费，结算时无论使用地泵还是汽车泵综合单价均不作调整 5.混凝土达到设计要求，满足现行施工验收规范 | m3 | 6.02 | 59.82 | 360.12 | 272.10 | 1.69
8 | 010501002044 | 现浇混凝土带形基础 C25 | 1.混凝土种类：商品混凝土 2.混凝土强度等级：C25 3.砼拌合料、配合比等：石料种类及粒径投标人综合考虑且需满足规范要求，综合单价含砼的所有外加剂费用，掺添外加剂需满足设计及规范要求，结算时无论使用何种外加剂综合单价均不作调整 4.混凝土浇筑含泵送费用及相关电费，结算时无论使用地泵还是汽车泵综合单价均不作调整 5.不同砼强度等级的梁柱节点采用高一强度的砼处理费用包含在该综合单价内 6.砼浇筑时应按设计要求留设安装管线槽，产生的费用综合进入本项综合单价报价之中 7.混凝土达到设计要求，满足现行施工验收规范 | m3 | 24.71 | 59.73 | 1475.93 | 1124.31 | 7.41
9 | 010503004103 | 现浇混凝土地圈梁 C25 | 1.混凝土种类：商品混凝土 2.混凝土强度等级：C25 3.砼拌合料、配合比等：石料种类及粒径投标人综合考虑且需满足规范要求，综合单价含砼的所有外加剂费用，掺添外加剂需满足设计及规范要求，结算时无论使用何种外加剂综合单价均不作调整 4.混凝土浇筑含泵送费用及相关电费，结算时无论使用地泵还是汽车泵综合单价均不作调整 5.不同砼强度等级的梁柱节点采用高一强度的砼处理费用包含在该综合单价内 6.砼浇筑时应按设计要求留设安装管线槽，产生的费用综合进入本项综合单价报价之中 7.混凝土达到设计要求，满足现行施工验收规范 | m3 | 2.63 | 74.50 | 195.94 | 148.83 | 1.05
10 | 010502002107 | 现浇混凝土构造柱 C25 | 1.混凝土种类：商品混凝土 2.混凝土强度等级：C25 3.砼拌合料、配合比等：石料种类及粒径投标人综合考虑且需满足规范要求，综合单价含砼的所有外加剂费用，掺添外加剂需满足设计及规范要求，结算时无论使用何种外加剂综合单价均不作调整 4.混凝土浇筑含泵送费用及相关电费，结算时无论使用地泵还是汽车泵综合单价均不作调整 5.混凝土达到设计要求，满足现行施工验收规范 | m3 | 1.66 | 80.91 | 134.31 | 102.90 | 0.66
11 | 010515001472 | 现浇构件钢筋 HRB400 直径≤φ10 | 1.钢筋种类、规格：HRB400 直径≤φ10 2.钢筋的除锈、连接方式（螺纹套筒除外）、搭接综合考虑，费用包括在投标报价综合单价内，不再单独计量计价 3.钢筋连接方式无论采用绑扎、焊接、机械连接、植筋等由投标人按设计要求及相关规范要求实施，其费用考虑在综合单价中，且达到设计及施工现行规范，结算时不再单独计量计价 4.措施钢筋、弧形构件钢筋制作安装由投标人自行综合考虑在投标报价中，结算时不作调整 5.其他：满足设计及规范要求 | t | 0.159 | 1452.37 | 230.93 | 179.04 | 4.41
12 | 010515001473 | 现浇构件钢筋 HRB400 直径φ12～14 | 1.钢筋种类、规格：HRB400 直径φ12～14 2.钢筋的除锈、连接方式（螺纹套筒除外）、搭接综合考虑，费用包括在投标报价综合单价内，不再单独计量计价 3.钢筋连接方式无论采用绑扎、焊接、机械连接、植筋等由投标人按设计要求及相关规范要求实施，其费用考虑在综合单价中，且达到设计及施工现行规范，结算时不再单独计量计价 4.措施钢筋、弧形构件钢筋制作安装由投标人自行综合考虑在投标报价中，结算时不作调整 5.其他：满足设计及规范要求 | t | 0.571 | 1453.20 | 829.78 | 588.96 | 64.79
13 | 010515001474 | 现浇构件钢筋 HRB400 直径φ16～25 | 1.钢筋种类、规格：HRB400 直径φ16～25 2.钢筋的除锈、连接方式（螺纹套筒除外）、搭接综合考虑，费用包括在投标报价综合单价内，不再单独计量计价 3.钢筋连接方式无论采用绑扎、焊接、机械连接、植筋等由投标人按设计要求及相关规范要求实施，其费用考虑在综合单价中，且达到设计及施工现行规范，结算时不再单独计量计价 4.措施钢筋、弧形构件钢筋制作安装由投标人自行综合考虑在投标报价中，结算时不作调整 5.其他：满足设计及规范要求 | t | 0.039 | 1453.65 | 56.69 | 38.69 | 6.20
14 | 010507001054 | 散水 (注意改定额量） | 1.散水，详细做法详见设计施工图 2.变形缝填塞材料种类：满足设计要求 3.其他：参照西南18J812-4-10满足设计施工图纸及现行验收规范要求 | m2 | 41.69 | 8.73 | 363.95 | 275.15 | 2.50
|  | 分部小计 |  |  |  |  | 3647.65 | 2729.98 | 88.71
单价措施项目清单
混凝土模板及支架（撑 ）
15 | 011702001116 | 基础垫层模板安拆 | 1.构件类型：基础垫层模板 2.模板材料：投标人自行考虑 3.支架材料：投标人自行考虑 4.本项目投标人应根据设计图、投标施工组织设计、现场实际情况综合报价，不论采用何种支模方式均执行该综合单价 5.综合单价内应包含模板支架及模板的安拆、维修、维护、运输等相关费用 6.其他要求：满足设计与施工验收规范 | m2 | 13.3 | 30.13 | 400.73 | 212.53 | 2.93
16 | 011702001117 | 条形基础模板安拆 | 1.构件类型：条形基础模板 2.模板材料：投标人自行考虑 3.支架材料：投标人自行考虑 4.本项目投标人应根据设计图、投标施工组织设计、现场实际情况综合报价，不论采用何种支模方式均执行该综合单价 5.综合单价内应包含模板支架及模板的安拆、维修、维护、运输等相关费用 6.其他要求：满足设计与施工验收规范 | m2 | 68.8 | 43.76 | 3010.69 | 1649.82 | 37.84
17 | 011702005060 | 基础圈梁模板安拆 | 1.构件类型：基础圈梁模板 2.模板材料：投标人自行考虑 3.支架材料：投标人自行考虑 4.本项目投标人应根据设计图、投标施工组织设计、现场实际情况综合报价，不论采用何种支模方式均执行该综合单价 5.综合单价内应包含模板支架及模板的安拆、维修、维护、运输等相关费用 6.其他要求：满足设计与施工验收规范 | m2 | 22.59 | 46.01 | 1039.37 | 606.32 | 11.97
18 | 011702003107 | 构造柱模板安拆 | 1.构件类型：构造柱模板 2.模板材料：投标人自行考虑 3.支架材料：投标人自行考虑 4.本项目投标人应根据设计图、投标施工组织设计、现场实际情况综合报价，不论采用何种支模方式均执行该综合单价 5.综合单价内应包含模板支架及模板的安拆、维修、维护、运输等相关费用 6.其他要求：满足设计与施工验收规范 | m2 | 12.21 | 44.67 | 545.42 | 298.17 | 6.47
|  | 分部小计 |  |  |  |  | 4996.21 | 2766.84 | 59.21
大型机械设备进出场及安拆
19 | 011705001023 | 大型机械设备进出场及安拆 | 1.机械设备名称：根据现场实际情况综合考虑各种机械进出场及安拆 2.机械设备规格型号：综合考虑 | 台次
分部小计
|  | 分部小计 |  |  |  |  | 4996.21 | 2766.84 | 59.21
合 计 | [6 empty] | 16337.27 | 11096.05 | 1118.35

## F.4 总价措施项目清单与计价表(表-11)【13#楼 3人~
总价措施项目清单与计价表
工程名称：遂宁市安居区聚贤镇城乡建设用地增减挂钩项目\狮子口5号安置点\13#楼 3人户拼【±0.00以下基础工程（条基）】 |  |  |  | 标段：/
序号 | 项目编码 | 项目名称 | 计算基础 | 费率 （%） | 金额 （元） | 调整费率 (%) | 调整后金额 (元) | 备注
定额(人工费+机械费)
1 | 011707001160 | 安全文明施工费 |  |  | 158.76
1.1 | ① | 环境保护费 | 不含总价措施税前工程造价 | 0.35 | 39.69
1.2 | ② | 文明施工费 | 不含总价措施税前工程造价 | 0.35 | 39.69
1.3 | ③ | 安全施工费 | 不含总价措施税前工程造价 | 0.35 | 39.69
1.4 | ④ | 临时设施费 | 不含总价措施税前工程造价 | 0.35 | 39.69
2 | 011707002160 | 夜间施工增加费
3 | 011707003160 | 非夜间施工照明
4 | 011707004160 | 二次搬运费 |  |  | 6.75
5 | 011707005160 | 冬雨季施工增加费
6 | 011707006160 | 地上、地下设施、建筑物的临时保护设施
7 | 011707007160 | 已完工程及设备保护费
8 | 011707008160 | 工程定位复测费 |  |  | 3.37
合计 |  |  |  |  | 168.88

## K.2 承包人提供主要材料和工程设备一览表(表-20)~843
承包人提供主要材料和工程设备一览表 （适用造价信息差额调整法）
工程名称：遂宁市安居区聚贤镇城乡建设用地增减挂钩项目\狮子口5号安置点\13#楼 3人户拼【±0.00以下基础工程（条基）】 |  |  |  |  | 标段：/
序号 | 名称、规格、型号 | 单位 | 数量 | 风险系数% | 基准单价(元) | 投标单价(元) | 发承包人确认单价(元) | 备注
1 | 柴油(机械) | L | 94.28 |  |  | 6.34
2 | 水 | m3 | 16.777 |  |  | 3.91
3 | 其他材料费 | 元 | 120.366 |  |  | 1.00
4 | 商品混凝土 C25 | m3 | 34.111
5 | 焊条 (高强钢筋用) | kg | 5.291 |  |  | 5.40
6 | 标准砖 | 千匹 | 18.38
7 | 商品混凝土 C20 | m3 | 9.213
8 | 商品混凝土 C15 | m3 | 5.101
9 | 二等锯材 | m3 | 0.806 |  |  | 1480.00
10 | 复合模板 | m2 | 28.845 |  |  | 28.00
11 | 汽油(机械) | L | 5.475 |  |  | 6.74
12 | 干混砌筑砂浆 M5 | t | 0.257
13 | 干混地面砂浆 M20 | t | 0.423
14 | 对拉螺栓 | kg | 3.345 |  |  | 4.15
15 | 对拉螺栓塑料管 | m | 11.962 |  |  | 1.10
16 | 摊销卡具和支撑钢材 | kg | 5.549 |  |  | 3.58
17 | 高强钢筋 φ≤10 | t | 0.178
18 | 高强钢筋 φ12～16 | t | 0.612
19 | 高强钢筋 φ＞16 | t | 0.039
20 | 干混砌筑砂浆 M10 | t | 14.069

## E.3 单位工程招标控制价投标报价汇总表(表-04-1~844
单位工程招标控制价/投标报价汇总表
（适用于一般计税方法）
工程名称：遂宁市安居区聚贤镇城乡建设用地增减挂钩项目\狮子口5号安置点\13#楼 3人户拼【±0.00以上建筑与主体工程】 |  | 标段：/
序号 | 汇总内容 | 金 额（元） | 其中:暂估价(元)
1 | 分部分项及单价措施项目 | 72487.05
1.1 | 砌筑工程 | 25555.04
1.2 | 混凝土及钢筋混凝土工程 | 13151.52
1.3 | 金属结构工程 | 336.87
1.4 | 单价措施项目 | 33443.62
2 | 总价措施项目 | 591.51 | -
2.1 | 其中：安全文明施工费 | 546.60 | -
3 | 其他项目 |  | -
3.1 | 其中：暂列金额 |  | -
3.2 | 其中：专业工程暂估价 |  | -
3.3 | 其中：计日工 |  | -
3.4 | 其中：总承包服务费 |  | -
4 | 规费 | 2359.23 | -
5 | 创优质工程奖补偿奖励费 |  | -
6 | 税前不含税工程造价 | 75437.79 | -
6.1 | 其中：除税甲供材料（设备）费 |  | -
7 | 销项增值税额 | 2263.13 | -
8 | 附加税 |  | -
招标控制价/投标报价总价合计=税前不含税工程造价+销项增值税额+附加税 |  | 77700.92

## F.1 分部分项工程和单价措施项目清单与计价表(表-0~845
分部分项工程和单价措施项目清单与计价表
工程名称：遂宁市安居区聚贤镇城乡建设用地增减挂钩项目\狮子口5号安置点\13#楼 3人户拼【±0.00以上建筑与主体工程】 |  |  |  |  | 标段：/
序号 | 项目编码 | 项目名称 | 项目特征描述 | 计量 单位 | 工程量 | 金额（元）
[6 empty] | 综合单价 | 合价 | 其中
[8 empty] | 定额人工费 | 定额机械费 | 暂估价
0104 砌筑工程
1 | 010401003054 | ±0.00以上MU10实心砖墙 M5 | 1.砖品种、规格、强度等级:MU10页岩标砖 2.墙体厚度:详施工图 3.砂浆强度等级：M5混合砂浆 4.墙身防潮详设计 | m3 | 93.42 | 273.55 | 25555.04 | 20674.78 | 41.10
|  | 分部小计 |  |  |  |  | 25555.04 | 20674.78 | 41.10
0105 混凝土及钢筋混凝土工程
2 | 010502002108 | 现浇混凝土构造柱 C25 | 1.混凝土种类：商品混凝土 2.混凝土强度等级：C25 3.砼拌合料、配合比等：石料种类及粒径投标人综合考虑且需满足规范要求，综合单价含砼的所有外加剂费用，掺添外加剂需满足设计及规范要求，结算时无论使用何种外加剂综合单价均不作调整 4.混凝土浇筑含泵送费用及相关电费，结算时无论使用地泵还是汽车泵综合单价均不作调整 5.混凝土达到设计要求，满足现行施工验收规范 | m3 | 10.59 | 80.91 | 856.84 | 656.47 | 4.24
3 | 010505001160 | 现浇混凝土矩形梁 C30 | 1.混凝土种类：商品混凝土 2.混凝土强度等级：C30 3.砼拌合料、配合比等：石料种类及粒径投标人综合考虑且需满足规范要求，综合单价含砼的所有外加剂费用，掺添外加剂需满足设计及规范要求，结算时无论使用何种外加剂综合单价均不作调整 4.混凝土浇筑含泵送费用及相关电费，结算时无论使用地泵还是汽车泵综合单价均不作调整 5.不同砼强度等级的梁柱节点采用高一强度的砼处理费用包含在该综合单价内 6.砼浇筑时应按设计要求留设安装管线槽，产生的费用综合进入本项综合单价报价之中 7.混凝土达到设计要求，满足现行施工验收规范 | m3 | 1.97 | 60.01 | 118.22 | 86.19 | 1.02
4 | 010503004104 | 现浇混凝土圈梁 C25 | 1.混凝土种类：商品混凝土 2.混凝土强度等级：C25 3.砼拌合料、配合比等：石料种类及粒径投标人综合考虑且需满足规范要求，综合单价含砼的所有外加剂费用，掺添外加剂需满足设计及规范要求，结算时无论使用何种外加剂综合单价均不作调整 4.混凝土浇筑含泵送费用及相关电费，结算时无论使用地泵还是汽车泵综合单价均不作调整 5.不同砼强度等级的梁柱节点采用高一强度的砼处理费用包含在该综合单价内 6.砼浇筑时应按设计要求留设安装管线槽，产生的费用综合进入本项综合单价报价之中 7.混凝土达到设计要求，满足现行施工验收规范 | m3 | 6.19 | 74.50 | 461.16 | 350.29 | 2.48
5 | 010505001161 | 现浇混凝土有梁板 C30 | 1.混凝土种类：商品混凝土 2.混凝土强度等级：C30 3.砼拌合料、配合比等：石料种类及粒径投标人综合考虑且需满足规范要求，综合单价含砼的所有外加剂费用，掺添外加剂需满足设计及规范要求，结算时无论使用何种外加剂综合单价均不作调整 4.混凝土浇筑含泵送费用及相关电费，结算时无论使用地泵还是汽车泵综合单价均不作调整 5.不同砼强度等级的梁柱节点采用高一强度的砼处理费用包含在该综合单价内 6.砼浇筑时应按设计要求留设安装管线槽，产生的费用综合进入本项综合单价报价之中 7.混凝土达到设计要求，满足现行施工验收规范 | m3 | 18.73 | 60.01 | 1123.99 | 819.44 | 9.74
6 | 010505001162 | 现浇混凝土屋面板 C30 | 1.混凝土种类：商品混凝土 2.混凝土强度等级：C30 3.砼拌合料、配合比等：石料种类及粒径投标人综合考虑且需满足规范要求，综合单价含砼的所有外加剂费用，掺添外加剂需满足设计及规范要求，结算时无论使用何种外加剂综合单价均不作调整 4.混凝土浇筑含泵送费用及相关电费，结算时无论使用地泵还是汽车泵综合单价均不作调整 5.不同砼强度等级的梁柱节点采用高一强度的砼处理费用包含在该综合单价内 6.砼浇筑时应按设计要求留设安装管线槽，产生的费用综合进入本项综合单价报价之中 7.混凝土达到设计要求，满足现行施工验收规范 | m3 | 15.94 | 60.90 | 970.75 | 710.92 | 6.69
7 | 010505008051 | 现浇混凝土雨篷 C25 | 1.混凝土种类：商品混凝土 2.混凝土强度等级：C25 3.砼拌合料、配合比等：石料种类及粒径投标人综合考虑且需满足规范要求，综合单价含砼的所有外加剂费用，掺添外加剂需满足设计及规范要求，结算时无论使用何种外加剂综合单价均不作调整 4.混凝土浇筑含泵送费用及相关电费，结算时无论使用地泵还是汽车泵综合单价均不作调整 5.结构类型：雨棚、挑檐、阳台板综合考虑 6.混凝土达到设计要求，满足现行施工验收规范 | m3 | 0.73 | 87.08 | 63.57 | 47.31 | 0.47
8 | 010506001054 | 现浇混凝土直形楼梯 C30 | 1.混凝土种类：商品混凝土 2.混凝土强度等级：C30 3.砼拌合料、配合比等：石料种类及粒径投标人综合考虑且需满足规范要求，综合单价含砼的所有外加剂费用，掺添外加剂需满足设计及规范要求，结算时无论使用何种外加剂综合单价均不作调整 4.混凝土浇筑含泵送费用及相关电费，结算时无论使用地泵还是汽车泵综合单价均不作调整 5.不同砼强度等级的梁柱节点采用高一强度的砼处理费用包含在该综合单价内 6.砼浇筑时应按设计要求留设安装管线槽，产生的费用综合进入本项综合单价报价之中 7.混凝土达到设计要求，满足现行施工验收规范 | m3 | 10.56 | 39.37 | 415.75 | 313.32 | 1.27
9 | 010507007139 | 现浇混凝土翻边 C25 | 1.混凝土种类：商品混凝土 2.混凝土强度等级：C25 3.砼拌合料、配合比等：石料种类及粒径投标人综合考虑且需满足规范要求，综合单价含砼的所有外加剂费用，掺添外加剂需满足设计及规范要求，结算时无论使用何种外加剂综合单价均不作调整 4.混凝土浇筑含泵送费用及相关电费，结算时无论使用地泵还是汽车泵综合单价均不作调整 5.混凝土达到设计要求，满足现行施工验收规范 | m3 | 1.95 | 64.95 | 126.65 | 93.78 | 1.25
10 | 010507007140 | 现浇混凝土其他构件 C25 | 1.混凝土种类：商品混凝土 2.混凝土强度等级：C25 3.砼拌合料、配合比等：石料种类及粒径投标人综合考虑且需满足规范要求，综合单价含砼的所有外加剂费用，掺添外加剂需满足设计及规范要求，结算时无论使用何种外加剂综合单价均不作调整 4.混凝土浇筑含泵送费用及相关电费，结算时无论使用地泵还是汽车泵综合单价均不作调整 5.混凝土达到设计要求，满足现行施工验收规范 | m3 | 0.66 | 156.40 | 103.22 | 79.36
11 | 010507007141 | 烟道C20细石砼 | 1.构件的类型 2.构件规格 3.部位 4.混凝土种类 5.混凝土强度等级 | m3 | 0.1 | 156.40 | 15.64 | 12.02
12 | 010510003054 | 预制混凝土过梁 C25 | 1.混凝土种类：预制混凝土 2.混凝土强度等级：C25 3.砼拌合料、配合比等：石料种类及粒径投标人综合考虑且需满足规范要求，模板制作安装运输需满足设计及规范要求，结算时综合单价均不作调整 4.混凝土预制送费用及相关电费，现场预制及运输加工综合单价均不作调整 5.混凝土达到设计要求，满足现行施工验收规范 | m3 | 2.39 | 112.77 | 269.52 | 117.09 | 76.03
13 | 010515001475 | 砌体加固筋 HPB300 直径≤φ10 | 1.钢筋种类、规格：HPB300 直径≤φ10 2.钢筋的除锈、连接方式（螺纹套筒除外）、搭接综合考虑，费用包括在投标报价综合单价内，不再单独计量计价 3.钢筋连接方式无论采用绑扎、焊接、机械连接、植筋等由投标人按设计要求及相关规范要求实施，其费用考虑在综合单价中，且达到设计及施工现行规范，结算时不再单独计量计价 4.措施钢筋、弧形构件钢筋制作安装由投标人自行综合考虑在投标报价中，结算时不作调整 5.其他：满足设计及规范要求 | t | 0.268 | 1273.13 | 341.20 | 263.72 | 6.78
14 | 010515001476 | 现浇构件钢筋 HPB300 直径≤φ10 | 1.钢筋种类、规格：HPB300 直径≤φ10 2.钢筋的除锈、连接方式（螺纹套筒除外）、搭接综合考虑，费用包括在投标报价综合单价内，不再单独计量计价 3.钢筋连接方式无论采用绑扎、焊接、机械连接、植筋等由投标人按设计要求及相关规范要求实施，其费用考虑在综合单价中，且达到设计及施工现行规范，结算时不再单独计量计价 4.措施钢筋、弧形构件钢筋制作安装由投标人自行综合考虑在投标报价中，结算时不作调整 5.其他：满足设计及规范要求 | t | 0.126 | 1453.90 | 183.19 | 141.59 | 3.64
15 | 010515001477 | 现浇构件钢筋 HRB400 直径≤φ10 | 1.钢筋种类、规格：HRB400 直径≤φ10 2.钢筋的除锈、连接方式（螺纹套筒除外）、搭接综合考虑，费用包括在投标报价综合单价内，不再单独计量计价 3.钢筋连接方式无论采用绑扎、焊接、机械连接、植筋等由投标人按设计要求及相关规范要求实施，其费用考虑在综合单价中，且达到设计及施工现行规范，结算时不再单独计量计价 4.措施钢筋、弧形构件钢筋制作安装由投标人自行综合考虑在投标报价中，结算时不作调整 5.其他：满足设计及规范要求 | t | 2.816 | 1452.37 | 4089.87 | 3170.87 | 78.06
16 | 010515001478 | 现浇构件钢筋 HRB400 直径φ12～14 | 1.钢筋种类、规格：HRB400 直径φ12～14 2.钢筋的除锈、连接方式（螺纹套筒除外）、搭接综合考虑，费用包括在投标报价综合单价内，不再单独计量计价 3.钢筋连接方式无论采用绑扎、焊接、机械连接、植筋等由投标人按设计要求及相关规范要求实施，其费用考虑在综合单价中，且达到设计及施工现行规范，结算时不再单独计量计价 4.措施钢筋、弧形构件钢筋制作安装由投标人自行综合考虑在投标报价中，结算时不作调整 5.其他：满足设计及规范要求 | t | 2.037 | 1453.20 | 2960.17 | 2101.08 | 231.14
17 | 010515001479 | 现浇构件钢筋 HRB400 直径φ16～25 | 1.钢筋种类、规格：HRB400 直径φ16～25 2.钢筋的除锈、连接方式（螺纹套筒除外）、搭接综合考虑，费用包括在投标报价综合单价内，不再单独计量计价 3.钢筋连接方式无论采用绑扎、焊接、机械连接、植筋等由投标人按设计要求及相关规范要求实施，其费用考虑在综合单价中，且达到设计及施工现行规范，结算时不再单独计量计价 4.措施钢筋、弧形构件钢筋制作安装由投标人自行综合考虑在投标报价中，结算时不作调整 5.其他：满足设计及规范要求 | t | 0.144 | 1453.65 | 209.33 | 142.84 | 22.90
18 | 010516002054 | 预埋铁件 | 1.钢材种类：综合 2.规格：综合 | t | 0.14 | 6017.52 | 842.45 | 231.80 | 41.28
|  | 分部小计 |  |  |  |  | 13151.52 | 9338.09 | 486.99
0106 金属结构工程
19 | 010607005054 | 砌块墙钢丝网加固 | 1.材料品种、规格:φ0.8的9×25孔镀锌焊接钢丝网 2.部位：不同材料交接处等 3.其他：满足设计及规范要求 | m2 | 30.68 | 10.98 | 336.87 | 196.66
|  | 分部小计 |  |  |  |  | 336.87 | 196.66
单价措施项目清单
脚手架工程
20 | 011701001054 | 综合脚手架 | 1.建筑结构形式：综合 2.檐口高度：单层建筑(檐口高度) ≤9m 3.搭设方式：综合 4.搭设高度：综合 5.满足设计及现行施工规范要求，综合单价中包含完成此项目的全部工作内容的费用 | m2 | 242.53 | 14.95 | 3625.82 | 2490.78 | 126.12
|  | 分部小计 |  |  |  |  | 3625.82 | 2490.78 | 126.12
混凝土模板及支架（撑 ）
21 | 011702006054 | 矩形梁模板安拆 | 1.构件类型：矩形梁模板 2.模板材料：投标人自行考虑 3.支架材料：投标人自行考虑 4.本项目投标人应根据设计图、投标施工组织设计、现场实际情况综合报价，不论采用何种支模方式均执行该综合单价 5.综合单价内应包含模板支架及模板的安拆、维修、维护、运输等相关费用 6.其他要求：满足设计与施工验收规范 | m2 | 23.25 | 46.64 | 1084.38 | 629.15 | 23.48
22 | 011702014054 | 有梁板模板安拆 | 1.构件类型：有梁板模板 2.模板材料：投标人自行考虑 3.支架材料：投标人自行考虑 4.本项目投标人应根据设计图、投标施工组织设计、现场实际情况综合报价，不论采用何种支模方式均执行该综合单价 5.综合单价内应包含模板支架及模板的安拆、维修、维护、运输等相关费用 6.其他要求：满足设计与施工验收规范 | m2 | 307.43 | 48.47 | 14901.13 | 8306.76 | 322.80
23 | 011702024054 | 楼梯模板安拆 | 1.构件类型：楼梯模板 2.模板材料：投标人自行考虑 3.支架材料：投标人自行考虑 4.本项目投标人应根据设计图、投标施工组织设计、现场实际情况综合报价，不论采用何种支模方式均执行该综合单价 5.综合单价内应包含模板支架及模板的安拆、维修、维护、运输等相关费用 6.其他要求：满足设计与施工验收规范 | m2 | 10.56 | 112.66 | 1189.69 | 783.97 | 7.60
24 | 011702008054 | 圈梁模板安拆 | 1.构件类型：圈梁模板 2.模板材料：投标人自行考虑 3.支架材料：投标人自行考虑 4.本项目投标人应根据设计图、投标施工组织设计、现场实际情况综合报价，不论采用何种支模方式均执行该综合单价 5.综合单价内应包含模板支架及模板的安拆、维修、维护、运输等相关费用 6.其他要求：满足设计与施工验收规范 | m2 | 31.4 | 47.18 | 1481.45 | 894.90 | 16.33
25 | 011702009054 | 过梁模板安拆 | 1.构件类型：过梁模板 2.模板材料：投标人自行考虑 3.支架材料：投标人自行考虑 4.本项目投标人应根据设计图、投标施工组织设计、现场实际情况综合报价，不论采用何种支模方式均执行该综合单价 5.综合单价内应包含模板支架及模板的安拆、维修、维护、运输等相关费用 6.其他要求：满足设计与施工验收规范 | m2 | 31.59 | 54.97 | 1736.50 | 1077.85 | 13.27
26 | 011702003108 | 构造柱模板安拆 | 1.构件类型：构造柱模板 2.模板材料：投标人自行考虑 3.支架材料：投标人自行考虑 4.本项目投标人应根据设计图、投标施工组织设计、现场实际情况综合报价，不论采用何种支模方式均执行该综合单价 5.综合单价内应包含模板支架及模板的安拆、维修、维护、运输等相关费用 6.其他要求：满足设计与施工验收规范 | m2 | 78.73 | 44.67 | 3516.87 | 1922.59 | 41.73
27 | 011702025107 | 反坎模板安拆 | 1.构件类型：反坎模板 2.模板材料：投标人自行考虑 3.支架材料：投标人自行考虑 4.本项目投标人应根据设计图、投标施工组织设计、现场实际情况综合报价，不论采用何种支模方式均执行该综合单价 5.综合单价内应包含模板支架及模板的安拆、维修、维护、运输等相关费用 6.其他要求：满足设计与施工验收规范 | m2 | 18.27 | 64.29 | 1174.58 | 714.72 | 10.78
28 | 011702023051 | 雨篷模板安拆 | 1.构件类型：雨棚模板 2.模板材料：投标人自行考虑 3.支架材料：投标人自行考虑 4.本项目投标人应根据设计图、投标施工组织设计、现场实际情况综合报价，不论采用何种支模方式均执行该综合单价 5.综合单价内应包含模板支架及模板的安拆、维修、维护、运输等相关费用 6.其他要求：满足设计与施工验收规范 | m2 | 7.85 | 72.24 | 567.08 | 341.87 | 3.77
29 | 011702025108 | 其它现浇构件模板安拆 | 1.构件类型：其他现浇构建模板 2.模板材料：投标人自行考虑 3.支架材料：投标人自行考虑 4.本项目投标人应根据设计图、投标施工组织设计、现场实际情况综合报价，不论采用何种支模方式均执行该综合单价 5.综合单价内应包含模板支架及模板的安拆、维修、维护、运输等相关费用 6.其他要求：满足设计与施工验收规范 | m2 | 8.14 | 64.29 | 523.32 | 318.44 | 4.80
|  | 分部小计 |  |  |  |  | 26175.00 | 14990.25 | 444.56
垂直运输
30 | 011703001054 | 垂直运输 | 1.建筑物建筑类型及结构形式：详施工设计； 2.建筑面积：详施工设计； 3.建筑物檐口高度、层数：详施工设计； 4.其它满足设计、施工及验收规范要求； | m2 | 242.53 | 15.02 | 3642.80 | 1460.03 | 1966.92
|  | 分部小计 |  |  |  |  | 3642.80 | 1460.03 | 1966.92
|  | 分部小计 |  |  |  |  | 33443.62 | 18941.06 | 2537.60
合 计 | [6 empty] | 72487.05 | 49150.59 | 3065.69

## F.4 总价措施项目清单与计价表(表-11)【13#楼~846
总价措施项目清单与计价表
工程名称：遂宁市安居区聚贤镇城乡建设用地增减挂钩项目\狮子口5号安置点\13#楼 3人户拼【±0.00以上建筑与主体工程】 |  |  |  | 标段：/
序号 | 项目编码 | 项目名称 | 计算基础 | 费率 （%） | 金额 （元） | 调整费率 (%) | 调整后金额 (元) | 备注
定额(人工费+机械费)
1 | 011707001161 | 安全文明施工费 |  |  | 546.60
1.1 | ① | 环境保护费 | 不含总价措施税前工程造价 | 0.35 | 136.65
1.2 | ② | 文明施工费 | 不含总价措施税前工程造价 | 0.35 | 136.65
1.3 | ③ | 安全施工费 | 不含总价措施税前工程造价 | 0.35 | 136.65
1.4 | ④ | 临时设施费 | 不含总价措施税前工程造价 | 0.35 | 136.65
2 | 011707002161 | 夜间施工增加费
3 | 011707003161 | 非夜间施工照明
4 | 011707004161 | 二次搬运费 |  |  | 29.94
5 | 011707005161 | 冬雨季施工增加费
6 | 011707006161 | 地上、地下设施、建筑物的临时保护设施
7 | 011707007161 | 已完工程及设备保护费
8 | 011707008161 | 工程定位复测费 |  |  | 14.97
合计 |  |  |  |  | 591.51

## K.2 承包人提供主要材料和工程设备一览表(表-20)~847
承包人提供主要材料和工程设备一览表 （适用造价信息差额调整法）
工程名称：遂宁市安居区聚贤镇城乡建设用地增减挂钩项目\狮子口5号安置点\13#楼 3人户拼【±0.00以上建筑与主体工程】 |  |  |  |  | 标段：/
序号 | 名称、规格、型号 | 单位 | 数量 | 风险系数% | 基准单价(元) | 投标单价(元) | 发承包人确认单价(元) | 备注
1 | 商品混凝土 C25 | m3 | 20.221
2 | 水 | m3 | 51.409 |  |  | 3.91
3 | 其他材料费 | 元 | 1124.716 |  |  | 1.00
4 | 钢筋 φ≤10 | t | 0.432
5 | 焊条 (高强钢筋用) | kg | 18.915 |  |  | 5.40
6 | 干混砌筑砂浆 M5 | t | 50.997
7 | 商品混凝土 C30 | m3 | 46.455
8 | 摊销卡具和支撑钢材 | kg | 271.941 |  |  | 3.58
9 | 复合模板 | m2 | 133.75 |  |  | 28.00
10 | 二等锯材 | m3 | 3.466 |  |  | 1480.00
11 | 柴油(机械) | L | 63.109 |  |  | 6.34
12 | 预制过梁 C25 | m3 | 2.402
13 | 汽油(机械) | L | 0.16 |  |  | 6.74
14 | 钢材 综合 | kg | 143.5 |  |  | 4.00
15 | 焊条 综合 | kg | 4.2 |  |  | 4.15
16 | 钢丝网 综合 | m2 | 32.235 |  |  | 2.96
17 | 商品细石混凝土 C20 | m3 | 0.101
18 | 脚手架钢材 | kg | 94.696 |  |  | 3.58
19 | 锯材 综合 | m3 | 0.146 |  |  | 1480.00
20 | 对拉螺栓 | kg | 3.448 |  |  | 4.15
21 | 对拉螺栓塑料管 | m | 3.307 |  |  | 1.10
22 | 高强钢筋 φ≤10 | t | 3.146
23 | 高强钢筋 φ12～16 | t | 2.185
24 | 高强钢筋 φ＞16 | t | 0.145
25 | 标准砖 | 千匹 | 68.843

## E.3 单位工程招标控制价投标报价汇总表(表-04-1~848
单位工程招标控制价/投标报价汇总表
（适用于一般计税方法）
工程名称：遂宁市安居区聚贤镇城乡建设用地增减挂钩项目\狮子口5号安置点\13#楼 3人户拼【±0.00以上装饰装修工程】 |  | 标段：/
序号 | 汇总内容 | 金 额（元） | 其中:暂估价(元)
1 | 分部分项及单价措施项目 | 38243.96
1.1 | 门窗工程 | 2263.97
1.2 | 屋面及防水工程 | 6484.75
1.3 | 保温、隔热、防腐工程
1.4 | 楼地面装饰工程
1.5 | 墙、柱面装饰与隔断、幕墙工程 | 14001.87
1.6 | 油漆、涂料、裱糊工程 | 6282.30
1.7 | 其他装饰工程 | 4885.06
1.8 | 单价措施项目 | 4326.01
2 | 总价措施项目 | 498.58 | -
2.1 | 其中：安全文明施工费 | 474.84 | -
3 | 其他项目 |  | -
3.1 | 其中：暂列金额 |  | -
3.2 | 其中：专业工程暂估价 |  | -
3.3 | 其中：计日工 |  | -
3.4 | 其中：总承包服务费 |  | -
4 | 规费 | 1327.42 | -
5 | 创优质工程奖补偿奖励费 |  | -
6 | 税前不含税工程造价 | 40069.96 | -
6.1 | 其中：除税甲供材料（设备）费 |  | -
7 | 销项增值税额 | 1202.10 | -
8 | 附加税 |  | -
招标控制价/投标报价总价合计=税前不含税工程造价+销项增值税额+附加税 |  | 41272.06

## F.1 分部分项工程和单价措施项目清单与计价表(表-0~849
分部分项工程和单价措施项目清单与计价表
工程名称：遂宁市安居区聚贤镇城乡建设用地增减挂钩项目\狮子口5号安置点\13#楼 3人户拼【±0.00以上装饰装修工程】 |  |  |  |  | 标段：/
序号 | 项目编码 | 项目名称 | 项目特征描述 | 计量 单位 | 工程量 | 金额（元）
[6 empty] | 综合单价 | 合价 | 其中
[8 empty] | 定额人工费 | 定额机械费 | 暂估价
0108 门窗工程
1 | 010802004054 | 钢制防盗门 | 1.门类型：钢制防盗门 2.框截面尺寸及开启方式：尺寸综合，开启方式综合 3.门扇厚度：满足设计及相关规范要求 | m2 | 7.2 | 43.40 | 312.48 | 227.52 | 11.52
2 | 010807001086 | 塑钢固定窗 | 1.窗类型：塑钢固定窗 2.窗洞尺寸按设计 3.材料种类：塑钢型材 4.玻璃品种、厚度：塑钢窗框5+12A+5 5.五金材料：滑轮滑轨、卡锁 6.其它：符合设计及规范要求 | m2 | 2.16 | 34.88 | 75.34 | 53.20 | 3.41
3 | 010807001087 | 塑钢平开窗 | 1.窗类型：塑钢平开窗 2.窗洞尺寸按设计 3.材料种类：塑钢型材 4.玻璃品种、厚度：塑钢窗框5+12A+5 5.五金材料：滑轮滑轨、卡锁 6.所有可开启外窗均设置纱窗 7.其它：符合设计及规范要求 | m2 | 36.9 | 50.26 | 1854.59 | 1349.80 | 58.30
4 | 010807003054 | 铝合金百叶窗 | 1.窗类型：铝合金百叶窗 2.窗洞尺寸按设计 3.材料种类：断热桥铝合金型材 4.五金材料：滑轮滑轨、卡锁 5.其它：符合设计及规范要求 | m2 | 0.54 | 39.93 | 21.56 | 15.27 | 0.76
|  | 分部小计 |  |  |  |  | 2263.97 | 1645.79 | 73.99
0109 屋面及防水工程
5 | 010901001054 | 玻纤沥青瓦（屋1） | 1.瓦品种、规格：玻纤沥青瓦 2.其它：符合设计及规范要求 | m2 | 201.14 | 12.63 | 2540.40 | 1818.31
6 | 010902001054 | 0.8厚聚乙烯丙纶防水卷材（屋1） | 1.防水膜品种：0.8厚聚乙烯丙纶防水卷材(两道) 2.涂膜厚度、遍数：两道 3.其它：符合设计及规范要求 | m2 | 201.14 | 11.82 | 2377.47 | 1755.95
7 | 010902003054 | 20厚1:2.5水泥砂浆保护层（屋1） | 1.20厚1:2.5水泥砂浆保护层 2.其它：符合设计及规范要求 | m2 | 201.14 | 7.79 | 1566.88 | 1436.14 | 6.03
|  | 分部小计 |  |  |  |  | 6484.75 | 5010.40 | 6.03
0110 保温、隔热、防腐工程
分部小计
0111 楼地面装饰工程
分部小计
0112 墙、柱面装饰与隔断、幕墙工程
8 | 011201001107 | 内墙面一般抹灰（内1） | 1.5厚1:2.5水泥砂浆罩面压光 2.6厚1:3水泥砂浆垫层 3.7厚1:3水泥砂浆打底扫毛 4.其它：符合设计及规范要求 | m2 | 544.57 | 12.68 | 6905.15 | 6360.58 | 5.45
9 | 011201001108 | 内墙面一般抹灰（内2） | 1.8厚1:2防水砂浆(M5水泥砂浆内掺5%防水剂)找平层 2.10厚1:3水泥砂浆打底扫毛 3.其它：符合设计及规范要求 | m2 | 135.87 | 12.19 | 1656.26 | 1525.82 | 1.36
10 | 011201004054 | 外墙面找平抹灰（外1） | 1.8mm厚水泥聚合物纤维抗裂砂浆找平，掺5%无机铝盐防水剂 2.10mm厚水泥聚合物纤维抗裂砂浆打底，掺5%无机铝盐防水剂（不同材质交接每边搭接500宽钢丝网，另计） 3.基层墙体清理（混凝土墙面刷界面处理剂） 4.其它：符合设计及规范要求 | m2 | 286.34 | 19.00 | 5440.46 | 3905.68 | 14.32
|  | 分部小计 |  |  |  |  | 14001.87 | 11792.08 | 21.13
0114 油漆、涂料、裱糊工程
11 | 011406001054 | 墙面乳胶漆（外1） | 1.刷乳胶漆透明保护面漆一道 2.喷外墙防水乳胶漆一道 3.涂刷封闭底漆一道 4.刮涂柔性外墙细腻子两遍、找平、磨光 5.其它：符合设计及规范要求 | m2 | 286.34 | 21.94 | 6282.30 | 4335.19
|  | 分部小计 |  |  |  |  | 6282.30 | 4335.19
0115 其他装饰工程
12 | 011502007054 | EPS线条材料装饰线 | 1.EPS线条材料装饰线 2.具体位置详见设计施工图 | m | 92.04 | 14.35 | 1320.77 | 240.22
13 | 010514001054 | 烟道（C-PC-3) | 1.烟道（C-PC-3) 2.排气道风帽含在单价内 3.具体做法参GB23J916-1（37-41） | m | 12.8 | 278.46 | 3564.29 | 1469.95 | 104.70
|  | 分部小计 |  |  |  |  | 4885.06 | 1710.17 | 104.70
单价措施项目清单
脚手架工程
14 | 011701002054 | 外脚手架 | 1.搭设方式：双排脚手架 2.搭设高度：高度≤4m 3.脚手架材质：综合考虑 4.其他：满足设计及相关规范要求 | m2 | 347.75 | 12.44 | 4326.01 | 3161.05 | 180.83
|  | 分部小计 |  |  |  |  | 4326.01 | 3161.05 | 180.83
|  | 分部小计 |  |  |  |  | 4326.01 | 3161.05 | 180.83
合 计 | [6 empty] | 38243.96 | 27654.68 | 386.68

## F.4 总价措施项目清单与计价表(表-11)【13#楼~850
总价措施项目清单与计价表
工程名称：遂宁市安居区聚贤镇城乡建设用地增减挂钩项目\狮子口5号安置点\13#楼 3人户拼【±0.00以上装饰装修工程】 |  |  |  | 标段：/
序号 | 项目编码 | 项目名称 | 计算基础 | 费率 （%） | 金额 （元） | 调整费率 (%) | 调整后金额 (元) | 备注
定额(人工费+机械费)
1 | 011707001162 | 安全文明施工费 |  |  | 474.84
1.1 | ① | 环境保护费 | 不含总价措施税前工程造价 | 0.35 | 118.71
1.2 | ② | 文明施工费 | 不含总价措施税前工程造价 | 0.35 | 118.71
1.3 | ③ | 安全施工费 | 不含总价措施税前工程造价 | 0.35 | 118.71
1.4 | ④ | 临时设施费 | 不含总价措施税前工程造价 | 0.35 | 118.71
2 | 011707002162 | 夜间施工增加费
3 | 011707003162 | 非夜间施工照明
4 | 011707004162 | 二次搬运费 |  |  | 15.83
5 | 011707005162 | 冬雨季施工增加费
6 | 011707006162 | 地上、地下设施、建筑物的临时保护设施
7 | 011707007162 | 已完工程及设备保护费
8 | 011707008162 | 工程定位复测费 |  |  | 7.91
合计 |  |  |  |  | 498.58

## K.2 承包人提供主要材料和工程设备一览表(表-20)~851
承包人提供主要材料和工程设备一览表 （适用造价信息差额调整法）
工程名称：遂宁市安居区聚贤镇城乡建设用地增减挂钩项目\狮子口5号安置点\13#楼 3人户拼【±0.00以上装饰装修工程】 |  |  |  |  | 标段：/
序号 | 名称、规格、型号 | 单位 | 数量 | 风险系数% | 基准单价(元) | 投标单价(元) | 发承包人确认单价(元) | 备注
1 | 其他材料费 | 元 | 624.088 |  |  | 1.00
2 | 膨胀螺栓(金属胀锚螺栓) M8×80 | 套 | 163.47 |  |  | 0.26
3 | 聚乙烯丙纶防水卷材 0.8mm | m2 | 227.243
4 | 水 | m3 | 12.461 |  |  | 3.91
5 | 干混抹灰砂浆 M15 | t | 8.858
6 | 干混抹灰砂浆 M20 | t | 22.829
7 | 滑石粉 | kg | 70.524 |  |  | 0.34
8 | 腻子胶 | kg | 21.785 |  |  | 1.25
9 | 大白粉 | kg | 2.144 |  |  | 0.39
10 | 白水泥 | kg | 35.613 |  |  | 0.63
11 | 塑钢固定窗 5+12A+5 | m2 | 2.084
12 | 钢防盗门 | m2 | 6.926
13 | 膨胀螺栓 | 套 | 19.296 |  |  | 0.14
14 | 塑钢平开窗 5+12A+5 | m2 | 35.199
15 | 铝合金百叶窗 | m2 | 0.48
16 | 玻纤沥青瓦 | m2 | 213.166
17 | 改性沥青粘接剂 | kg | 96.528 |  |  | 1.66
18 | 改性沥青嵌缝油膏 | kg | 21.719 |  |  | 3.50
19 | 干混地面砂浆 M20 | t | 7.722
20 | 水泥 32.5 | kg | 64.018 |  |  | 0.42
21 | EPS线条 | m | 96.6 |  |  | 12.50
22 | 烟道（C-PC-3) | m | 25.856 |  |  | 25.00
23 | 干混砌筑砂浆 M5 | t | 0.269
24 | C-ZF-W150防火止回阀 | 个 | 3.03 |  |  | 200.00
25 | 风帽 C-FM-Y250 | 个 | 3.03 |  |  | 150.00
26 | 脚手架钢材 | kg | 76.071 |  |  | 3.58
27 | 锯材 综合 | m3 | 0.167 |  |  | 1480.00
28 | 柴油(机械) | L | 20.645 |  |  | 6.34
29 | 无机盐铝防水剂 | kg | 207.205 |  |  | 3.32
30 | 乳胶漆底漆 | kg | 23.288 |  |  | 16.00
31 | 乳胶漆面漆 | kg | 56.275 |  |  | 18.00

## E.3 单位工程招标控制价投标报价汇总表(表-04-1~852
单位工程招标控制价/投标报价汇总表
（适用于一般计税方法）
工程名称：遂宁市安居区聚贤镇城乡建设用地增减挂钩项目\狮子口5号安置点\13#楼 3人户拼【13# 3人户拼安装工程】 |  | 标段：/
序号 | 汇总内容 | 金 额（元） | 其中:暂估价(元)
1 | 分部分项及单价措施项目 | 13325.73
1.1 | 电气 | 8768.87
1.2 | 给排水 | 4254.16
1.3 | 单价措施项目 | 302.70
2 | 总价措施项目 | 190.52 | -
2.1 | 其中：安全文明施工费 | 182.32 | -
3 | 其他项目 |  | -
3.1 | 其中：暂列金额 |  | -
3.2 | 其中：专业工程暂估价 |  | -
3.3 | 其中：计日工 |  | -
3.4 | 其中：总承包服务费 |  | -
4 | 规费 | 346.57 | -
5 | 创优质工程奖补偿奖励费 |  | -
6 | 税前不含税工程造价 | 13862.82 | -
6.1 | 其中：除税甲供材料（设备）费 |  | -
7 | 销项增值税额 | 415.88 | -
8 | 附加税 |  | -
招标控制价/投标报价总价合计=税前不含税工程造价+销项增值税额+附加税 |  | 14278.70

## F.1 分部分项工程和单价措施项目清单与计价表(表-0~853
分部分项工程和单价措施项目清单与计价表
工程名称：遂宁市安居区聚贤镇城乡建设用地增减挂钩项目\狮子口5号安置点\13#楼 3人户拼【13# 3人户拼安装工程】 |  |  |  |  | 标段：/
序号 | 项目编码 | 项目名称 | 项目特征描述 | 计量 单位 | 工程量 | 金额（元）
[6 empty] | 综合单价 | 合价 | 其中
[8 empty] | 定额人工费 | 定额机械费 | 暂估价
电气
1 | 030404017055 | 配电箱 ALh3 | 1.名称：配电箱 ALh3 2.型号、规格：综合考虑 3.包含系统图上箱内所有元器件 4.安装方式：综合考虑 5.其他要求：满足设计、相关图集、标准及相关技术要求 | 台 | 2 | 109.91 | 219.82 | 159.18
2 | 030411006106 | 燃气阀门关断用接线盒 | 1.名称：燃气阀门关断用接线盒 2.型号、规格：详设计 3.安装方式：综合考虑 4.其他要求：满足设计、相关图集、标准及相关技术要求 | 个 | 2 | 7.16 | 14.32 | 6.90
3 | 030409008107 | 局部等电位接地端子箱 | 1.名称：局部等电位接地端子箱 2.材质：综合考虑满足规范及施工技术要求 3.规格：综合考虑满足规范及施工技术要求 4.做法：详15D502(P31) 5.其他要求：满足设计、相关图集、标准及相关技术要求 | 台 | 4 | 35.39 | 141.56 | 33.48
4 | 030409008108 | 总等电位接地端子箱 | 1.名称：总等电位接地端子箱 2.材质：综合考虑满足规范及施工技术要求 3.规格：综合考虑满足规范及施工技术要求 4.做法：详15D502(P28.P29) 5.其他要求：满足设计、相关图集、标准及相关技术要求 | 台 | 2 | 49.95 | 99.90 | 16.74
5 | 030502003058 | 多媒体配线箱AHD | 1.名称：多媒体配线箱AHD 2.型号、规格：详设计 3.安装方式：综合考虑 4.其他要求：满足设计、相关图集、标准及相关技术要求 | 个 | 2 | 121.21 | 242.42 | 86.40
6 | 030409003107 | 接地测试板安装 | 1.名称：接地测试板 2.型号、规格：详设计 3.安装方式：综合考虑 4.其他要求：满足设计、相关图集、标准及相关技术要求 | 块 | 2 | 67.22 | 134.44 | 61.92 | 11.22
7 | 030411006107 | 塑料接线盒 | 1.名称：塑料接线盒 2.型号、规格：详设计 3.安装方式：综合考虑 4.其他要求：满足设计、相关图集、标准及相关技术要求 | 个 | 128 | 6.29 | 805.12 | 441.60
8 | 030411001198 | 配管 PC20 | 1.名称：电气配管 2.材质、规格：PC20 3.配置形式：暗敷综合考虑 4.包含管道剔槽补槽、打洞补洞、预留孔洞、接地、过线盒、穿引线以及各类封堵 5.各类套管制作、安装 6.其他要求：满足设计、相关图集、标准及招标技术要 | m | 409.33 | 7.93 | 3245.99 | 2292.25
9 | 030411001199 | 配管 PC25 | 1.名称：电气配管 2.材质、规格：PC25 3.配置形式：暗敷综合考虑 4.包含管道剔槽补槽、打洞补洞、预留孔洞、接地、过线盒、穿引线以及各类封堵 5.各类套管制作、安装 6.其他要求：满足设计、相关图集、标准及招标技术要 | m | 6 | 10.33 | 61.98 | 41.88
10 | 030411001200 | 配管 PC32 | 1.名称：电气配管 2.材质、规格：PC32 3.配置形式：暗敷综合考虑 4.包含管道剔槽补槽、打洞补洞、预留孔洞、接地、过线盒、穿引线以及各类封堵 5.各类套管制作、安装 6.其他要求：满足设计、相关图集、标准及招标技术要 | m | 5.44 | 12.54 | 68.22 | 44.39
11 | 030411001201 | 配管 SC20 | 1.名称：电气配管 2.材质：镀锌钢管 3.规格：SC20 4.配置形式及部位：砖、混凝土结构明敷、暗敷、吊顶内等综合考虑 5.管道防腐 6.预留孔洞、打孔洞，预留槽、剔槽及混凝土砂浆补孔洞、补槽 7.支架制作、安装；含管件、所有附件；接地（含跨接线），按规范要求刷漆及防火涂料 | m | 7.2 | 15.04 | 108.29 | 37.22
12 | 030409005054 | 避雷网 φ10热镀锌圆钢 | 1.名称：避雷网 φ10热镀锌圆钢 2.安装形式：按设计 3.其他要求：满足设计、相关图集、标准及相关技术要求 | m | 101.7 | 23.87 | 2427.58 | 973.27 | 79.33
13 | 030409003108 | 利用建筑结构钢筋引下 | 1.名称：利用建筑结构钢筋引下 2.安装形式：按设计 3.其他要求：满足设计、相关图集、标准及相关技术要求 | m | 12 | 11.32 | 135.84 | 67.68 | 45.72
14 | 030414011054 | 接地装置 | 1.名称：接地装置调试 2.类别：综合考虑 3.包含整个工程接地系统调试，满足规范及施工技术要求 4.其他要求：满足设计、相关图集、标准及相关技术要求 | 系统 | 1 | 1063.39 | 1063.39 | 684.18 | 223.55
|  | 分部小计 |  |  |  |  | 8768.87 | 4947.09 | 359.82
给排水
15 | 031003001107 | 止回阀 DN25 | 1.名称：止回阀 2.规格：DN25 3.材质：满足设计及招标要求 4.压力等级：综合考虑 5.连接形式、安装部位：综合考虑，安装 6.其他要求：满足设计、相关图集、标准及招标技术要求 | 个 | 2 | 49.06 | 98.12 | 25.44 | 2.46
16 | 031003001108 | 截止阀 DN25 | 1.名称：截止阀 2.规格：DN25 3.材质：满足设计及招标要求 4.压力等级：综合考虑 5.连接形式、安装部位：综合考虑，安装 6.其他要求：满足设计、相关图集、标准及招标技术要求 | 个 | 2 | 48.20 | 96.40 | 25.44 | 2.46
17 | 031001006434 | UPVC双壁中空螺旋消音排水管 DN100 | 1.安装部位：室内 2.输送介质：污、废水 3.材质：UPVC双壁中空螺旋消音排水管 4.型号、规格：DN100 5.连接方式：承插粘接 6.通球、灌水试验按设计要求 7.其他要求：满足设计、相关图集、标准及招标技术要求 | m | 35.4 | 49.59 | 1755.49 | 764.64 | 0.35
18 | 031001006435 | UPVC双壁中空螺旋消音排水管 DN50 | 1.安装部位：室内 2.输送介质：污、废水 3.材质：UPVC双壁中空螺旋消音排水管 4.型号、规格：DN50 5.连接方式：承插粘接 6.通球、灌水试验按设计要求 7.其他要求：满足设计、相关图集、标准及招标技术要求 | m | 44.36 | 22.94 | 1017.62 | 641.89
19 | 031001006436 | 塑料管 DN50 | 1.安装部位：室内 2.输送介质：空调水 3.材质：UPVC排水管 4.型号、规格：DN50 5.连接方式：承插粘接 6.通球、灌水试验按设计要求 7.其他要求：满足设计、相关图集、标准及招标技术要求 | m | 16.8 | 22.94 | 385.39 | 243.10
20 | 030901013054 | 灭火器MF/ABC2 | 1.形式:灭火器 | 具 | 2 | 6.60 | 13.20 | 10.80 | 0.02
21 | 030817008054 | 刚性防水套管 DN100 | 1.类型 2.材质 3.规格 4.填料材质 | 个 | 2 | 258.95 | 517.90 | 278.12 | 54.72
22 | 031002003107 | 钢套管 DN100 | 1.名称、类型 2.材质 3.规格 4.填料材质 | 个 | 4 | 82.21 | 328.84 | 155.28 | 4.36
23 | 031002003108 | 钢套管 DN25 | 1.名称、类型 2.材质 3.规格 4.填料材质 | 个 | 2 | 20.60 | 41.20 | 22.44 | 1.50
|  | 分部小计 |  |  |  |  | 4254.16 | 2167.15 | 65.87
单价措施项目清单
24 | 031301017058 | 脚手架搭拆 |  | 项 | 1 | 302.70 | 302.70 | 105.94 | 15.14
25 | 031301018054 | 其他措施 |  | 项
|  | 分部小计 |  |  |  |  | 302.70 | 105.94 | 15.14
合 计 | [6 empty] | 13325.73 | 7220.18 | 440.83

## F.4 总价措施项目清单与计价表(表-11)【13#楼~854
总价措施项目清单与计价表
工程名称：遂宁市安居区聚贤镇城乡建设用地增减挂钩项目\狮子口5号安置点\13#楼 3人户拼【13# 3人户拼安装工程】 |  |  |  | 标段：/
序号 | 项目编码 | 项目名称 | 计算基础 | 费率 （%） | 金额 （元） | 调整费率 (%) | 调整后金额 (元) | 备注
定额(人工费+机械费)
1 | 031302001062 | 安全文明施工费 |  |  | 182.32
1.1 | ① | 环境保护费 | 不含总价措施税前工程造价 | 0.35 | 45.58
1.2 | ② | 文明施工费 | 不含总价措施税前工程造价 | 0.35 | 45.58
1.3 | ③ | 安全施工费 | 不含总价措施税前工程造价 | 0.35 | 45.58
1.4 | ④ | 临时设施费 | 不含总价措施税前工程造价 | 0.35 | 45.58
2 | 031302002062 | 夜间施工增加费
3 | 031302003062 | 非夜间施工增加
4 | 031302004062 | 二次搬运费 |  |  | 5.47
5 | 031302005062 | 冬雨季施工增加费
6 | 031302006062 | 已完工程及设备保护费
7 | 031302008062 | 工程定位复测费 |  |  | 2.73
合计 |  |  |  |  | 190.52

## K.2 承包人提供主要材料和工程设备一览表(表-20)~855
承包人提供主要材料和工程设备一览表 （适用造价信息差额调整法）
工程名称：遂宁市安居区聚贤镇城乡建设用地增减挂钩项目\狮子口5号安置点\13#楼 3人户拼【13# 3人户拼安装工程】 |  |  |  |  | 标段：/
序号 | 名称、规格、型号 | 单位 | 数量 | 风险系数% | 基准单价(元) | 投标单价(元) | 发承包人确认单价(元) | 备注
1 | 燃气阀门关断用接线盒 | 个 | 2.04 |  |  | 2.30
2 | 局部等电位接地端子箱 | 个 | 4.02 |  |  | 28.00
3 | 总等电位接地端子箱 | 个 | 2.01 |  |  | 45.00
4 | 多媒体配线箱AHD | 个 | 2 |  |  | 49.27
5 | 接地测试板 | 块 | 2 |  |  | 25.00
6 | 塑料接线盒 | 个 | 130.56 |  |  | 1.30
7 | 配管 PC20 | m | 458.45 |  |  | 1.30
8 | 配管 PC25 | m | 6.72 |  |  | 2.10
9 | 镀锌钢管 DN20 | m | 7.416 |  |  | 8.55
10 | 镀锌圆钢 φ10 | m | 106.785 |  |  | 12.27
11 | 止回阀 DN25 | 个 | 2.02 |  |  | 26.00
12 | 截止阀 DN25 | 个 | 2.02 |  |  | 25.00
13 | UPVC双壁中空螺旋消音排水管 DN100 | m | 33.63 |  |  | 16.98
14 | UPVC双壁中空螺旋消音排水管粘接管件 DN100 | 个 | 40.922 |  |  | 10.00
15 | UPVC双壁中空螺旋消音排水管 DN50 | m | 44.892 |  |  | 5.34
16 | UPVC双壁中空螺旋消音排水管粘接管件 DN50 | 个 | 30.608 |  |  | 1.80
17 | UPVC排水管 DN50 | m | 17.002 |  |  | 5.34
18 | 室内塑料排水管粘接管件 DN50 | 个 | 11.592 |  |  | 1.80
19 | 灭火器MF/ABC2 | 个 | 2
20 | 焊接钢管 | kg | 10.28 |  |  | 4.19
21 | 焊接钢管 DN150 | m | 1.272 |  |  | 76.05
22 | 焊接钢管 DN32 | m | 0.636 |  |  | 13.11
23 | 配管 PC32 | m | 6.093 |  |  | 2.95
24 | 配电箱 ALh3 | 台 | 2

## E.3 单位工程招标控制价投标报价汇总表(表-04-1~856
单位工程招标控制价/投标报价汇总表
（适用于一般计税方法）
工程名称：遂宁市安居区聚贤镇城乡建设用地增减挂钩项目\狮子口5号安置点\14#楼 2人户拼【±0.00以下基础工程（条基）】 |  | 标段：/
序号 | 汇总内容 | 金 额（元） | 其中:暂估价(元)
1 | 分部分项及单价措施项目 | 19501.72
1.1 | 土石方工程 | 3997.47
1.2 | 砌筑工程 | 6982.56
1.3 | 混凝土及钢筋混凝土工程 | 3698.04
1.4 | 单价措施项目 | 4823.65
2 | 总价措施项目 | 217.57 | -
2.1 | 其中：安全文明施工费 | 205.48 | -
3 | 其他项目 |  | -
3.1 | 其中：暂列金额 |  | -
3.2 | 其中：专业工程暂估价 |  | -
3.3 | 其中：计日工 |  | -
3.4 | 其中：总承包服务费 |  | -
4 | 规费 | 639.94 | -
5 | 创优质工程奖补偿奖励费 |  | -
6 | 税前不含税工程造价 | 20359.23 | -
6.1 | 其中：除税甲供材料（设备）费 |  | -
7 | 销项增值税额 | 610.78 | -
8 | 附加税 |  | -
招标控制价/投标报价总价合计=税前不含税工程造价+销项增值税额+附加税 |  | 20970.01

## F.1 分部分项工程和单价措施项目清单与计价表(表-0~857
分部分项工程和单价措施项目清单与计价表
工程名称：遂宁市安居区聚贤镇城乡建设用地增减挂钩项目\狮子口5号安置点\14#楼 2人户拼【±0.00以下基础工程（条基）】 |  |  |  |  | 标段：/
序号 | 项目编码 | 项目名称 | 项目特征描述 | 计量 单位 | 工程量 | 金额（元）
[6 empty] | 综合单价 | 合价 | 其中
[8 empty] | 定额人工费 | 定额机械费 | 暂估价
0101 土石方工程
1 | 010101003049 | 挖槽坑土方 | 1.土壤类别：各种类别的土方或石方等综合考虑 2.挖土深度：按设计综合 3.挖土方式：人机综合 4.场内运距及堆场：投标人场内运距及堆场、场内的二次转运等自行考虑，综合考虑报价 5.基坑周边地表位移监测、钎探、人工捡底等相关费用由投标人综合考虑包含在综合单价内 6.其他：投标人应对施工现场及周边条件进行仔细勘察，充分考虑各种因素，综合报价 | m3 | 234.8 | 11.28 | 2648.54 | 1906.58 | 547.08
2 | 010103001059 | 回填方 | 1.填方材料品种：合格土 2.部位：综合 3.密实度：满足设计、施工及验收规范要求 4.回填方式：人机综合 5.回填土来源：投标人根据现场情况自行综合考虑 6.场内、外运距及堆场：场内、外运距及堆场投标人自行考虑，综合考虑报价 | m3 | 180.45 | 6.37 | 1149.47 | 299.55 | 797.59
3 | 010103002133 | 余方弃置 基础运距1km | 1.废弃料品种：各种类别的土方、石方及障碍物等综合考虑 2.场外运距及堆场：外弃运距，基础运距1km，堆场投标人自行考虑，综合考虑报价（包含弃置点的费用，施工过程中，不论何种原因，弃置点发生变更、土石方消纳费综合单价不做调整），并须满足城市建筑碴土清运管理规定及要求,综合单价包含渣土处置等各类费用 | m3 | 54.35 | 2.27 | 123.37 | 39.13 | 78.81
4 | 010103002134 | 余方弃置 增运运距1km | 1.废弃料品种 ：各种类别的土方、石方及障碍物等综合考虑 2.场外运距及堆场：外弃运距，增运运距4km，堆场投标人自行考虑，综合考虑报价（包含弃置点的费用，施工过程中，不论何种原因，弃置点发生变更、土石方消纳费综合单价不做调整），并须满足城市建筑碴土清运管理规定及要求,综合单价包含渣土处置等各类费用 | m3 | 54.35 | 1.40 | 76.09 | 18.48 | 54.89
|  | 分部小计 |  |  |  |  | 3997.47 | 2263.74 | 1478.37
0104 砌筑工程
5 | 010401001055 | ±0.00以下砖基础 | 1.砖品种、规格、强度等级：MU15页岩实心砖，规格综合 2.墙体类型：综合 3.砂浆强度等级、配合比：M10水泥砂浆砌筑 4.配砖、弧形砌体部分由投标人综合考虑，进入本项综合单价之中，不再单独计量计价 5.其他：满足设计施工图纸及现行验收规范要求 | m3 | 24.49 | 275.24 | 6740.63 | 5458.82 | 15.67
6 | 010401012055 | 室外踏步及台阶 (注意改定额量） | 1.1：2水泥砂浆粉20厚 2.M5水泥砂浆砌筑实心砖 3.100厚C15混凝土 4.素土夯实 5.其他：参照西南18J812-10-1a满足设计施工图纸及现行验收规范要求 | m2 | 6.98 | 34.66 | 241.93 | 200.33 | 0.63
|  | 分部小计 |  |  |  |  | 6982.56 | 5659.15 | 16.30
0105 混凝土及钢筋混凝土工程
7 | 010501001055 | 现浇混凝土基础垫层 C20 | 1.混凝土种类：商品混凝土 2.混凝土强度等级：C20 3.砼拌合料、配合比等：石料种类及粒径投标人综合考虑且需满足规范要求，综合单价含砼的所有外加剂费用，掺添外加剂需满足设计及规范要求，结算时无论使用何种外加剂综合单价均不作调整 4.混凝土浇筑含泵送费用及相关电费，结算时无论使用地泵还是汽车泵综合单价均不作调整 5.混凝土达到设计要求，满足现行施工验收规范 | m3 | 6.48 | 59.82 | 387.63 | 292.90 | 1.81
8 | 010501002045 | 现浇混凝土带形基础 C25 | 1.混凝土种类：商品混凝土 2.混凝土强度等级：C25 3.砼拌合料、配合比等：石料种类及粒径投标人综合考虑且需满足规范要求，综合单价含砼的所有外加剂费用，掺添外加剂需满足设计及规范要求，结算时无论使用何种外加剂综合单价均不作调整 4.混凝土浇筑含泵送费用及相关电费，结算时无论使用地泵还是汽车泵综合单价均不作调整 5.不同砼强度等级的梁柱节点采用高一强度的砼处理费用包含在该综合单价内 6.砼浇筑时应按设计要求留设安装管线槽，产生的费用综合进入本项综合单价报价之中 7.混凝土达到设计要求，满足现行施工验收规范 | m3 | 18.1 | 59.73 | 1081.11 | 823.55 | 5.43
9 | 010501003013 | 现浇混凝土独立基础 C25 | 1.混凝土种类：商品混凝土 2.混凝土强度等级：C25 3.砼拌合料、配合比等：石料种类及粒径投标人综合考虑且需满足规范要求，综合单价含砼的所有外加剂费用，掺添外加剂需满足设计及规范要求，结算时无论使用何种外加剂综合单价均不作调整 4.混凝土浇筑含泵送费用及相关电费，结算时无论使用地泵还是汽车泵综合单价均不作调整 5.不同砼强度等级的梁柱节点采用高一强度的砼处理费用包含在该综合单价内 6.砼浇筑时应按设计要求留设安装管线槽，产生的费用综合进入本项综合单价报价之中 7.混凝土达到设计要求，满足现行施工验收规范 | m3 | 2.56 | 59.99 | 153.57 | 116.20 | 0.95
10 | 010502002109 | 现浇混凝土构造柱 C25 | 1.混凝土种类：商品混凝土 2.混凝土强度等级：C25 3.砼拌合料、配合比等：石料种类及粒径投标人综合考虑且需满足规范要求，综合单价含砼的所有外加剂费用，掺添外加剂需满足设计及规范要求，结算时无论使用何种外加剂综合单价均不作调整 4.混凝土浇筑含泵送费用及相关电费，结算时无论使用地泵还是汽车泵综合单价均不作调整 5.混凝土达到设计要求，满足现行施工验收规范 | m3 | 2.87 | 80.91 | 232.21 | 177.91 | 1.15
11 | 010503004105 | 现浇混凝土地圈梁 C25 | 1.混凝土种类：商品混凝土 2.混凝土强度等级：C25 3.砼拌合料、配合比等：石料种类及粒径投标人综合考虑且需满足规范要求，综合单价含砼的所有外加剂费用，掺添外加剂需满足设计及规范要求，结算时无论使用何种外加剂综合单价均不作调整 4.混凝土浇筑含泵送费用及相关电费，结算时无论使用地泵还是汽车泵综合单价均不作调整 5.不同砼强度等级的梁柱节点采用高一强度的砼处理费用包含在该综合单价内 6.砼浇筑时应按设计要求留设安装管线槽，产生的费用综合进入本项综合单价报价之中 7.混凝土达到设计要求，满足现行施工验收规范 | m3 | 2.06 | 74.50 | 153.47 | 116.58 | 0.82
12 | 010515001480 | 现浇构件钢筋 HPB300 直径≤φ10 | 1.钢筋种类、规格：HPB300 直径≤φ10 2.钢筋的除锈、连接方式（螺纹套筒除外）、搭接综合考虑，费用包括在投标报价综合单价内，不再单独计量计价 3.钢筋连接方式无论采用绑扎、焊接、机械连接、植筋等由投标人按设计要求及相关规范要求实施，其费用考虑在综合单价中，且达到设计及施工现行规范，结算时不再单独计量计价 4.措施钢筋、弧形构件钢筋制作安装由投标人自行综合考虑在投标报价中，结算时不作调整 5.其他：满足设计及规范要求 | t | 0.086 | 1453.90 | 125.04 | 96.64 | 2.48
13 | 010515001481 | 现浇构件钢筋 HRB400 直径≤φ10 | 1.钢筋种类、规格：HRB400 直径≤φ10 2.钢筋的除锈、连接方式（螺纹套筒除外）、搭接综合考虑，费用包括在投标报价综合单价内，不再单独计量计价 3.钢筋连接方式无论采用绑扎、焊接、机械连接、植筋等由投标人按设计要求及相关规范要求实施，其费用考虑在综合单价中，且达到设计及施工现行规范，结算时不再单独计量计价 4.措施钢筋、弧形构件钢筋制作安装由投标人自行综合考虑在投标报价中，结算时不作调整 5.其他：满足设计及规范要求 | t | 0.137 | 1452.37 | 198.97 | 154.26 | 3.80
14 | 010515001482 | 现浇构件钢筋 HRB400 直径φ12～14 | 1.钢筋种类、规格：HRB400 直径φ12～14 2.钢筋的除锈、连接方式（螺纹套筒除外）、搭接综合考虑，费用包括在投标报价综合单价内，不再单独计量计价 3.钢筋连接方式无论采用绑扎、焊接、机械连接、植筋等由投标人按设计要求及相关规范要求实施，其费用考虑在综合单价中，且达到设计及施工现行规范，结算时不再单独计量计价 4.措施钢筋、弧形构件钢筋制作安装由投标人自行综合考虑在投标报价中，结算时不作调整 5.其他：满足设计及规范要求 | t | 0.679 | 1453.20 | 986.72 | 700.36 | 77.05
15 | 010515001483 | 现浇构件钢筋 HRB400 直径φ16～25 | 1.钢筋种类、规格：HRB400 直径φ16～25 2.钢筋的除锈、连接方式（螺纹套筒除外）、搭接综合考虑，费用包括在投标报价综合单价内，不再单独计量计价 3.钢筋连接方式无论采用绑扎、焊接、机械连接、植筋等由投标人按设计要求及相关规范要求实施，其费用考虑在综合单价中，且达到设计及施工现行规范，结算时不再单独计量计价 4.措施钢筋、弧形构件钢筋制作安装由投标人自行综合考虑在投标报价中，结算时不作调整 5.其他：满足设计及规范要求 | t | 0.043 | 1453.65 | 62.51 | 42.65 | 6.84
16 | 010507001055 | 散水 (注意改定额量） | 1.散水，详细做法详见设计施工图 2.变形缝填塞材料种类：满足设计要求 3.其他：参照西南18J812-4-10满足设计施工图纸及现行验收规范要求 | m2 | 36.29 | 8.73 | 316.81 | 239.51 | 2.18
|  | 分部小计 |  |  |  |  | 3698.04 | 2760.56 | 102.51
单价措施项目清单
混凝土模板及支架（撑 ）
17 | 011702001118 | 基础垫层模板安拆 | 1.构件类型：基础垫层模板 2.模板材料：投标人自行考虑 3.支架材料：投标人自行考虑 4.本项目投标人应根据设计图、投标施工组织设计、现场实际情况综合报价，不论采用何种支模方式均执行该综合单价 5.综合单价内应包含模板支架及模板的安拆、维修、维护、运输等相关费用 6.其他要求：满足设计与施工验收规范 | m2 | 14.13 | 30.13 | 425.74 | 225.80 | 3.11
18 | 011702001119 | 条形基础模板安拆 | 1.构件类型：条形基础模板 2.模板材料：投标人自行考虑 3.支架材料：投标人自行考虑 4.本项目投标人应根据设计图、投标施工组织设计、现场实际情况综合报价，不论采用何种支模方式均执行该综合单价 5.综合单价内应包含模板支架及模板的安拆、维修、维护、运输等相关费用 6.其他要求：满足设计与施工验收规范 | m2 | 54.44 | 43.76 | 2382.29 | 1305.47 | 29.94
19 | 011702001120 | 独立基础模板安拆 | 1.构件类型：条形基础模板 2.模板材料：投标人自行考虑 3.支架材料：投标人自行考虑 4.本项目投标人应根据设计图、投标施工组织设计、现场实际情况综合报价，不论采用何种支模方式均执行该综合单价 5.综合单价内应包含模板支架及模板的安拆、维修、维护、运输等相关费用 6.其他要求：满足设计与施工验收规范 | m2 | 5.96 | 47.42 | 282.62 | 140.30 | 2.21
20 | 011702005061 | 基础圈梁模板安拆 | 1.构件类型：基础圈梁模板 2.模板材料：投标人自行考虑 3.支架材料：投标人自行考虑 4.本项目投标人应根据设计图、投标施工组织设计、现场实际情况综合报价，不论采用何种支模方式均执行该综合单价 5.综合单价内应包含模板支架及模板的安拆、维修、维护、运输等相关费用 6.其他要求：满足设计与施工验收规范 | m2 | 17.52 | 46.01 | 806.10 | 470.24 | 9.29
21 | 011702003109 | 构造柱模板安拆 | 1.构件类型：构造柱模板 2.模板材料：投标人自行考虑 3.支架材料：投标人自行考虑 4.本项目投标人应根据设计图、投标施工组织设计、现场实际情况综合报价，不论采用何种支模方式均执行该综合单价 5.综合单价内应包含模板支架及模板的安拆、维修、维护、运输等相关费用 6.其他要求：满足设计与施工验收规范 | m2 | 20.75 | 44.67 | 926.90 | 506.72 | 11.00
|  | 分部小计 |  |  |  |  | 4823.65 | 2648.53 | 55.55
|  | 分部小计 |  |  |  |  | 4823.65 | 2648.53 | 55.55
合 计 | [6 empty] | 19501.72 | 13331.98 | 1652.73

## F.4 总价措施项目清单与计价表(表-11)【14#楼~858
总价措施项目清单与计价表
工程名称：遂宁市安居区聚贤镇城乡建设用地增减挂钩项目\狮子口5号安置点\14#楼 2人户拼【±0.00以下基础工程（条基）】 |  |  |  | 标段：/
序号 | 项目编码 | 项目名称 | 计算基础 | 费率 （%） | 金额 （元） | 调整费率 (%) | 调整后金额 (元) | 备注
定额(人工费+机械费)
1 | 011707001163 | 安全文明施工费 |  |  | 205.48
1.1 | ① | 环境保护费 | 不含总价措施税前工程造价 | 0.35 | 51.37
1.2 | ② | 文明施工费 | 不含总价措施税前工程造价 | 0.35 | 51.37
1.3 | ③ | 安全施工费 | 不含总价措施税前工程造价 | 0.35 | 51.37
1.4 | ④ | 临时设施费 | 不含总价措施税前工程造价 | 0.35 | 51.37
2 | 011707002163 | 夜间施工增加费
3 | 011707003163 | 非夜间施工照明
4 | 011707004163 | 二次搬运费 |  |  | 8.06
5 | 011707005163 | 冬雨季施工增加费
6 | 011707006163 | 地上、地下设施、建筑物的临时保护设施
7 | 011707007163 | 已完工程及设备保护费
8 | 011707008163 | 工程定位复测费 |  |  | 4.03
合计 |  |  |  |  | 217.57

## K.2 承包人提供主要材料和工程设备一览表(表-20)~859
承包人提供主要材料和工程设备一览表 （适用造价信息差额调整法）
工程名称：遂宁市安居区聚贤镇城乡建设用地增减挂钩项目\狮子口5号安置点\14#楼 2人户拼【±0.00以下基础工程（条基）】 |  |  |  |  | 标段：/
序号 | 名称、规格、型号 | 单位 | 数量 | 风险系数% | 基准单价(元) | 投标单价(元) | 发承包人确认单价(元) | 备注
1 | 柴油(机械) | L | 140.728 |  |  | 6.34
2 | 水 | m3 | 17.425 |  |  | 3.91
3 | 其他材料费 | 元 | 124.457 |  |  | 1.00
4 | 商品混凝土 C25 | m3 | 30.539
5 | 焊条 (高强钢筋用) | kg | 6.264 |  |  | 5.40
6 | 标准砖 | 千匹 | 25.333
7 | 商品混凝土 C20 | m3 | 9.401
8 | 商品混凝土 C15 | m3 | 4.373
9 | 二等锯材 | m3 | 0.792 |  |  | 1480.00
10 | 复合模板 | m2 | 27.833 |  |  | 28.00
11 | 汽油(机械) | L | 7.521 |  |  | 6.74
12 | 干混砌筑砂浆 M5 | t | 0.205
13 | 干混地面砂浆 M20 | t | 0.337
14 | 对拉螺栓 | kg | 2.59 |  |  | 4.15
15 | 对拉螺栓塑料管 | m | 9.263 |  |  | 1.10
16 | 摊销卡具和支撑钢材 | kg | 9.461 |  |  | 3.58
17 | 钢筋 φ≤10 | t | 0.105
18 | 高强钢筋 φ≤10 | t | 0.153
19 | 高强钢筋 φ12～16 | t | 0.728
20 | 高强钢筋 φ＞16 | t | 0.043
21 | 干混砌筑砂浆 M10 | t | 19.565

## E.3 单位工程招标控制价投标报价汇总表(表-04-1~860
单位工程招标控制价/投标报价汇总表
（适用于一般计税方法）
工程名称：遂宁市安居区聚贤镇城乡建设用地增减挂钩项目\狮子口5号安置点\14#楼 2人户拼【±0.00以上建筑与主体工程】 |  | 标段：/
序号 | 汇总内容 | 金 额（元） | 其中:暂估价(元)
1 | 分部分项及单价措施项目 | 56312.83
1.1 | 砌筑工程 | 17460.70
1.2 | 混凝土及钢筋混凝土工程 | 11364.80
1.3 | 金属结构工程 | 1305.63
1.4 | 单价措施项目 | 26181.70
2 | 总价措施项目 | 456.73 | -
2.1 | 其中：安全文明施工费 | 421.84 | -
3 | 其他项目 |  | -
3.1 | 其中：暂列金额 |  | -
3.2 | 其中：专业工程暂估价 |  | -
3.3 | 其中：计日工 |  | -
3.4 | 其中：总承包服务费 |  | -
4 | 规费 | 1825.31 | -
5 | 创优质工程奖补偿奖励费 |  | -
6 | 税前不含税工程造价 | 58594.87 | -
6.1 | 其中：除税甲供材料（设备）费 |  | -
7 | 销项增值税额 | 1757.85 | -
8 | 附加税 |  | -
招标控制价/投标报价总价合计=税前不含税工程造价+销项增值税额+附加税 |  | 60352.72

## F.1 分部分项工程和单价措施项目清单与计价表(表-0~861
分部分项工程和单价措施项目清单与计价表
工程名称：遂宁市安居区聚贤镇城乡建设用地增减挂钩项目\狮子口5号安置点\14#楼 2人户拼【±0.00以上建筑与主体工程】 |  |  |  |  | 标段：/
序号 | 项目编码 | 项目名称 | 项目特征描述 | 计量 单位 | 工程量 | 金额（元）
[6 empty] | 综合单价 | 合价 | 其中
[8 empty] | 定额人工费 | 定额机械费 | 暂估价
0104 砌筑工程
1 | 010401003055 | ±0.00以上MU10实心砖墙 M5 | 1.砖品种、规格、强度等级:MU10页岩标砖 2.墙体厚度:详施工图 3.砂浆强度等级：M5混合砂浆 4.墙身防潮详设计 | m3 | 63.83 | 273.55 | 17460.70 | 14126.22 | 28.09
|  | 分部小计 |  |  |  |  | 17460.70 | 14126.22 | 28.09
0105 混凝土及钢筋混凝土工程
2 | 010502002110 | 现浇混凝土构造柱 C25 | 1.混凝土种类：商品混凝土 2.混凝土强度等级：C25 3.砼拌合料、配合比等：石料种类及粒径投标人综合考虑且需满足规范要求，综合单价含砼的所有外加剂费用，掺添外加剂需满足设计及规范要求，结算时无论使用何种外加剂综合单价均不作调整 4.混凝土浇筑含泵送费用及相关电费，结算时无论使用地泵还是汽车泵综合单价均不作调整 5.混凝土达到设计要求，满足现行施工验收规范 | m3 | 7.48 | 80.91 | 605.21 | 463.69 | 2.99
3 | 010503004106 | 现浇混凝土圈梁 C25 | 1.混凝土种类：商品混凝土 2.混凝土强度等级：C25 3.砼拌合料、配合比等：石料种类及粒径投标人综合考虑且需满足规范要求，综合单价含砼的所有外加剂费用，掺添外加剂需满足设计及规范要求，结算时无论使用何种外加剂综合单价均不作调整 4.混凝土浇筑含泵送费用及相关电费，结算时无论使用地泵还是汽车泵综合单价均不作调整 5.不同砼强度等级的梁柱节点采用高一强度的砼处理费用包含在该综合单价内 6.砼浇筑时应按设计要求留设安装管线槽，产生的费用综合进入本项综合单价报价之中 7.混凝土达到设计要求，满足现行施工验收规范 | m3 | 11.62 | 74.50 | 865.69 | 657.58 | 4.65
4 | 010505001163 | 现浇混凝土矩形梁 C30 | 1.混凝土种类：商品混凝土 2.混凝土强度等级：C30 3.砼拌合料、配合比等：石料种类及粒径投标人综合考虑且需满足规范要求，综合单价含砼的所有外加剂费用，掺添外加剂需满足设计及规范要求，结算时无论使用何种外加剂综合单价均不作调整 4.混凝土浇筑含泵送费用及相关电费，结算时无论使用地泵还是汽车泵综合单价均不作调整 5.不同砼强度等级的梁柱节点采用高一强度的砼处理费用包含在该综合单价内 6.砼浇筑时应按设计要求留设安装管线槽，产生的费用综合进入本项综合单价报价之中 7.混凝土达到设计要求，满足现行施工验收规范 | m3 | 1.41 | 60.01 | 84.61 | 61.69 | 0.73
5 | 010505001164 | 现浇混凝土有梁板 C30 | 1.混凝土种类：商品混凝土 2.混凝土强度等级：C30 3.砼拌合料、配合比等：石料种类及粒径投标人综合考虑且需满足规范要求，综合单价含砼的所有外加剂费用，掺添外加剂需满足设计及规范要求，结算时无论使用何种外加剂综合单价均不作调整 4.混凝土浇筑含泵送费用及相关电费，结算时无论使用地泵还是汽车泵综合单价均不作调整 5.不同砼强度等级的梁柱节点采用高一强度的砼处理费用包含在该综合单价内 6.砼浇筑时应按设计要求留设安装管线槽，产生的费用综合进入本项综合单价报价之中 7.混凝土达到设计要求，满足现行施工验收规范 | m3 | 4.98 | 60.01 | 298.85 | 217.88 | 2.59
6 | 010505001165 | 现浇混凝土屋面板 C30 | 1.混凝土种类：商品混凝土 2.混凝土强度等级：C30 3.砼拌合料、配合比等：石料种类及粒径投标人综合考虑且需满足规范要求，综合单价含砼的所有外加剂费用，掺添外加剂需满足设计及规范要求，结算时无论使用何种外加剂综合单价均不作调整 4.混凝土浇筑含泵送费用及相关电费，结算时无论使用地泵还是汽车泵综合单价均不作调整 5.不同砼强度等级的梁柱节点采用高一强度的砼处理费用包含在该综合单价内 6.砼浇筑时应按设计要求留设安装管线槽，产生的费用综合进入本项综合单价报价之中 7.混凝土达到设计要求，满足现行施工验收规范 | m3 | 18.31 | 60.90 | 1115.08 | 816.63 | 7.69
7 | 010505008052 | 现浇混凝土雨篷 C25 | 1.混凝土种类：商品混凝土 2.混凝土强度等级：C25 3.砼拌合料、配合比等：石料种类及粒径投标人综合考虑且需满足规范要求，综合单价含砼的所有外加剂费用，掺添外加剂需满足设计及规范要求，结算时无论使用何种外加剂综合单价均不作调整 4.混凝土浇筑含泵送费用及相关电费，结算时无论使用地泵还是汽车泵综合单价均不作调整 5.结构类型：雨棚、挑檐、阳台板综合考虑 6.混凝土达到设计要求，满足现行施工验收规范 | m3 | 0.96 | 87.08 | 83.60 | 62.22 | 0.61
8 | 010506001055 | 现浇混凝土直形楼梯 C30 | 1.混凝土种类：商品混凝土 2.混凝土强度等级：C30 3.砼拌合料、配合比等：石料种类及粒径投标人综合考虑且需满足规范要求，综合单价含砼的所有外加剂费用，掺添外加剂需满足设计及规范要求，结算时无论使用何种外加剂综合单价均不作调整 4.混凝土浇筑含泵送费用及相关电费，结算时无论使用地泵还是汽车泵综合单价均不作调整 5.不同砼强度等级的梁柱节点采用高一强度的砼处理费用包含在该综合单价内 6.砼浇筑时应按设计要求留设安装管线槽，产生的费用综合进入本项综合单价报价之中 7.混凝土达到设计要求，满足现行施工验收规范 | m2 | 12.82 | 39.37 | 504.72 | 380.37 | 1.54
9 | 010507007142 | 现浇混凝土翻边 C25 | 1.混凝土种类：商品混凝土 2.混凝土强度等级：C25 3.砼拌合料、配合比等：石料种类及粒径投标人综合考虑且需满足规范要求，综合单价含砼的所有外加剂费用，掺添外加剂需满足设计及规范要求，结算时无论使用何种外加剂综合单价均不作调整 4.混凝土浇筑含泵送费用及相关电费，结算时无论使用地泵还是汽车泵综合单价均不作调整 5.混凝土达到设计要求，满足现行施工验收规范 | m3 | 1.75 | 64.95 | 113.66 | 84.16 | 1.12
10 | 010507007143 | 现浇混凝土其他构件 C25 | 1.混凝土种类：商品混凝土 2.混凝土强度等级：C25 3.砼拌合料、配合比等：石料种类及粒径投标人综合考虑且需满足规范要求，综合单价含砼的所有外加剂费用，掺添外加剂需满足设计及规范要求，结算时无论使用何种外加剂综合单价均不作调整 4.混凝土浇筑含泵送费用及相关电费，结算时无论使用地泵还是汽车泵综合单价均不作调整 5.混凝土达到设计要求，满足现行施工验收规范 | m3 | 0.13 | 156.40 | 20.33 | 15.63
11 | 010510003055 | 预制混凝土过梁 C25 | 1.混凝土种类：预制混凝土 2.混凝土强度等级：C25 3.砼拌合料、配合比等：石料种类及粒径投标人综合考虑且需满足规范要求，模板制作安装运输需满足设计及规范要求，结算时综合单价均不作调整 4.混凝土预制送费用及相关电费，现场预制及运输加工综合单价均不作调整 5.混凝土达到设计要求，满足现行施工验收规范 | m3 | 2.28 | 112.77 | 257.12 | 111.70 | 72.53
12 | 010515001484 | 砌体加固筋 HPB300 直径≤φ10 | 1.钢筋种类、规格：HPB300 直径≤φ10 2.钢筋的除锈、连接方式（螺纹套筒除外）、搭接综合考虑，费用包括在投标报价综合单价内，不再单独计量计价 3.钢筋连接方式无论采用绑扎、焊接、机械连接、植筋等由投标人按设计要求及相关规范要求实施，其费用考虑在综合单价中，且达到设计及施工现行规范，结算时不再单独计量计价 4.措施钢筋、弧形构件钢筋制作安装由投标人自行综合考虑在投标报价中，结算时不作调整 5.其他：满足设计及规范要求 | t | 0.225 | 1273.13 | 286.45 | 221.41 | 5.69
13 | 010515001485 | 现浇构件钢筋 HPB300 直径≤φ10 | 1.钢筋种类、规格：HPB300 直径≤φ10 2.钢筋的除锈、连接方式（螺纹套筒除外）、搭接综合考虑，费用包括在投标报价综合单价内，不再单独计量计价 3.钢筋连接方式无论采用绑扎、焊接、机械连接、植筋等由投标人按设计要求及相关规范要求实施，其费用考虑在综合单价中，且达到设计及施工现行规范，结算时不再单独计量计价 4.措施钢筋、弧形构件钢筋制作安装由投标人自行综合考虑在投标报价中，结算时不作调整 5.其他：满足设计及规范要求 | t | 0.075 | 1453.90 | 109.04 | 84.28 | 2.17
14 | 010515001486 | 现浇构件钢筋 HRB400 直径≤φ10 | 1.钢筋种类、规格：HRB400 直径≤φ10 2.钢筋的除锈、连接方式（螺纹套筒除外）、搭接综合考虑，费用包括在投标报价综合单价内，不再单独计量计价 3.钢筋连接方式无论采用绑扎、焊接、机械连接、植筋等由投标人按设计要求及相关规范要求实施，其费用考虑在综合单价中，且达到设计及施工现行规范，结算时不再单独计量计价 4.措施钢筋、弧形构件钢筋制作安装由投标人自行综合考虑在投标报价中，结算时不作调整 5.其他：满足设计及规范要求 | t | 2.547 | 1452.37 | 3699.19 | 2867.97 | 70.60
15 | 010515001487 | 现浇构件钢筋 HRB400 直径φ12～14 | 1.钢筋种类、规格：HRB400 直径φ12～14 2.钢筋的除锈、连接方式（螺纹套筒除外）、搭接综合考虑，费用包括在投标报价综合单价内，不再单独计量计价 3.钢筋连接方式无论采用绑扎、焊接、机械连接、植筋等由投标人按设计要求及相关规范要求实施，其费用考虑在综合单价中，且达到设计及施工现行规范，结算时不再单独计量计价 4.措施钢筋、弧形构件钢筋制作安装由投标人自行综合考虑在投标报价中，结算时不作调整 5.其他：满足设计及规范要求 | t | 1.532 | 1453.20 | 2226.30 | 1580.20 | 173.84
16 | 010515001488 | 现浇构件钢筋 HRB400 直径φ16～25 | 1.钢筋种类、规格：HRB400 直径φ16～25 2.钢筋的除锈、连接方式（螺纹套筒除外）、搭接综合考虑，费用包括在投标报价综合单价内，不再单独计量计价 3.钢筋连接方式无论采用绑扎、焊接、机械连接、植筋等由投标人按设计要求及相关规范要求实施，其费用考虑在综合单价中，且达到设计及施工现行规范，结算时不再单独计量计价 4.措施钢筋、弧形构件钢筋制作安装由投标人自行综合考虑在投标报价中，结算时不作调整 5.其他：满足设计及规范要求 | t | 0.331 | 1453.65 | 481.16 | 328.34 | 52.64
17 | 010516002055 | 预埋铁件 | 1.钢材种类：综合 2.规格：综合 | t | 0.102 | 6017.52 | 613.79 | 168.88 | 30.08
|  | 分部小计 |  |  |  |  | 11364.80 | 8122.63 | 429.47
0106 金属结构工程
18 | 010607005055 | 砌块墙钢丝网加固 | 1.材料品种、规格:φ0.8的9×25孔镀锌焊接钢丝网 2.部位：不同材料交接处等 3.其他：满足设计及规范要求 | m2 | 118.91 | 10.98 | 1305.63 | 762.21
|  | 分部小计 |  |  |  |  | 1305.63 | 762.21
单价措施项目清单
脚手架工程
19 | 011701001055 | 综合脚手架 | 1.建筑结构形式：综合 2.檐口高度：单层建筑(檐口高度) ≤9m 3.搭设方式：综合 4.搭设高度：综合 5.满足设计及现行施工规范要求，综合单价中包含完成此项目的全部工作内容的费用 | m2 | 167.6 | 14.95 | 2505.62 | 1721.25 | 87.15
|  | 分部小计 |  |  |  |  | 2505.62 | 1721.25 | 87.15
混凝土模板及支架（撑 ）
20 | 011702006055 | 矩形梁模板安拆 | 1.构件类型：矩形梁模板 2.模板材料：投标人自行考虑 3.支架材料：投标人自行考虑 4.本项目投标人应根据设计图、投标施工组织设计、现场实际情况综合报价，不论采用何种支模方式均执行该综合单价 5.综合单价内应包含模板支架及模板的安拆、维修、维护、运输等相关费用 6.其他要求：满足设计与施工验收规范 | m2 | 14.94 | 46.64 | 696.80 | 404.28 | 15.09
21 | 011702014055 | 有梁板模板安拆 | 1.构件类型：有梁板模板 2.模板材料：投标人自行考虑 3.支架材料：投标人自行考虑 4.本项目投标人应根据设计图、投标施工组织设计、现场实际情况综合报价，不论采用何种支模方式均执行该综合单价 5.综合单价内应包含模板支架及模板的安拆、维修、维护、运输等相关费用 6.其他要求：满足设计与施工验收规范 | m2 | 198.03 | 48.47 | 9598.51 | 5350.77 | 207.93
22 | 011702024055 | 楼梯模板安拆 | 1.构件类型：楼梯模板 2.模板材料：投标人自行考虑 3.支架材料：投标人自行考虑 4.本项目投标人应根据设计图、投标施工组织设计、现场实际情况综合报价，不论采用何种支模方式均执行该综合单价 5.综合单价内应包含模板支架及模板的安拆、维修、维护、运输等相关费用 6.其他要求：满足设计与施工验收规范 | m2 | 12.82 | 112.66 | 1444.30 | 951.76 | 9.23
23 | 011702008055 | 圈梁模板安拆 | 1.构件类型：圈梁模板 2.模板材料：投标人自行考虑 3.支架材料：投标人自行考虑 4.本项目投标人应根据设计图、投标施工组织设计、现场实际情况综合报价，不论采用何种支模方式均执行该综合单价 5.综合单价内应包含模板支架及模板的安拆、维修、维护、运输等相关费用 6.其他要求：满足设计与施工验收规范 | m2 | 77.92 | 47.18 | 3676.27 | 2220.72 | 40.52
24 | 011702009055 | 过梁模板安拆 | 1.构件类型：过梁模板 2.模板材料：投标人自行考虑 3.支架材料：投标人自行考虑 4.本项目投标人应根据设计图、投标施工组织设计、现场实际情况综合报价，不论采用何种支模方式均执行该综合单价 5.综合单价内应包含模板支架及模板的安拆、维修、维护、运输等相关费用 6.其他要求：满足设计与施工验收规范 | m2 | 28.01 | 54.97 | 1539.71 | 955.70 | 11.76
25 | 011702003110 | 构造柱模板安拆 | 1.构件类型：构造柱模板 2.模板材料：投标人自行考虑 3.支架材料：投标人自行考虑 4.本项目投标人应根据设计图、投标施工组织设计、现场实际情况综合报价，不论采用何种支模方式均执行该综合单价 5.综合单价内应包含模板支架及模板的安拆、维修、维护、运输等相关费用 6.其他要求：满足设计与施工验收规范 | m2 | 54.87 | 44.67 | 2451.04 | 1339.93 | 29.08
26 | 011702025109 | 反坎模板安拆 | 1.构件类型：反坎模板 2.模板材料：投标人自行考虑 3.支架材料：投标人自行考虑 4.本项目投标人应根据设计图、投标施工组织设计、现场实际情况综合报价，不论采用何种支模方式均执行该综合单价 5.综合单价内应包含模板支架及模板的安拆、维修、维护、运输等相关费用 6.其他要求：满足设计与施工验收规范 | m2 | 16.58 | 64.29 | 1065.93 | 648.61 | 9.78
27 | 011702023052 | 雨篷模板安拆 | 1.构件类型：雨棚模板 2.模板材料：投标人自行考虑 3.支架材料：投标人自行考虑 4.本项目投标人应根据设计图、投标施工组织设计、现场实际情况综合报价，不论采用何种支模方式均执行该综合单价 5.综合单价内应包含模板支架及模板的安拆、维修、维护、运输等相关费用 6.其他要求：满足设计与施工验收规范 | m2 | 8.03 | 72.24 | 580.09 | 349.71 | 3.85
28 | 011702025110 | 其它现浇构件模板安拆 | 1.构件类型：其他现浇构建模板 2.模板材料：投标人自行考虑 3.支架材料：投标人自行考虑 4.本项目投标人应根据设计图、投标施工组织设计、现场实际情况综合报价，不论采用何种支模方式均执行该综合单价 5.综合单价内应包含模板支架及模板的安拆、维修、维护、运输等相关费用 6.其他要求：满足设计与施工验收规范 | m2 | 1.65 | 64.29 | 106.08 | 64.55 | 0.97
|  | 分部小计 |  |  |  |  | 21158.73 | 12286.03 | 328.21
垂直运输
29 | 011703001055 | 垂直运输 | 1.建筑物建筑类型及结构形式：详施工设计； 2.建筑面积：详施工设计； 3.建筑物檐口高度、层数：详施工设计； 4.其它满足设计、施工及验收规范要求； | m2 | 167.6 | 15.02 | 2517.35 | 1008.95 | 1359.24
|  | 分部小计 |  |  |  |  | 2517.35 | 1008.95 | 1359.24
|  | 分部小计 |  |  |  |  | 26181.70 | 15016.23 | 1774.60
合 计 | [6 empty] | 56312.83 | 38027.29 | 2232.16

## F.4 总价措施项目清单与计价表(表-11)【14#楼~862
总价措施项目清单与计价表
工程名称：遂宁市安居区聚贤镇城乡建设用地增减挂钩项目\狮子口5号安置点\14#楼 2人户拼【±0.00以上建筑与主体工程】 |  |  |  | 标段：/
序号 | 项目编码 | 项目名称 | 计算基础 | 费率 （%） | 金额 （元） | 调整费率 (%) | 调整后金额 (元) | 备注
定额(人工费+机械费)
1 | 011707001164 | 安全文明施工费 |  |  | 421.84
1.1 | ① | 环境保护费 | 不含总价措施税前工程造价 | 0.35 | 105.46
1.2 | ② | 文明施工费 | 不含总价措施税前工程造价 | 0.35 | 105.46
1.3 | ③ | 安全施工费 | 不含总价措施税前工程造价 | 0.35 | 105.46
1.4 | ④ | 临时设施费 | 不含总价措施税前工程造价 | 0.35 | 105.46
2 | 011707002164 | 夜间施工增加费
3 | 011707003164 | 非夜间施工照明
4 | 011707004164 | 二次搬运费 |  |  | 23.26
5 | 011707005164 | 冬雨季施工增加费
6 | 011707006164 | 地上、地下设施、建筑物的临时保护设施
7 | 011707007164 | 已完工程及设备保护费
8 | 011707008164 | 工程定位复测费 |  |  | 11.63
合计 |  |  |  |  | 456.73

## K.2 承包人提供主要材料和工程设备一览表(表-20)~863
承包人提供主要材料和工程设备一览表 （适用造价信息差额调整法）
工程名称：遂宁市安居区聚贤镇城乡建设用地增减挂钩项目\狮子口5号安置点\14#楼 2人户拼【±0.00以上建筑与主体工程】 |  |  |  |  | 标段：/
序号 | 名称、规格、型号 | 单位 | 数量 | 风险系数% | 基准单价(元) | 投标单价(元) | 发承包人确认单价(元) | 备注
1 | 商品混凝土 C25 | m3 | 22.05
2 | 水 | m3 | 38.489 |  |  | 3.91
3 | 其他材料费 | 元 | 895.444 |  |  | 1.00
4 | 钢筋 φ≤10 | t | 0.326
5 | 焊条 (高强钢筋用) | kg | 16.069 |  |  | 5.40
6 | 干混砌筑砂浆 M5 | t | 34.865
7 | 商品混凝土 C30 | m3 | 30.79
8 | 摊销卡具和支撑钢材 | kg | 196.899 |  |  | 3.58
9 | 复合模板 | m2 | 108.19 |  |  | 28.00
10 | 二等锯材 | m3 | 2.773 |  |  | 1480.00
11 | 柴油(机械) | L | 45.985 |  |  | 6.34
12 | 预制过梁 C25 | m3 | 2.291
13 | 汽油(机械) | L | 0.152 |  |  | 6.74
14 | 钢材 综合 | kg | 104.55 |  |  | 4.00
15 | 焊条 综合 | kg | 3.06 |  |  | 4.15
16 | 钢丝网 综合 | m2 | 124.845 |  |  | 2.96
17 | 脚手架钢材 | kg | 65.448 |  |  | 3.58
18 | 锯材 综合 | m3 | 0.101 |  |  | 1480.00
19 | 对拉螺栓 | kg | 2.205 |  |  | 4.15
20 | 对拉螺栓塑料管 | m | 2.115 |  |  | 1.10
21 | 高强钢筋 φ≤10 | t | 2.845
22 | 高强钢筋 φ12～16 | t | 1.643
23 | 高强钢筋 φ＞16 | t | 0.333
24 | 标准砖 | 千匹 | 47.038

## E.3 单位工程招标控制价投标报价汇总表(表-04-1~864
单位工程招标控制价/投标报价汇总表
（适用于一般计税方法）
工程名称：遂宁市安居区聚贤镇城乡建设用地增减挂钩项目\狮子口5号安置点\14#楼 2人户拼【±0.00以上装饰装修工程】 |  | 标段：/
序号 | 汇总内容 | 金 额（元） | 其中:暂估价(元)
1 | 分部分项及单价措施项目 | 30511.75
1.1 | 门窗工程 | 1806.81
1.2 | 屋面及防水工程 | 5360.22
1.3 | 保温、隔热、防腐工程
1.4 | 楼地面装饰工程
1.5 | 墙、柱面装饰与隔断、幕墙工程 | 11308.84
1.6 | 油漆、涂料、裱糊工程 | 6008.71
1.7 | 其他装饰工程 | 2777.84
1.8 | 单价措施项目 | 3249.33
2 | 总价措施项目 | 400.63 | -
2.1 | 其中：安全文明施工费 | 381.68 | -
3 | 其他项目 |  | -
3.1 | 其中：暂列金额 |  | -
3.2 | 其中：专业工程暂估价 |  | -
3.3 | 其中：计日工 |  | -
3.4 | 其中：总承包服务费 |  | -
4 | 规费 | 1074.36 | -
5 | 创优质工程奖补偿奖励费 |  | -
6 | 税前不含税工程造价 | 31986.74 | -
6.1 | 其中：除税甲供材料（设备）费 |  | -
7 | 销项增值税额 | 959.60 | -
8 | 附加税 |  | -
招标控制价/投标报价总价合计=税前不含税工程造价+销项增值税额+附加税 |  | 32946.34

## F.1 分部分项工程和单价措施项目清单与计价表(表-0~865
分部分项工程和单价措施项目清单与计价表
工程名称：遂宁市安居区聚贤镇城乡建设用地增减挂钩项目\狮子口5号安置点\14#楼 2人户拼【±0.00以上装饰装修工程】 |  |  |  |  | 标段：/
序号 | 项目编码 | 项目名称 | 项目特征描述 | 计量 单位 | 工程量 | 金额（元）
[6 empty] | 综合单价 | 合价 | 其中
[8 empty] | 定额人工费 | 定额机械费 | 暂估价
0108 门窗工程
1 | 010802004055 | 钢制防盗门 | 1.门类型：钢制防盗门 2.框截面尺寸及开启方式：尺寸综合，开启方式综合 3.门扇厚度：满足设计及相关规范要求 | m2 | 7.2 | 43.40 | 312.48 | 227.52 | 11.52
2 | 010807001088 | 塑钢平开窗 | 1.窗类型：塑钢平开窗 2.窗洞尺寸按设计 3.材料种类：塑钢型材 4.玻璃品种、厚度：塑钢窗框5+12A+5 5.五金材料：滑轮滑轨、卡锁 6.所有可开启外窗均设置纱窗 7.其它：符合设计及规范要求 | m2 | 29.16 | 50.26 | 1465.58 | 1066.67 | 46.07
3 | 010807003055 | 铝合金百叶窗 | 1.窗类型：铝合金百叶窗 2.窗洞尺寸按设计 3.材料种类：断热桥铝合金型材 4.五金材料：滑轮滑轨、卡锁 5.其它：符合设计及规范要求 | m2 | 0.72 | 39.93 | 28.75 | 20.35 | 1.01
|  | 分部小计 |  |  |  |  | 1806.81 | 1314.54 | 58.60
0109 屋面及防水工程
4 | 010901001055 | 玻纤沥青瓦（屋1） | 1.瓦品种、规格：玻纤沥青瓦 2.其它：符合设计及规范要求 | m2 | 166.26 | 12.63 | 2099.86 | 1502.99
5 | 010902001055 | 0.8厚聚乙烯丙纶防水卷材（屋1） | 1.防水膜品种：0.8厚聚乙烯丙纶防水卷材(两道) 2.涂膜厚度、遍数：两道 3.其它：符合设计及规范要求 | m2 | 166.26 | 11.82 | 1965.19 | 1451.45
6 | 010902003055 | 20厚1:2.5水泥砂浆保护层（屋1） | 1.20厚1:2.5水泥砂浆保护层 2.其它：符合设计及规范要求 | m2 | 166.26 | 7.79 | 1295.17 | 1187.10 | 4.99
|  | 分部小计 |  |  |  |  | 5360.22 | 4141.54 | 4.99
0110 保温、隔热、防腐工程
分部小计
0111 楼地面装饰工程
分部小计
0112 墙、柱面装饰与隔断、幕墙工程
7 | 011201001109 | 内墙面一般抹灰（内1） | 1.5厚1:2.5水泥砂浆罩面压光 2.6厚1:3水泥砂浆垫层 3.7厚1:3水泥砂浆打底扫毛 4.其它：符合设计及规范要求 | m2 | 375.65 | 12.68 | 4763.24 | 4387.59 | 3.76
8 | 011201001110 | 内墙面一般抹灰（内2） | 1.8厚1:2防水砂浆(M5水泥砂浆内掺5%防水剂)找平层 2.10厚1:3水泥砂浆打底扫毛 3.其它：符合设计及规范要求 | m2 | 128.94 | 12.19 | 1571.78 | 1448.00 | 1.29
9 | 011201004055 | 外墙面找平抹灰（外1） | 1.8mm厚水泥聚合物纤维抗裂砂浆找平，掺5%无机铝盐防水剂 2.10mm厚水泥聚合物纤维抗裂砂浆打底，掺5%无机铝盐防水剂（不同材质交接每边搭接500宽钢丝网，另计） 3.基层墙体清理（混凝土墙面刷界面处理剂） 4.其它：符合设计及规范要求 | m2 | 261.78 | 19.00 | 4973.82 | 3570.68 | 13.09
|  | 分部小计 |  |  |  |  | 11308.84 | 9406.27 | 18.14
0114 油漆、涂料、裱糊工程
10 | 011406001055 | 墙面乳胶漆（外1） | 1.刷乳胶漆透明保护面漆一道 2.喷外墙防水乳胶漆一道 3.涂刷封闭底漆一道 4.刮涂柔性外墙细腻子两遍、找平、磨光 5.其它：符合设计及规范要求 | m2 | 273.87 | 21.94 | 6008.71 | 4146.39
|  | 分部小计 |  |  |  |  | 6008.71 | 4146.39
0115 其他装饰工程
11 | 011502007055 | EPS线条材料装饰线 | 1.EPS线条材料装饰线 2.具体位置详见设计施工图 | m | 44.16 | 14.35 | 633.70 | 115.26
12 | 010514001055 | 烟道（C-PC-3) | 1.烟道（C-PC-3) 2.排气道风帽含在单价内 3.具体做法参GB23J916-1（37-41） | m | 7.7 | 278.46 | 2144.14 | 884.27 | 62.99
|  | 分部小计 |  |  |  |  | 2777.84 | 999.53 | 62.99
单价措施项目清单
脚手架工程
13 | 011701002055 | 外脚手架 | 1.搭设方式：双排脚手架 2.搭设高度：高度≤4m 3.脚手架材质：综合考虑 4.其他：满足设计及相关规范要求 | m2 | 261.2 | 12.44 | 3249.33 | 2374.31 | 135.82
|  | 分部小计 |  |  |  |  | 3249.33 | 2374.31 | 135.82
|  | 分部小计 |  |  |  |  | 3249.33 | 2374.31 | 135.82
合 计 | [6 empty] | 30511.75 | 22382.58 | 280.54

## F.4 总价措施项目清单与计价表(表-11)【14#楼~866
总价措施项目清单与计价表
工程名称：遂宁市安居区聚贤镇城乡建设用地增减挂钩项目\狮子口5号安置点\14#楼 2人户拼【±0.00以上装饰装修工程】 |  |  |  | 标段：/
序号 | 项目编码 | 项目名称 | 计算基础 | 费率 （%） | 金额 （元） | 调整费率 (%) | 调整后金额 (元) | 备注
定额(人工费+机械费)
1 | 011707001165 | 安全文明施工费 |  |  | 381.68
1.1 | ① | 环境保护费 | 不含总价措施税前工程造价 | 0.35 | 95.42
1.2 | ② | 文明施工费 | 不含总价措施税前工程造价 | 0.35 | 95.42
1.3 | ③ | 安全施工费 | 不含总价措施税前工程造价 | 0.35 | 95.42
1.4 | ④ | 临时设施费 | 不含总价措施税前工程造价 | 0.35 | 95.42
2 | 011707002165 | 夜间施工增加费
3 | 011707003165 | 非夜间施工照明
4 | 011707004165 | 二次搬运费 |  |  | 12.63
5 | 011707005165 | 冬雨季施工增加费
6 | 011707006165 | 地上、地下设施、建筑物的临时保护设施
7 | 011707007165 | 已完工程及设备保护费
8 | 011707008165 | 工程定位复测费 |  |  | 6.32
合计 |  |  |  |  | 400.63

## K.2 承包人提供主要材料和工程设备一览表(表-20)~867
承包人提供主要材料和工程设备一览表 （适用造价信息差额调整法）
工程名称：遂宁市安居区聚贤镇城乡建设用地增减挂钩项目\狮子口5号安置点\14#楼 2人户拼【±0.00以上装饰装修工程】 |  |  |  |  | 标段：/
序号 | 名称、规格、型号 | 单位 | 数量 | 风险系数% | 基准单价(元) | 投标单价(元) | 发承包人确认单价(元) | 备注
1 | 其他材料费 | 元 | 505.25 |  |  | 1.00
2 | 膨胀螺栓(金属胀锚螺栓) M8×80 | 套 | 124.28 |  |  | 0.26
3 | 聚乙烯丙纶防水卷材 0.8mm | m2 | 187.919
4 | 水 | m3 | 9.881 |  |  | 3.91
5 | 干混抹灰砂浆 M15 | t | 6.498
6 | 干混抹灰砂浆 M20 | t | 19.728
7 | 滑石粉 | kg | 67.47 |  |  | 0.34
8 | 腻子胶 | kg | 20.841 |  |  | 1.25
9 | 大白粉 | kg | 2.052 |  |  | 0.39
10 | 白水泥 | kg | 34.07 |  |  | 0.63
11 | 钢防盗门 | m2 | 6.926
12 | 膨胀螺栓 | 套 | 19.296 |  |  | 0.14
13 | 塑钢平开窗 5+12A+5 | m2 | 27.854
14 | 铝合金百叶窗 | m2 | 0.672
15 | 玻纤沥青瓦 | m2 | 176.278
16 | 改性沥青粘接剂 | kg | 79.824 |  |  | 1.66
17 | 改性沥青嵌缝油膏 | kg | 17.96 |  |  | 3.50
18 | 干混地面砂浆 M20 | t | 6.386
19 | 水泥 32.5 | kg | 58.54 |  |  | 0.42
20 | EPS线条 | m | 46.41 |  |  | 12.50
21 | 烟道（C-PC-3) | m | 15.554 |  |  | 25.00
22 | 干混砌筑砂浆 M5 | t | 0.162
23 | C-ZF-W150防火止回阀 | 个 | 2.02 |  |  | 200.00
24 | 风帽 C-FM-Y250 | 个 | 2.02 |  |  | 150.00
25 | 脚手架钢材 | kg | 57.13 |  |  | 3.58
26 | 锯材 综合 | m3 | 0.125 |  |  | 1480.00
27 | 柴油(机械) | L | 15.505 |  |  | 6.34
28 | 无机盐铝防水剂 | kg | 189.474 |  |  | 3.32
29 | 乳胶漆底漆 | kg | 22.279 |  |  | 16.00
30 | 乳胶漆面漆 | kg | 53.838 |  |  | 18.00

## E.3 单位工程招标控制价投标报价汇总表(表-04-1~868
单位工程招标控制价/投标报价汇总表
（适用于一般计税方法）
工程名称：遂宁市安居区聚贤镇城乡建设用地增减挂钩项目\狮子口5号安置点\14#楼 2人户拼【14# 2人户拼安装工程】 |  | 标段：/
序号 | 汇总内容 | 金 额（元） | 其中:暂估价(元)
1 | 分部分项及单价措施项目 | 12560.80
1.1 | 电气 | 8458.24
1.2 | 给排水 | 3825.76
1.3 | 单价措施项目 | 276.80
2 | 总价措施项目 | 179.69 | -
2.1 | 其中：安全文明施工费 | 171.96 | -
3 | 其他项目 |  | -
3.1 | 其中：暂列金额 |  | -
3.2 | 其中：专业工程暂估价 |  | -
3.3 | 其中：计日工 |  | -
3.4 | 其中：总承包服务费 |  | -
4 | 规费 | 321.28 | -
5 | 创优质工程奖补偿奖励费 |  | -
6 | 税前不含税工程造价 | 13061.77 | -
6.1 | 其中：除税甲供材料（设备）费 |  | -
7 | 销项增值税额 | 391.85 | -
8 | 附加税 |  | -
招标控制价/投标报价总价合计=税前不含税工程造价+销项增值税额+附加税 |  | 13453.62

## F.1 分部分项工程和单价措施项目清单与计价表(表-0~869
分部分项工程和单价措施项目清单与计价表
工程名称：遂宁市安居区聚贤镇城乡建设用地增减挂钩项目\狮子口5号安置点\14#楼 2人户拼【14# 2人户拼安装工程】 |  |  |  |  | 标段：/
序号 | 项目编码 | 项目名称 | 项目特征描述 | 计量 单位 | 工程量 | 金额（元）
[6 empty] | 综合单价 | 合价 | 其中
[8 empty] | 定额人工费 | 定额机械费 | 暂估价
电气
1 | 030404017056 | 配电箱 ALh2 | 1.名称：配电箱 ALh2 2.型号、规格：综合考虑 3.包含系统图上箱内所有元器件 4.安装方式：综合考虑 5.其他要求：满足设计、相关图集、标准及相关技术要求 | 台 | 2 | 161.35 | 322.70 | 238.50
2 | 030411006108 | 燃气阀门关断用接线盒 | 1.名称：燃气阀门关断用接线盒 2.型号、规格：详设计 3.安装方式：综合考虑 4.其他要求：满足设计、相关图集、标准及相关技术要求 | 个 | 2 | 7.16 | 14.32 | 6.90
3 | 030409008109 | 局部等电位接地端子箱 | 1.名称：局部等电位接地端子箱 2.材质：综合考虑满足规范及施工技术要求 3.规格：综合考虑满足规范及施工技术要求 4.做法：详15D502(P31) 5.其他要求：满足设计、相关图集、标准及相关技术要求 | 台 | 4 | 35.39 | 141.56 | 33.48
4 | 030409008110 | 总等电位接地端子箱 | 1.名称：总等电位接地端子箱 2.材质：综合考虑满足规范及施工技术要求 3.规格：综合考虑满足规范及施工技术要求 4.做法：详15D502(P28.P29) 5.其他要求：满足设计、相关图集、标准及相关技术要求 | 台 | 2 | 49.95 | 99.90 | 16.74
5 | 030502003059 | 多媒体配线箱AHD | 1.名称：多媒体配线箱AHD 2.型号、规格：详设计 3.安装方式：综合考虑 4.其他要求：满足设计、相关图集、标准及相关技术要求 | 个 | 2 | 121.21 | 242.42 | 86.40
6 | 030409003109 | 接地测试板安装 | 1.名称：接地测试板 2.型号、规格：详设计 3.安装方式：综合考虑 4.其他要求：满足设计、相关图集、标准及相关技术要求 | 块 | 2 | 67.22 | 134.44 | 61.92 | 11.22
7 | 030411006109 | 塑料接线盒 | 1.名称：塑料接线盒 2.型号、规格：详设计 3.安装方式：综合考虑 4.其他要求：满足设计、相关图集、标准及相关技术要求 | 个 | 108 | 6.29 | 679.32 | 372.60
8 | 030411001202 | 配管 PC20 | 1.名称：电气配管 2.材质、规格：PC20 3.配置形式：暗敷综合考虑 4.包含管道剔槽补槽、打洞补洞、预留孔洞、接地、过线盒、穿引线以及各类封堵 5.各类套管制作、安装 6.其他要求：满足设计、相关图集、标准及招标技术要 | m | 327.98 | 7.93 | 2600.88 | 1836.69
9 | 030411001203 | 配管 PC25 | 1.名称：电气配管 2.材质、规格：PC25 3.配置形式：暗敷综合考虑 4.包含管道剔槽补槽、打洞补洞、预留孔洞、接地、过线盒、穿引线以及各类封堵 5.各类套管制作、安装 6.其他要求：满足设计、相关图集、标准及招标技术要 | m | 7.3 | 10.33 | 75.41 | 50.95
10 | 030411001204 | 配管 SC20 | 1.名称：电气配管 2.材质：镀锌钢管 3.规格：SC20 4.配置形式及部位：砖、混凝土结构明敷、暗敷、吊顶内等综合考虑 5.管道防腐 6.预留孔洞、打孔洞，预留槽、剔槽及混凝土砂浆补孔洞、补槽 7.支架制作、安装；含管件、所有附件；接地（含跨接线），按规范要求刷漆及防火涂料 | m | 10.8 | 15.04 | 162.43 | 55.84
11 | 030409005055 | 避雷网 φ10热镀锌圆钢 | 1.名称：避雷网 φ10热镀锌圆钢 2.安装形式：按设计 3.其他要求：满足设计、相关图集、标准及相关技术要求 | m | 116.7 | 23.87 | 2785.63 | 1116.82 | 91.03
12 | 030409003110 | 利用建筑结构钢筋引下 | 1.名称：利用建筑结构钢筋引下 2.安装形式：按设计 3.其他要求：满足设计、相关图集、标准及相关技术要求 | m | 12 | 11.32 | 135.84 | 67.68 | 45.72
13 | 030414011055 | 接地装置 | 1.名称：接地装置调试 2.类别：综合考虑 3.包含整个工程接地系统调试，满足规范及施工技术要求 4.其他要求：满足设计、相关图集、标准及相关技术要求 | 系统 | 1 | 1063.39 | 1063.39 | 684.18 | 223.55
|  | 分部小计 |  |  |  |  | 8458.24 | 4628.70 | 371.52
给排水
14 | 031003001109 | 止回阀 DN25 | 1.名称：止回阀 2.规格：DN25 3.材质：满足设计及招标要求 4.压力等级：综合考虑 5.连接形式、安装部位：综合考虑，安装 6.其他要求：满足设计、相关图集、标准及招标技术要求 | 个 | 2 | 49.06 | 98.12 | 25.44 | 2.46
15 | 031003001110 | 截止阀 DN25 | 1.名称：截止阀 2.规格：DN25 3.材质：满足设计及招标要求 4.压力等级：综合考虑 5.连接形式、安装部位：综合考虑，安装 6.其他要求：满足设计、相关图集、标准及招标技术要求 | 个 | 2 | 48.20 | 96.40 | 25.44 | 2.46
16 | 031001006442 | UPVC双壁中空螺旋消音排水管 DN100 | 1.安装部位：室内 2.输送介质：污、废水 3.材质：UPVC双壁中空螺旋消音排水管 4.型号、规格：DN100 5.连接方式：承插粘接 6.通球、灌水试验按设计要求 7.其他要求：满足设计、相关图集、标准及招标技术要求 | m | 30.78 | 49.59 | 1526.38 | 664.85 | 0.31
17 | 031001006443 | UPVC双壁中空螺旋消音排水管 DN50 | 1.安装部位：室内 2.输送介质：污、废水 3.材质：UPVC双壁中空螺旋消音排水管 4.型号、规格：DN50 5.连接方式：承插粘接 6.通球、灌水试验按设计要求 7.其他要求：满足设计、相关图集、标准及招标技术要求 | m | 42.84 | 22.94 | 982.75 | 619.89
18 | 031001006444 | 塑料管 DN50 | 1.安装部位：室内 2.输送介质：空调水 3.材质：UPVC排水管 4.型号、规格：DN50 5.连接方式：承插粘接 6.通球、灌水试验按设计要求 7.其他要求：满足设计、相关图集、标准及招标技术要求 | m | 16.8 | 22.94 | 385.39 | 243.10
19 | 030901013055 | 灭火器MF/ABC2 | 1.形式:灭火器 | 具 | 2 | 6.60 | 13.20 | 10.80 | 0.02
20 | 030817008055 | 刚性防水套管 DN100 | 1.类型 2.材质 3.规格 4.填料材质 | 个 | 2 | 258.95 | 517.90 | 278.12 | 54.72
21 | 031002003109 | 钢套管 DN100 | 1.名称、类型 2.材质 3.规格 4.填料材质 | 个 | 2 | 82.21 | 164.42 | 77.64 | 2.18
22 | 031002003110 | 钢套管 DN25 | 1.名称、类型 2.材质 3.规格 4.填料材质 | 个 | 2 | 20.60 | 41.20 | 22.44 | 1.50
|  | 分部小计 |  |  |  |  | 3825.76 | 1967.72 | 63.65
单价措施项目清单
23 | 031301017059 | 脚手架搭拆 |  | 项 | 1 | 276.80 | 276.80 | 96.88 | 13.84
24 | 031301018055 | 其他措施 |  | 项
|  | 分部小计 |  |  |  |  | 276.80 | 96.88 | 13.84
合 计 | [6 empty] | 12560.80 | 6693.30 | 449.01

## F.4 总价措施项目清单与计价表(表-11)【14#楼~870
总价措施项目清单与计价表
工程名称：遂宁市安居区聚贤镇城乡建设用地增减挂钩项目\狮子口5号安置点\14#楼 2人户拼【14# 2人户拼安装工程】 |  |  |  | 标段：/
序号 | 项目编码 | 项目名称 | 计算基础 | 费率 （%） | 金额 （元） | 调整费率 (%) | 调整后金额 (元) | 备注
定额(人工费+机械费)
1 | 031302001063 | 安全文明施工费 |  |  | 171.96
1.1 | ① | 环境保护费 | 不含总价措施税前工程造价 | 0.35 | 42.99
1.2 | ② | 文明施工费 | 不含总价措施税前工程造价 | 0.35 | 42.99
1.3 | ③ | 安全施工费 | 不含总价措施税前工程造价 | 0.35 | 42.99
1.4 | ④ | 临时设施费 | 不含总价措施税前工程造价 | 0.35 | 42.99
2 | 031302002063 | 夜间施工增加费
3 | 031302003063 | 非夜间施工增加
4 | 031302004063 | 二次搬运费 |  |  | 5.15
5 | 031302005063 | 冬雨季施工增加费
6 | 031302006063 | 已完工程及设备保护费
7 | 031302008063 | 工程定位复测费 |  |  | 2.58
合计 |  |  |  |  | 179.69

## K.2 承包人提供主要材料和工程设备一览表(表-20)~871
承包人提供主要材料和工程设备一览表 （适用造价信息差额调整法）
工程名称：遂宁市安居区聚贤镇城乡建设用地增减挂钩项目\狮子口5号安置点\14#楼 2人户拼【14# 2人户拼安装工程】 |  |  |  |  | 标段：/
序号 | 名称、规格、型号 | 单位 | 数量 | 风险系数% | 基准单价(元) | 投标单价(元) | 发承包人确认单价(元) | 备注
1 | 配电箱 ALh2 | 台 | 2
2 | 燃气阀门关断用接线盒 | 个 | 2.04 |  |  | 2.30
3 | 局部等电位接地端子箱 | 个 | 4.02 |  |  | 28.00
4 | 总等电位接地端子箱 | 个 | 2.01 |  |  | 45.00
5 | 多媒体配线箱AHD | 个 | 2 |  |  | 49.27
6 | 接地测试板 | 块 | 2 |  |  | 25.00
7 | 塑料接线盒 | 个 | 110.16 |  |  | 1.30
8 | 配管 PC20 | m | 367.338 |  |  | 1.30
9 | 配管 PC25 | m | 8.176 |  |  | 2.10
10 | 镀锌钢管 DN20 | m | 11.124 |  |  | 8.55
11 | 镀锌圆钢 φ10 | m | 122.535 |  |  | 12.27
12 | 止回阀 DN25 | 个 | 2.02 |  |  | 26.00
13 | 截止阀 DN25 | 个 | 2.02 |  |  | 25.00
14 | UPVC双壁中空螺旋消音排水管 DN100 | m | 29.241 |  |  | 16.98
15 | UPVC双壁中空螺旋消音排水管粘接管件 DN100 | 个 | 35.582 |  |  | 10.00
16 | UPVC双壁中空螺旋消音排水管 DN50 | m | 43.354 |  |  | 5.34
17 | UPVC双壁中空螺旋消音排水管粘接管件 DN50 | 个 | 29.56 |  |  | 1.80
18 | UPVC排水管 DN50 | m | 17.002 |  |  | 5.34
19 | 室内塑料排水管粘接管件 DN50 | 个 | 11.592 |  |  | 1.80
20 | 灭火器MF/ABC2 | 个 | 2
21 | 焊接钢管 | kg | 10.28 |  |  | 4.19
22 | 焊接钢管 DN150 | m | 0.636 |  |  | 76.05
23 | 焊接钢管 DN32 | m | 0.636 |  |  | 13.11

## E.3 单位工程招标控制价投标报价汇总表(表-04-1~872
单位工程招标控制价/投标报价汇总表
（适用于一般计税方法）
工程名称：遂宁市安居区聚贤镇城乡建设用地增减挂钩项目\狮子口5号安置点\15#楼 2人户拼【±0.00以下基础工程（条基）】 |  | 标段：/
序号 | 汇总内容 | 金 额（元） | 其中:暂估价(元)
1 | 分部分项及单价措施项目 | 19501.72
1.1 | 土石方工程 | 3997.47
1.2 | 砌筑工程 | 6982.56
1.3 | 混凝土及钢筋混凝土工程 | 3698.04
1.4 | 单价措施项目 | 4823.65
2 | 总价措施项目 | 217.57 | -
2.1 | 其中：安全文明施工费 | 205.48 | -
3 | 其他项目 |  | -
3.1 | 其中：暂列金额 |  | -
3.2 | 其中：专业工程暂估价 |  | -
3.3 | 其中：计日工 |  | -
3.4 | 其中：总承包服务费 |  | -
4 | 规费 | 639.94 | -
5 | 创优质工程奖补偿奖励费 |  | -
6 | 税前不含税工程造价 | 20359.23 | -
6.1 | 其中：除税甲供材料（设备）费 |  | -
7 | 销项增值税额 | 610.78 | -
8 | 附加税 |  | -
招标控制价/投标报价总价合计=税前不含税工程造价+销项增值税额+附加税 |  | 20970.01

## F.1 分部分项工程和单价措施项目清单与计价表(表-0~873
分部分项工程和单价措施项目清单与计价表
工程名称：遂宁市安居区聚贤镇城乡建设用地增减挂钩项目\狮子口5号安置点\15#楼 2人户拼【±0.00以下基础工程（条基）】 |  |  |  |  | 标段：/
序号 | 项目编码 | 项目名称 | 项目特征描述 | 计量 单位 | 工程量 | 金额（元）
[6 empty] | 综合单价 | 合价 | 其中
[8 empty] | 定额人工费 | 定额机械费 | 暂估价
0101 土石方工程
1 | 010101003050 | 挖槽坑土方 | 1.土壤类别：各种类别的土方或石方等综合考虑 2.挖土深度：按设计综合 3.挖土方式：人机综合 4.场内运距及堆场：投标人场内运距及堆场、场内的二次转运等自行考虑，综合考虑报价 5.基坑周边地表位移监测、钎探、人工捡底等相关费用由投标人综合考虑包含在综合单价内 6.其他：投标人应对施工现场及周边条件进行仔细勘察，充分考虑各种因素，综合报价 | m3 | 234.8 | 11.28 | 2648.54 | 1906.58 | 547.08
2 | 010103001060 | 回填方 | 1.填方材料品种：合格土 2.部位：综合 3.密实度：满足设计、施工及验收规范要求 4.回填方式：人机综合 5.回填土来源：投标人根据现场情况自行综合考虑 6.场内、外运距及堆场：场内、外运距及堆场投标人自行考虑，综合考虑报价 | m3 | 180.45 | 6.37 | 1149.47 | 299.55 | 797.59
3 | 010103002135 | 余方弃置 基础运距1km | 1.废弃料品种：各种类别的土方、石方及障碍物等综合考虑 2.场外运距及堆场：外弃运距，基础运距1km，堆场投标人自行考虑，综合考虑报价（包含弃置点的费用，施工过程中，不论何种原因，弃置点发生变更、土石方消纳费综合单价不做调整），并须满足城市建筑碴土清运管理规定及要求,综合单价包含渣土处置等各类费用 | m3 | 54.35 | 2.27 | 123.37 | 39.13 | 78.81
4 | 010103002136 | 余方弃置 增运运距1km | 1.废弃料品种 ：各种类别的土方、石方及障碍物等综合考虑 2.场外运距及堆场：外弃运距，增运运距4km，堆场投标人自行考虑，综合考虑报价（包含弃置点的费用，施工过程中，不论何种原因，弃置点发生变更、土石方消纳费综合单价不做调整），并须满足城市建筑碴土清运管理规定及要求,综合单价包含渣土处置等各类费用 | m3 | 54.35 | 1.40 | 76.09 | 18.48 | 54.89
|  | 分部小计 |  |  |  |  | 3997.47 | 2263.74 | 1478.37
0104 砌筑工程
5 | 010401001056 | ±0.00以下砖基础 | 1.砖品种、规格、强度等级：MU15页岩实心砖，规格综合 2.墙体类型：综合 3.砂浆强度等级、配合比：M10水泥砂浆砌筑 4.配砖、弧形砌体部分由投标人综合考虑，进入本项综合单价之中，不再单独计量计价 5.其他：满足设计施工图纸及现行验收规范要求 | m3 | 24.49 | 275.24 | 6740.63 | 5458.82 | 15.67
6 | 010401012056 | 室外踏步及台阶 (注意改定额量） | 1.1：2水泥砂浆粉20厚 2.M5水泥砂浆砌筑实心砖 3.100厚C15混凝土 4.素土夯实 5.其他：参照西南18J812-10-1a满足设计施工图纸及现行验收规范要求 | m2 | 6.98 | 34.66 | 241.93 | 200.33 | 0.63
|  | 分部小计 |  |  |  |  | 6982.56 | 5659.15 | 16.30
0105 混凝土及钢筋混凝土工程
7 | 010501001056 | 现浇混凝土基础垫层 C20 | 1.混凝土种类：商品混凝土 2.混凝土强度等级：C20 3.砼拌合料、配合比等：石料种类及粒径投标人综合考虑且需满足规范要求，综合单价含砼的所有外加剂费用，掺添外加剂需满足设计及规范要求，结算时无论使用何种外加剂综合单价均不作调整 4.混凝土浇筑含泵送费用及相关电费，结算时无论使用地泵还是汽车泵综合单价均不作调整 5.混凝土达到设计要求，满足现行施工验收规范 | m3 | 6.48 | 59.82 | 387.63 | 292.90 | 1.81
8 | 010501002046 | 现浇混凝土带形基础 C25 | 1.混凝土种类：商品混凝土 2.混凝土强度等级：C25 3.砼拌合料、配合比等：石料种类及粒径投标人综合考虑且需满足规范要求，综合单价含砼的所有外加剂费用，掺添外加剂需满足设计及规范要求，结算时无论使用何种外加剂综合单价均不作调整 4.混凝土浇筑含泵送费用及相关电费，结算时无论使用地泵还是汽车泵综合单价均不作调整 5.不同砼强度等级的梁柱节点采用高一强度的砼处理费用包含在该综合单价内 6.砼浇筑时应按设计要求留设安装管线槽，产生的费用综合进入本项综合单价报价之中 7.混凝土达到设计要求，满足现行施工验收规范 | m3 | 18.1 | 59.73 | 1081.11 | 823.55 | 5.43
9 | 010501003014 | 现浇混凝土独立基础 C25 | 1.混凝土种类：商品混凝土 2.混凝土强度等级：C25 3.砼拌合料、配合比等：石料种类及粒径投标人综合考虑且需满足规范要求，综合单价含砼的所有外加剂费用，掺添外加剂需满足设计及规范要求，结算时无论使用何种外加剂综合单价均不作调整 4.混凝土浇筑含泵送费用及相关电费，结算时无论使用地泵还是汽车泵综合单价均不作调整 5.不同砼强度等级的梁柱节点采用高一强度的砼处理费用包含在该综合单价内 6.砼浇筑时应按设计要求留设安装管线槽，产生的费用综合进入本项综合单价报价之中 7.混凝土达到设计要求，满足现行施工验收规范 | m3 | 2.56 | 59.99 | 153.57 | 116.20 | 0.95
10 | 010502002111 | 现浇混凝土构造柱 C25 | 1.混凝土种类：商品混凝土 2.混凝土强度等级：C25 3.砼拌合料、配合比等：石料种类及粒径投标人综合考虑且需满足规范要求，综合单价含砼的所有外加剂费用，掺添外加剂需满足设计及规范要求，结算时无论使用何种外加剂综合单价均不作调整 4.混凝土浇筑含泵送费用及相关电费，结算时无论使用地泵还是汽车泵综合单价均不作调整 5.混凝土达到设计要求，满足现行施工验收规范 | m3 | 2.87 | 80.91 | 232.21 | 177.91 | 1.15
11 | 010503004107 | 现浇混凝土地圈梁 C25 | 1.混凝土种类：商品混凝土 2.混凝土强度等级：C25 3.砼拌合料、配合比等：石料种类及粒径投标人综合考虑且需满足规范要求，综合单价含砼的所有外加剂费用，掺添外加剂需满足设计及规范要求，结算时无论使用何种外加剂综合单价均不作调整 4.混凝土浇筑含泵送费用及相关电费，结算时无论使用地泵还是汽车泵综合单价均不作调整 5.不同砼强度等级的梁柱节点采用高一强度的砼处理费用包含在该综合单价内 6.砼浇筑时应按设计要求留设安装管线槽，产生的费用综合进入本项综合单价报价之中 7.混凝土达到设计要求，满足现行施工验收规范 | m3 | 2.06 | 74.50 | 153.47 | 116.58 | 0.82
12 | 010515001489 | 现浇构件钢筋 HPB300 直径≤φ10 | 1.钢筋种类、规格：HPB300 直径≤φ10 2.钢筋的除锈、连接方式（螺纹套筒除外）、搭接综合考虑，费用包括在投标报价综合单价内，不再单独计量计价 3.钢筋连接方式无论采用绑扎、焊接、机械连接、植筋等由投标人按设计要求及相关规范要求实施，其费用考虑在综合单价中，且达到设计及施工现行规范，结算时不再单独计量计价 4.措施钢筋、弧形构件钢筋制作安装由投标人自行综合考虑在投标报价中，结算时不作调整 5.其他：满足设计及规范要求 | t | 0.086 | 1453.90 | 125.04 | 96.64 | 2.48
13 | 010515001490 | 现浇构件钢筋 HRB400 直径≤φ10 | 1.钢筋种类、规格：HRB400 直径≤φ10 2.钢筋的除锈、连接方式（螺纹套筒除外）、搭接综合考虑，费用包括在投标报价综合单价内，不再单独计量计价 3.钢筋连接方式无论采用绑扎、焊接、机械连接、植筋等由投标人按设计要求及相关规范要求实施，其费用考虑在综合单价中，且达到设计及施工现行规范，结算时不再单独计量计价 4.措施钢筋、弧形构件钢筋制作安装由投标人自行综合考虑在投标报价中，结算时不作调整 5.其他：满足设计及规范要求 | t | 0.137 | 1452.37 | 198.97 | 154.26 | 3.80
14 | 010515001491 | 现浇构件钢筋 HRB400 直径φ12～14 | 1.钢筋种类、规格：HRB400 直径φ12～14 2.钢筋的除锈、连接方式（螺纹套筒除外）、搭接综合考虑，费用包括在投标报价综合单价内，不再单独计量计价 3.钢筋连接方式无论采用绑扎、焊接、机械连接、植筋等由投标人按设计要求及相关规范要求实施，其费用考虑在综合单价中，且达到设计及施工现行规范，结算时不再单独计量计价 4.措施钢筋、弧形构件钢筋制作安装由投标人自行综合考虑在投标报价中，结算时不作调整 5.其他：满足设计及规范要求 | t | 0.679 | 1453.20 | 986.72 | 700.36 | 77.05
15 | 010515001492 | 现浇构件钢筋 HRB400 直径φ16～25 | 1.钢筋种类、规格：HRB400 直径φ16～25 2.钢筋的除锈、连接方式（螺纹套筒除外）、搭接综合考虑，费用包括在投标报价综合单价内，不再单独计量计价 3.钢筋连接方式无论采用绑扎、焊接、机械连接、植筋等由投标人按设计要求及相关规范要求实施，其费用考虑在综合单价中，且达到设计及施工现行规范，结算时不再单独计量计价 4.措施钢筋、弧形构件钢筋制作安装由投标人自行综合考虑在投标报价中，结算时不作调整 5.其他：满足设计及规范要求 | t | 0.043 | 1453.65 | 62.51 | 42.65 | 6.84
16 | 010507001056 | 散水 (注意改定额量） | 1.散水，详细做法详见设计施工图 2.变形缝填塞材料种类：满足设计要求 3.其他：参照西南18J812-4-10满足设计施工图纸及现行验收规范要求 | m2 | 36.29 | 8.73 | 316.81 | 239.51 | 2.18
|  | 分部小计 |  |  |  |  | 3698.04 | 2760.56 | 102.51
单价措施项目清单
混凝土模板及支架（撑 ）
17 | 011702001121 | 基础垫层模板安拆 | 1.构件类型：基础垫层模板 2.模板材料：投标人自行考虑 3.支架材料：投标人自行考虑 4.本项目投标人应根据设计图、投标施工组织设计、现场实际情况综合报价，不论采用何种支模方式均执行该综合单价 5.综合单价内应包含模板支架及模板的安拆、维修、维护、运输等相关费用 6.其他要求：满足设计与施工验收规范 | m2 | 14.13 | 30.13 | 425.74 | 225.80 | 3.11
18 | 011702001122 | 条形基础模板安拆 | 1.构件类型：条形基础模板 2.模板材料：投标人自行考虑 3.支架材料：投标人自行考虑 4.本项目投标人应根据设计图、投标施工组织设计、现场实际情况综合报价，不论采用何种支模方式均执行该综合单价 5.综合单价内应包含模板支架及模板的安拆、维修、维护、运输等相关费用 6.其他要求：满足设计与施工验收规范 | m2 | 54.44 | 43.76 | 2382.29 | 1305.47 | 29.94
19 | 011702001123 | 独立基础模板安拆 | 1.构件类型：条形基础模板 2.模板材料：投标人自行考虑 3.支架材料：投标人自行考虑 4.本项目投标人应根据设计图、投标施工组织设计、现场实际情况综合报价，不论采用何种支模方式均执行该综合单价 5.综合单价内应包含模板支架及模板的安拆、维修、维护、运输等相关费用 6.其他要求：满足设计与施工验收规范 | m2 | 5.96 | 47.42 | 282.62 | 140.30 | 2.21
20 | 011702005062 | 基础圈梁模板安拆 | 1.构件类型：基础圈梁模板 2.模板材料：投标人自行考虑 3.支架材料：投标人自行考虑 4.本项目投标人应根据设计图、投标施工组织设计、现场实际情况综合报价，不论采用何种支模方式均执行该综合单价 5.综合单价内应包含模板支架及模板的安拆、维修、维护、运输等相关费用 6.其他要求：满足设计与施工验收规范 | m2 | 17.52 | 46.01 | 806.10 | 470.24 | 9.29
21 | 011702003111 | 构造柱模板安拆 | 1.构件类型：构造柱模板 2.模板材料：投标人自行考虑 3.支架材料：投标人自行考虑 4.本项目投标人应根据设计图、投标施工组织设计、现场实际情况综合报价，不论采用何种支模方式均执行该综合单价 5.综合单价内应包含模板支架及模板的安拆、维修、维护、运输等相关费用 6.其他要求：满足设计与施工验收规范 | m2 | 20.75 | 44.67 | 926.90 | 506.72 | 11.00
|  | 分部小计 |  |  |  |  | 4823.65 | 2648.53 | 55.55
|  | 分部小计 |  |  |  |  | 4823.65 | 2648.53 | 55.55
合 计 | [6 empty] | 19501.72 | 13331.98 | 1652.73

## F.4 总价措施项目清单与计价表(表-11)【15#楼 2人~
总价措施项目清单与计价表
工程名称：遂宁市安居区聚贤镇城乡建设用地增减挂钩项目\狮子口5号安置点\15#楼 2人户拼【±0.00以下基础工程（条基）】 |  |  |  | 标段：/
序号 | 项目编码 | 项目名称 | 计算基础 | 费率 （%） | 金额 （元） | 调整费率 (%) | 调整后金额 (元) | 备注
定额(人工费+机械费)
1 | 011707001166 | 安全文明施工费 |  |  | 205.48
1.1 | ① | 环境保护费 | 不含总价措施税前工程造价 | 0.35 | 51.37
1.2 | ② | 文明施工费 | 不含总价措施税前工程造价 | 0.35 | 51.37
1.3 | ③ | 安全施工费 | 不含总价措施税前工程造价 | 0.35 | 51.37
1.4 | ④ | 临时设施费 | 不含总价措施税前工程造价 | 0.35 | 51.37
2 | 011707002166 | 夜间施工增加费
3 | 011707003166 | 非夜间施工照明
4 | 011707004166 | 二次搬运费 |  |  | 8.06
5 | 011707005166 | 冬雨季施工增加费
6 | 011707006166 | 地上、地下设施、建筑物的临时保护设施
7 | 011707007166 | 已完工程及设备保护费
8 | 011707008166 | 工程定位复测费 |  |  | 4.03
合计 |  |  |  |  | 217.57

## K.2 承包人提供主要材料和工程设备一览表(表-20)【15~
承包人提供主要材料和工程设备一览表 （适用造价信息差额调整法）
工程名称：遂宁市安居区聚贤镇城乡建设用地增减挂钩项目\狮子口5号安置点\15#楼 2人户拼【±0.00以下基础工程（条基）】 |  |  |  |  | 标段：/
序号 | 名称、规格、型号 | 单位 | 数量 | 风险系数% | 基准单价(元) | 投标单价(元) | 发承包人确认单价(元) | 备注
1 | 柴油(机械) | L | 140.728 |  |  | 6.34
2 | 水 | m3 | 17.425 |  |  | 3.91
3 | 其他材料费 | 元 | 124.457 |  |  | 1.00
4 | 商品混凝土 C25 | m3 | 30.539
5 | 焊条 (高强钢筋用) | kg | 6.264 |  |  | 5.40
6 | 标准砖 | 千匹 | 25.333
7 | 商品混凝土 C20 | m3 | 9.401
8 | 商品混凝土 C15 | m3 | 4.373
9 | 二等锯材 | m3 | 0.792 |  |  | 1480.00
10 | 复合模板 | m2 | 27.833 |  |  | 28.00
11 | 汽油(机械) | L | 7.521 |  |  | 6.74
12 | 干混砌筑砂浆 M5 | t | 0.205
13 | 干混地面砂浆 M20 | t | 0.337
14 | 对拉螺栓 | kg | 2.59 |  |  | 4.15
15 | 对拉螺栓塑料管 | m | 9.263 |  |  | 1.10
16 | 摊销卡具和支撑钢材 | kg | 9.461 |  |  | 3.58
17 | 钢筋 φ≤10 | t | 0.105
18 | 高强钢筋 φ≤10 | t | 0.153
19 | 高强钢筋 φ12～16 | t | 0.728
20 | 高强钢筋 φ＞16 | t | 0.043
21 | 干混砌筑砂浆 M10 | t | 19.565

## E.3 单位工程招标控制价投标报价汇总表(表-04-1~874
单位工程招标控制价/投标报价汇总表
（适用于一般计税方法）
工程名称：遂宁市安居区聚贤镇城乡建设用地增减挂钩项目\狮子口5号安置点\15#楼 2人户拼【±0.00以上建筑与主体工程】 |  | 标段：/
序号 | 汇总内容 | 金 额（元） | 其中:暂估价(元)
1 | 分部分项及单价措施项目 | 56312.83
1.1 | 砌筑工程 | 17460.70
1.2 | 混凝土及钢筋混凝土工程 | 11364.80
1.3 | 金属结构工程 | 1305.63
1.4 | 单价措施项目 | 26181.70
2 | 总价措施项目 | 456.73 | -
2.1 | 其中：安全文明施工费 | 421.84 | -
3 | 其他项目 |  | -
3.1 | 其中：暂列金额 |  | -
3.2 | 其中：专业工程暂估价 |  | -
3.3 | 其中：计日工 |  | -
3.4 | 其中：总承包服务费 |  | -
4 | 规费 | 1825.31 | -
5 | 创优质工程奖补偿奖励费 |  | -
6 | 税前不含税工程造价 | 58594.87 | -
6.1 | 其中：除税甲供材料（设备）费 |  | -
7 | 销项增值税额 | 1757.85 | -
8 | 附加税 |  | -
招标控制价/投标报价总价合计=税前不含税工程造价+销项增值税额+附加税 |  | 60352.72

## F.1 分部分项工程和单价措施项目清单与计价表(表-0~875
分部分项工程和单价措施项目清单与计价表
工程名称：遂宁市安居区聚贤镇城乡建设用地增减挂钩项目\狮子口5号安置点\15#楼 2人户拼【±0.00以上建筑与主体工程】 |  |  |  |  | 标段：/
序号 | 项目编码 | 项目名称 | 项目特征描述 | 计量 单位 | 工程量 | 金额（元）
[6 empty] | 综合单价 | 合价 | 其中
[8 empty] | 定额人工费 | 定额机械费 | 暂估价
0104 砌筑工程
1 | 010401003056 | ±0.00以上MU10实心砖墙 M5 | 1.砖品种、规格、强度等级:MU10页岩标砖 2.墙体厚度:详施工图 3.砂浆强度等级：M5混合砂浆 4.墙身防潮详设计 | m3 | 63.83 | 273.55 | 17460.70 | 14126.22 | 28.09
|  | 分部小计 |  |  |  |  | 17460.70 | 14126.22 | 28.09
0105 混凝土及钢筋混凝土工程
2 | 010502002112 | 现浇混凝土构造柱 C25 | 1.混凝土种类：商品混凝土 2.混凝土强度等级：C25 3.砼拌合料、配合比等：石料种类及粒径投标人综合考虑且需满足规范要求，综合单价含砼的所有外加剂费用，掺添外加剂需满足设计及规范要求，结算时无论使用何种外加剂综合单价均不作调整 4.混凝土浇筑含泵送费用及相关电费，结算时无论使用地泵还是汽车泵综合单价均不作调整 5.混凝土达到设计要求，满足现行施工验收规范 | m3 | 7.48 | 80.91 | 605.21 | 463.69 | 2.99
3 | 010503004108 | 现浇混凝土圈梁 C25 | 1.混凝土种类：商品混凝土 2.混凝土强度等级：C25 3.砼拌合料、配合比等：石料种类及粒径投标人综合考虑且需满足规范要求，综合单价含砼的所有外加剂费用，掺添外加剂需满足设计及规范要求，结算时无论使用何种外加剂综合单价均不作调整 4.混凝土浇筑含泵送费用及相关电费，结算时无论使用地泵还是汽车泵综合单价均不作调整 5.不同砼强度等级的梁柱节点采用高一强度的砼处理费用包含在该综合单价内 6.砼浇筑时应按设计要求留设安装管线槽，产生的费用综合进入本项综合单价报价之中 7.混凝土达到设计要求，满足现行施工验收规范 | m3 | 11.62 | 74.50 | 865.69 | 657.58 | 4.65
4 | 010505001166 | 现浇混凝土矩形梁 C30 | 1.混凝土种类：商品混凝土 2.混凝土强度等级：C30 3.砼拌合料、配合比等：石料种类及粒径投标人综合考虑且需满足规范要求，综合单价含砼的所有外加剂费用，掺添外加剂需满足设计及规范要求，结算时无论使用何种外加剂综合单价均不作调整 4.混凝土浇筑含泵送费用及相关电费，结算时无论使用地泵还是汽车泵综合单价均不作调整 5.不同砼强度等级的梁柱节点采用高一强度的砼处理费用包含在该综合单价内 6.砼浇筑时应按设计要求留设安装管线槽，产生的费用综合进入本项综合单价报价之中 7.混凝土达到设计要求，满足现行施工验收规范 | m3 | 1.41 | 60.01 | 84.61 | 61.69 | 0.73
5 | 010505001167 | 现浇混凝土有梁板 C30 | 1.混凝土种类：商品混凝土 2.混凝土强度等级：C30 3.砼拌合料、配合比等：石料种类及粒径投标人综合考虑且需满足规范要求，综合单价含砼的所有外加剂费用，掺添外加剂需满足设计及规范要求，结算时无论使用何种外加剂综合单价均不作调整 4.混凝土浇筑含泵送费用及相关电费，结算时无论使用地泵还是汽车泵综合单价均不作调整 5.不同砼强度等级的梁柱节点采用高一强度的砼处理费用包含在该综合单价内 6.砼浇筑时应按设计要求留设安装管线槽，产生的费用综合进入本项综合单价报价之中 7.混凝土达到设计要求，满足现行施工验收规范 | m3 | 4.98 | 60.01 | 298.85 | 217.88 | 2.59
6 | 010505001168 | 现浇混凝土屋面板 C30 | 1.混凝土种类：商品混凝土 2.混凝土强度等级：C30 3.砼拌合料、配合比等：石料种类及粒径投标人综合考虑且需满足规范要求，综合单价含砼的所有外加剂费用，掺添外加剂需满足设计及规范要求，结算时无论使用何种外加剂综合单价均不作调整 4.混凝土浇筑含泵送费用及相关电费，结算时无论使用地泵还是汽车泵综合单价均不作调整 5.不同砼强度等级的梁柱节点采用高一强度的砼处理费用包含在该综合单价内 6.砼浇筑时应按设计要求留设安装管线槽，产生的费用综合进入本项综合单价报价之中 7.混凝土达到设计要求，满足现行施工验收规范 | m3 | 18.31 | 60.90 | 1115.08 | 816.63 | 7.69
7 | 010505008053 | 现浇混凝土雨篷 C25 | 1.混凝土种类：商品混凝土 2.混凝土强度等级：C25 3.砼拌合料、配合比等：石料种类及粒径投标人综合考虑且需满足规范要求，综合单价含砼的所有外加剂费用，掺添外加剂需满足设计及规范要求，结算时无论使用何种外加剂综合单价均不作调整 4.混凝土浇筑含泵送费用及相关电费，结算时无论使用地泵还是汽车泵综合单价均不作调整 5.结构类型：雨棚、挑檐、阳台板综合考虑 6.混凝土达到设计要求，满足现行施工验收规范 | m3 | 0.96 | 87.08 | 83.60 | 62.22 | 0.61
8 | 010506001056 | 现浇混凝土直形楼梯 C30 | 1.混凝土种类：商品混凝土 2.混凝土强度等级：C30 3.砼拌合料、配合比等：石料种类及粒径投标人综合考虑且需满足规范要求，综合单价含砼的所有外加剂费用，掺添外加剂需满足设计及规范要求，结算时无论使用何种外加剂综合单价均不作调整 4.混凝土浇筑含泵送费用及相关电费，结算时无论使用地泵还是汽车泵综合单价均不作调整 5.不同砼强度等级的梁柱节点采用高一强度的砼处理费用包含在该综合单价内 6.砼浇筑时应按设计要求留设安装管线槽，产生的费用综合进入本项综合单价报价之中 7.混凝土达到设计要求，满足现行施工验收规范 | m2 | 12.82 | 39.37 | 504.72 | 380.37 | 1.54
9 | 010507007144 | 现浇混凝土翻边 C25 | 1.混凝土种类：商品混凝土 2.混凝土强度等级：C25 3.砼拌合料、配合比等：石料种类及粒径投标人综合考虑且需满足规范要求，综合单价含砼的所有外加剂费用，掺添外加剂需满足设计及规范要求，结算时无论使用何种外加剂综合单价均不作调整 4.混凝土浇筑含泵送费用及相关电费，结算时无论使用地泵还是汽车泵综合单价均不作调整 5.混凝土达到设计要求，满足现行施工验收规范 | m3 | 1.75 | 64.95 | 113.66 | 84.16 | 1.12
10 | 010507007145 | 现浇混凝土其他构件 C25 | 1.混凝土种类：商品混凝土 2.混凝土强度等级：C25 3.砼拌合料、配合比等：石料种类及粒径投标人综合考虑且需满足规范要求，综合单价含砼的所有外加剂费用，掺添外加剂需满足设计及规范要求，结算时无论使用何种外加剂综合单价均不作调整 4.混凝土浇筑含泵送费用及相关电费，结算时无论使用地泵还是汽车泵综合单价均不作调整 5.混凝土达到设计要求，满足现行施工验收规范 | m3 | 0.13 | 156.40 | 20.33 | 15.63
11 | 010510003056 | 预制混凝土过梁 C25 | 1.混凝土种类：预制混凝土 2.混凝土强度等级：C25 3.砼拌合料、配合比等：石料种类及粒径投标人综合考虑且需满足规范要求，模板制作安装运输需满足设计及规范要求，结算时综合单价均不作调整 4.混凝土预制送费用及相关电费，现场预制及运输加工综合单价均不作调整 5.混凝土达到设计要求，满足现行施工验收规范 | m3 | 2.28 | 112.77 | 257.12 | 111.70 | 72.53
12 | 010515001493 | 砌体加固筋 HPB300 直径≤φ10 | 1.钢筋种类、规格：HPB300 直径≤φ10 2.钢筋的除锈、连接方式（螺纹套筒除外）、搭接综合考虑，费用包括在投标报价综合单价内，不再单独计量计价 3.钢筋连接方式无论采用绑扎、焊接、机械连接、植筋等由投标人按设计要求及相关规范要求实施，其费用考虑在综合单价中，且达到设计及施工现行规范，结算时不再单独计量计价 4.措施钢筋、弧形构件钢筋制作安装由投标人自行综合考虑在投标报价中，结算时不作调整 5.其他：满足设计及规范要求 | t | 0.225 | 1273.13 | 286.45 | 221.41 | 5.69
13 | 010515001494 | 现浇构件钢筋 HPB300 直径≤φ10 | 1.钢筋种类、规格：HPB300 直径≤φ10 2.钢筋的除锈、连接方式（螺纹套筒除外）、搭接综合考虑，费用包括在投标报价综合单价内，不再单独计量计价 3.钢筋连接方式无论采用绑扎、焊接、机械连接、植筋等由投标人按设计要求及相关规范要求实施，其费用考虑在综合单价中，且达到设计及施工现行规范，结算时不再单独计量计价 4.措施钢筋、弧形构件钢筋制作安装由投标人自行综合考虑在投标报价中，结算时不作调整 5.其他：满足设计及规范要求 | t | 0.075 | 1453.90 | 109.04 | 84.28 | 2.17
14 | 010515001495 | 现浇构件钢筋 HRB400 直径≤φ10 | 1.钢筋种类、规格：HRB400 直径≤φ10 2.钢筋的除锈、连接方式（螺纹套筒除外）、搭接综合考虑，费用包括在投标报价综合单价内，不再单独计量计价 3.钢筋连接方式无论采用绑扎、焊接、机械连接、植筋等由投标人按设计要求及相关规范要求实施，其费用考虑在综合单价中，且达到设计及施工现行规范，结算时不再单独计量计价 4.措施钢筋、弧形构件钢筋制作安装由投标人自行综合考虑在投标报价中，结算时不作调整 5.其他：满足设计及规范要求 | t | 2.547 | 1452.37 | 3699.19 | 2867.97 | 70.60
15 | 010515001496 | 现浇构件钢筋 HRB400 直径φ12～14 | 1.钢筋种类、规格：HRB400 直径φ12～14 2.钢筋的除锈、连接方式（螺纹套筒除外）、搭接综合考虑，费用包括在投标报价综合单价内，不再单独计量计价 3.钢筋连接方式无论采用绑扎、焊接、机械连接、植筋等由投标人按设计要求及相关规范要求实施，其费用考虑在综合单价中，且达到设计及施工现行规范，结算时不再单独计量计价 4.措施钢筋、弧形构件钢筋制作安装由投标人自行综合考虑在投标报价中，结算时不作调整 5.其他：满足设计及规范要求 | t | 1.532 | 1453.20 | 2226.30 | 1580.20 | 173.84
16 | 010515001497 | 现浇构件钢筋 HRB400 直径φ16～25 | 1.钢筋种类、规格：HRB400 直径φ16～25 2.钢筋的除锈、连接方式（螺纹套筒除外）、搭接综合考虑，费用包括在投标报价综合单价内，不再单独计量计价 3.钢筋连接方式无论采用绑扎、焊接、机械连接、植筋等由投标人按设计要求及相关规范要求实施，其费用考虑在综合单价中，且达到设计及施工现行规范，结算时不再单独计量计价 4.措施钢筋、弧形构件钢筋制作安装由投标人自行综合考虑在投标报价中，结算时不作调整 5.其他：满足设计及规范要求 | t | 0.331 | 1453.65 | 481.16 | 328.34 | 52.64
17 | 010516002056 | 预埋铁件 | 1.钢材种类：综合 2.规格：综合 | t | 0.102 | 6017.52 | 613.79 | 168.88 | 30.08
|  | 分部小计 |  |  |  |  | 11364.80 | 8122.63 | 429.47
0106 金属结构工程
18 | 010607005056 | 砌块墙钢丝网加固 | 1.材料品种、规格:φ0.8的9×25孔镀锌焊接钢丝网 2.部位：不同材料交接处等 3.其他：满足设计及规范要求 | m2 | 118.91 | 10.98 | 1305.63 | 762.21
|  | 分部小计 |  |  |  |  | 1305.63 | 762.21
单价措施项目清单
脚手架工程
19 | 011701001056 | 综合脚手架 | 1.建筑结构形式：综合 2.檐口高度：单层建筑(檐口高度) ≤9m 3.搭设方式：综合 4.搭设高度：综合 5.满足设计及现行施工规范要求，综合单价中包含完成此项目的全部工作内容的费用 | m2 | 167.6 | 14.95 | 2505.62 | 1721.25 | 87.15
|  | 分部小计 |  |  |  |  | 2505.62 | 1721.25 | 87.15
混凝土模板及支架（撑 ）
20 | 011702006056 | 矩形梁模板安拆 | 1.构件类型：矩形梁模板 2.模板材料：投标人自行考虑 3.支架材料：投标人自行考虑 4.本项目投标人应根据设计图、投标施工组织设计、现场实际情况综合报价，不论采用何种支模方式均执行该综合单价 5.综合单价内应包含模板支架及模板的安拆、维修、维护、运输等相关费用 6.其他要求：满足设计与施工验收规范 | m2 | 14.94 | 46.64 | 696.80 | 404.28 | 15.09
21 | 011702014056 | 有梁板模板安拆 | 1.构件类型：有梁板模板 2.模板材料：投标人自行考虑 3.支架材料：投标人自行考虑 4.本项目投标人应根据设计图、投标施工组织设计、现场实际情况综合报价，不论采用何种支模方式均执行该综合单价 5.综合单价内应包含模板支架及模板的安拆、维修、维护、运输等相关费用 6.其他要求：满足设计与施工验收规范 | m2 | 198.03 | 48.47 | 9598.51 | 5350.77 | 207.93
22 | 011702024056 | 楼梯模板安拆 | 1.构件类型：楼梯模板 2.模板材料：投标人自行考虑 3.支架材料：投标人自行考虑 4.本项目投标人应根据设计图、投标施工组织设计、现场实际情况综合报价，不论采用何种支模方式均执行该综合单价 5.综合单价内应包含模板支架及模板的安拆、维修、维护、运输等相关费用 6.其他要求：满足设计与施工验收规范 | m2 | 12.82 | 112.66 | 1444.30 | 951.76 | 9.23
23 | 011702008056 | 圈梁模板安拆 | 1.构件类型：圈梁模板 2.模板材料：投标人自行考虑 3.支架材料：投标人自行考虑 4.本项目投标人应根据设计图、投标施工组织设计、现场实际情况综合报价，不论采用何种支模方式均执行该综合单价 5.综合单价内应包含模板支架及模板的安拆、维修、维护、运输等相关费用 6.其他要求：满足设计与施工验收规范 | m2 | 77.92 | 47.18 | 3676.27 | 2220.72 | 40.52
24 | 011702009056 | 过梁模板安拆 | 1.构件类型：过梁模板 2.模板材料：投标人自行考虑 3.支架材料：投标人自行考虑 4.本项目投标人应根据设计图、投标施工组织设计、现场实际情况综合报价，不论采用何种支模方式均执行该综合单价 5.综合单价内应包含模板支架及模板的安拆、维修、维护、运输等相关费用 6.其他要求：满足设计与施工验收规范 | m2 | 28.01 | 54.97 | 1539.71 | 955.70 | 11.76
25 | 011702003112 | 构造柱模板安拆 | 1.构件类型：构造柱模板 2.模板材料：投标人自行考虑 3.支架材料：投标人自行考虑 4.本项目投标人应根据设计图、投标施工组织设计、现场实际情况综合报价，不论采用何种支模方式均执行该综合单价 5.综合单价内应包含模板支架及模板的安拆、维修、维护、运输等相关费用 6.其他要求：满足设计与施工验收规范 | m2 | 54.87 | 44.67 | 2451.04 | 1339.93 | 29.08
26 | 011702025111 | 反坎模板安拆 | 1.构件类型：反坎模板 2.模板材料：投标人自行考虑 3.支架材料：投标人自行考虑 4.本项目投标人应根据设计图、投标施工组织设计、现场实际情况综合报价，不论采用何种支模方式均执行该综合单价 5.综合单价内应包含模板支架及模板的安拆、维修、维护、运输等相关费用 6.其他要求：满足设计与施工验收规范 | m2 | 16.58 | 64.29 | 1065.93 | 648.61 | 9.78
27 | 011702023053 | 雨篷模板安拆 | 1.构件类型：雨棚模板 2.模板材料：投标人自行考虑 3.支架材料：投标人自行考虑 4.本项目投标人应根据设计图、投标施工组织设计、现场实际情况综合报价，不论采用何种支模方式均执行该综合单价 5.综合单价内应包含模板支架及模板的安拆、维修、维护、运输等相关费用 6.其他要求：满足设计与施工验收规范 | m2 | 8.03 | 72.24 | 580.09 | 349.71 | 3.85
28 | 011702025112 | 其它现浇构件模板安拆 | 1.构件类型：其他现浇构建模板 2.模板材料：投标人自行考虑 3.支架材料：投标人自行考虑 4.本项目投标人应根据设计图、投标施工组织设计、现场实际情况综合报价，不论采用何种支模方式均执行该综合单价 5.综合单价内应包含模板支架及模板的安拆、维修、维护、运输等相关费用 6.其他要求：满足设计与施工验收规范 | m2 | 1.65 | 64.29 | 106.08 | 64.55 | 0.97
|  | 分部小计 |  |  |  |  | 21158.73 | 12286.03 | 328.21
垂直运输
29 | 011703001056 | 垂直运输 | 1.建筑物建筑类型及结构形式：详施工设计； 2.建筑面积：详施工设计； 3.建筑物檐口高度、层数：详施工设计； 4.其它满足设计、施工及验收规范要求； | m2 | 167.6 | 15.02 | 2517.35 | 1008.95 | 1359.24
|  | 分部小计 |  |  |  |  | 2517.35 | 1008.95 | 1359.24
|  | 分部小计 |  |  |  |  | 26181.70 | 15016.23 | 1774.60
合 计 | [6 empty] | 56312.83 | 38027.29 | 2232.16

## F.4 总价措施项目清单与计价表(表-11)【15#楼~876
总价措施项目清单与计价表
工程名称：遂宁市安居区聚贤镇城乡建设用地增减挂钩项目\狮子口5号安置点\15#楼 2人户拼【±0.00以上建筑与主体工程】 |  |  |  | 标段：/
序号 | 项目编码 | 项目名称 | 计算基础 | 费率 （%） | 金额 （元） | 调整费率 (%) | 调整后金额 (元) | 备注
定额(人工费+机械费)
1 | 011707001167 | 安全文明施工费 |  |  | 421.84
1.1 | ① | 环境保护费 | 不含总价措施税前工程造价 | 0.35 | 105.46
1.2 | ② | 文明施工费 | 不含总价措施税前工程造价 | 0.35 | 105.46
1.3 | ③ | 安全施工费 | 不含总价措施税前工程造价 | 0.35 | 105.46
1.4 | ④ | 临时设施费 | 不含总价措施税前工程造价 | 0.35 | 105.46
2 | 011707002167 | 夜间施工增加费
3 | 011707003167 | 非夜间施工照明
4 | 011707004167 | 二次搬运费 |  |  | 23.26
5 | 011707005167 | 冬雨季施工增加费
6 | 011707006167 | 地上、地下设施、建筑物的临时保护设施
7 | 011707007167 | 已完工程及设备保护费
8 | 011707008167 | 工程定位复测费 |  |  | 11.63
合计 |  |  |  |  | 456.73

## K.2 承包人提供主要材料和工程设备一览表(表-20)~877
承包人提供主要材料和工程设备一览表 （适用造价信息差额调整法）
工程名称：遂宁市安居区聚贤镇城乡建设用地增减挂钩项目\狮子口5号安置点\15#楼 2人户拼【±0.00以上建筑与主体工程】 |  |  |  |  | 标段：/
序号 | 名称、规格、型号 | 单位 | 数量 | 风险系数% | 基准单价(元) | 投标单价(元) | 发承包人确认单价(元) | 备注
1 | 商品混凝土 C25 | m3 | 22.05
2 | 水 | m3 | 38.489 |  |  | 3.91
3 | 其他材料费 | 元 | 895.444 |  |  | 1.00
4 | 钢筋 φ≤10 | t | 0.326
5 | 焊条 (高强钢筋用) | kg | 16.069 |  |  | 5.40
6 | 干混砌筑砂浆 M5 | t | 34.865
7 | 商品混凝土 C30 | m3 | 30.79
8 | 摊销卡具和支撑钢材 | kg | 196.899 |  |  | 3.58
9 | 复合模板 | m2 | 108.19 |  |  | 28.00
10 | 二等锯材 | m3 | 2.773 |  |  | 1480.00
11 | 柴油(机械) | L | 45.985 |  |  | 6.34
12 | 预制过梁 C25 | m3 | 2.291
13 | 汽油(机械) | L | 0.152 |  |  | 6.74
14 | 钢材 综合 | kg | 104.55 |  |  | 4.00
15 | 焊条 综合 | kg | 3.06 |  |  | 4.15
16 | 钢丝网 综合 | m2 | 124.845 |  |  | 2.96
17 | 脚手架钢材 | kg | 65.448 |  |  | 3.58
18 | 锯材 综合 | m3 | 0.101 |  |  | 1480.00
19 | 对拉螺栓 | kg | 2.205 |  |  | 4.15
20 | 对拉螺栓塑料管 | m | 2.115 |  |  | 1.10
21 | 高强钢筋 φ≤10 | t | 2.845
22 | 高强钢筋 φ12～16 | t | 1.643
23 | 高强钢筋 φ＞16 | t | 0.333
24 | 标准砖 | 千匹 | 47.038

## E.3 单位工程招标控制价投标报价汇总表(表-04-1~878
单位工程招标控制价/投标报价汇总表
（适用于一般计税方法）
工程名称：遂宁市安居区聚贤镇城乡建设用地增减挂钩项目\狮子口5号安置点\15#楼 2人户拼【±0.00以上装饰装修工程】 |  | 标段：/
序号 | 汇总内容 | 金 额（元） | 其中:暂估价(元)
1 | 分部分项及单价措施项目 | 30511.75
1.1 | 门窗工程 | 1806.81
1.2 | 屋面及防水工程 | 5360.22
1.3 | 保温、隔热、防腐工程
1.4 | 楼地面装饰工程
1.5 | 墙、柱面装饰与隔断、幕墙工程 | 11308.84
1.6 | 油漆、涂料、裱糊工程 | 6008.71
1.7 | 其他装饰工程 | 2777.84
1.8 | 单价措施项目 | 3249.33
2 | 总价措施项目 | 400.63 | -
2.1 | 其中：安全文明施工费 | 381.68 | -
3 | 其他项目 |  | -
3.1 | 其中：暂列金额 |  | -
3.2 | 其中：专业工程暂估价 |  | -
3.3 | 其中：计日工 |  | -
3.4 | 其中：总承包服务费 |  | -
4 | 规费 | 1074.36 | -
5 | 创优质工程奖补偿奖励费 |  | -
6 | 税前不含税工程造价 | 31986.74 | -
6.1 | 其中：除税甲供材料（设备）费 |  | -
7 | 销项增值税额 | 959.60 | -
8 | 附加税 |  | -
招标控制价/投标报价总价合计=税前不含税工程造价+销项增值税额+附加税 |  | 32946.34

## F.1 分部分项工程和单价措施项目清单与计价表(表-0~879
分部分项工程和单价措施项目清单与计价表
工程名称：遂宁市安居区聚贤镇城乡建设用地增减挂钩项目\狮子口5号安置点\15#楼 2人户拼【±0.00以上装饰装修工程】 |  |  |  |  | 标段：/
序号 | 项目编码 | 项目名称 | 项目特征描述 | 计量 单位 | 工程量 | 金额（元）
[6 empty] | 综合单价 | 合价 | 其中
[8 empty] | 定额人工费 | 定额机械费 | 暂估价
0108 门窗工程
1 | 010802004056 | 钢制防盗门 | 1.门类型：钢制防盗门 2.框截面尺寸及开启方式：尺寸综合，开启方式综合 3.门扇厚度：满足设计及相关规范要求 | m2 | 7.2 | 43.40 | 312.48 | 227.52 | 11.52
2 | 010807001089 | 塑钢平开窗 | 1.窗类型：塑钢平开窗 2.窗洞尺寸按设计 3.材料种类：塑钢型材 4.玻璃品种、厚度：塑钢窗框5+12A+5 5.五金材料：滑轮滑轨、卡锁 6.所有可开启外窗均设置纱窗 7.其它：符合设计及规范要求 | m2 | 29.16 | 50.26 | 1465.58 | 1066.67 | 46.07
3 | 010807003056 | 铝合金百叶窗 | 1.窗类型：铝合金百叶窗 2.窗洞尺寸按设计 3.材料种类：断热桥铝合金型材 4.五金材料：滑轮滑轨、卡锁 5.其它：符合设计及规范要求 | m2 | 0.72 | 39.93 | 28.75 | 20.35 | 1.01
|  | 分部小计 |  |  |  |  | 1806.81 | 1314.54 | 58.60
0109 屋面及防水工程
4 | 010901001056 | 玻纤沥青瓦（屋1） | 1.瓦品种、规格：玻纤沥青瓦 2.其它：符合设计及规范要求 | m2 | 166.26 | 12.63 | 2099.86 | 1502.99
5 | 010902001056 | 0.8厚聚乙烯丙纶防水卷材（屋1） | 1.防水膜品种：0.8厚聚乙烯丙纶防水卷材(两道) 2.涂膜厚度、遍数：两道 3.其它：符合设计及规范要求 | m2 | 166.26 | 11.82 | 1965.19 | 1451.45
6 | 010902003056 | 20厚1:2.5水泥砂浆保护层（屋1） | 1.20厚1:2.5水泥砂浆保护层 2.其它：符合设计及规范要求 | m2 | 166.26 | 7.79 | 1295.17 | 1187.10 | 4.99
|  | 分部小计 |  |  |  |  | 5360.22 | 4141.54 | 4.99
0110 保温、隔热、防腐工程
分部小计
0111 楼地面装饰工程
分部小计
0112 墙、柱面装饰与隔断、幕墙工程
7 | 011201001111 | 内墙面一般抹灰（内1） | 1.5厚1:2.5水泥砂浆罩面压光 2.6厚1:3水泥砂浆垫层 3.7厚1:3水泥砂浆打底扫毛 4.其它：符合设计及规范要求 | m2 | 375.65 | 12.68 | 4763.24 | 4387.59 | 3.76
8 | 011201001112 | 内墙面一般抹灰（内2） | 1.8厚1:2防水砂浆(M5水泥砂浆内掺5%防水剂)找平层 2.10厚1:3水泥砂浆打底扫毛 3.其它：符合设计及规范要求 | m2 | 128.94 | 12.19 | 1571.78 | 1448.00 | 1.29
9 | 011201004056 | 外墙面找平抹灰（外1） | 1.8mm厚水泥聚合物纤维抗裂砂浆找平，掺5%无机铝盐防水剂 2.10mm厚水泥聚合物纤维抗裂砂浆打底，掺5%无机铝盐防水剂（不同材质交接每边搭接500宽钢丝网，另计） 3.基层墙体清理（混凝土墙面刷界面处理剂） 4.其它：符合设计及规范要求 | m2 | 261.78 | 19.00 | 4973.82 | 3570.68 | 13.09
|  | 分部小计 |  |  |  |  | 11308.84 | 9406.27 | 18.14
0114 油漆、涂料、裱糊工程
10 | 011406001056 | 墙面乳胶漆（外1） | 1.刷乳胶漆透明保护面漆一道 2.喷外墙防水乳胶漆一道 3.涂刷封闭底漆一道 4.刮涂柔性外墙细腻子两遍、找平、磨光 5.其它：符合设计及规范要求 | m2 | 273.87 | 21.94 | 6008.71 | 4146.39
|  | 分部小计 |  |  |  |  | 6008.71 | 4146.39
0115 其他装饰工程
11 | 011502007056 | EPS线条材料装饰线 | 1.EPS线条材料装饰线 2.具体位置详见设计施工图 | m | 44.16 | 14.35 | 633.70 | 115.26
12 | 010514001056 | 烟道（C-PC-3) | 1.烟道（C-PC-3) 2.排气道风帽含在单价内 3.具体做法参GB23J916-1（37-41） | m | 7.7 | 278.46 | 2144.14 | 884.27 | 62.99
|  | 分部小计 |  |  |  |  | 2777.84 | 999.53 | 62.99
单价措施项目清单
脚手架工程
13 | 011701002056 | 外脚手架 | 1.搭设方式：双排脚手架 2.搭设高度：高度≤4m 3.脚手架材质：综合考虑 4.其他：满足设计及相关规范要求 | m2 | 261.2 | 12.44 | 3249.33 | 2374.31 | 135.82
|  | 分部小计 |  |  |  |  | 3249.33 | 2374.31 | 135.82
|  | 分部小计 |  |  |  |  | 3249.33 | 2374.31 | 135.82
合 计 | [6 empty] | 30511.75 | 22382.58 | 280.54

## F.4 总价措施项目清单与计价表(表-11)【15#楼~880
总价措施项目清单与计价表
工程名称：遂宁市安居区聚贤镇城乡建设用地增减挂钩项目\狮子口5号安置点\15#楼 2人户拼【±0.00以上装饰装修工程】 |  |  |  | 标段：/
序号 | 项目编码 | 项目名称 | 计算基础 | 费率 （%） | 金额 （元） | 调整费率 (%) | 调整后金额 (元) | 备注
定额(人工费+机械费)
1 | 011707001168 | 安全文明施工费 |  |  | 381.68
1.1 | ① | 环境保护费 | 不含总价措施税前工程造价 | 0.35 | 95.42
1.2 | ② | 文明施工费 | 不含总价措施税前工程造价 | 0.35 | 95.42
1.3 | ③ | 安全施工费 | 不含总价措施税前工程造价 | 0.35 | 95.42
1.4 | ④ | 临时设施费 | 不含总价措施税前工程造价 | 0.35 | 95.42
2 | 011707002168 | 夜间施工增加费
3 | 011707003168 | 非夜间施工照明
4 | 011707004168 | 二次搬运费 |  |  | 12.63
5 | 011707005168 | 冬雨季施工增加费
6 | 011707006168 | 地上、地下设施、建筑物的临时保护设施
7 | 011707007168 | 已完工程及设备保护费
8 | 011707008168 | 工程定位复测费 |  |  | 6.32
合计 |  |  |  |  | 400.63

## K.2 承包人提供主要材料和工程设备一览表(表-20)~881
承包人提供主要材料和工程设备一览表 （适用造价信息差额调整法）
工程名称：遂宁市安居区聚贤镇城乡建设用地增减挂钩项目\狮子口5号安置点\15#楼 2人户拼【±0.00以上装饰装修工程】 |  |  |  |  | 标段：/
序号 | 名称、规格、型号 | 单位 | 数量 | 风险系数% | 基准单价(元) | 投标单价(元) | 发承包人确认单价(元) | 备注
1 | 其他材料费 | 元 | 505.25 |  |  | 1.00
2 | 膨胀螺栓(金属胀锚螺栓) M8×80 | 套 | 124.28 |  |  | 0.26
3 | 聚乙烯丙纶防水卷材 0.8mm | m2 | 187.919
4 | 水 | m3 | 9.881 |  |  | 3.91
5 | 干混抹灰砂浆 M15 | t | 6.498
6 | 干混抹灰砂浆 M20 | t | 19.728
7 | 滑石粉 | kg | 67.47 |  |  | 0.34
8 | 腻子胶 | kg | 20.841 |  |  | 1.25
9 | 大白粉 | kg | 2.052 |  |  | 0.39
10 | 白水泥 | kg | 34.07 |  |  | 0.63
11 | 钢防盗门 | m2 | 6.926
12 | 膨胀螺栓 | 套 | 19.296 |  |  | 0.14
13 | 塑钢平开窗 5+12A+5 | m2 | 27.854
14 | 铝合金百叶窗 | m2 | 0.672
15 | 玻纤沥青瓦 | m2 | 176.278
16 | 改性沥青粘接剂 | kg | 79.824 |  |  | 1.66
17 | 改性沥青嵌缝油膏 | kg | 17.96 |  |  | 3.50
18 | 干混地面砂浆 M20 | t | 6.386
19 | 水泥 32.5 | kg | 58.54 |  |  | 0.42
20 | EPS线条 | m | 46.41 |  |  | 12.50
21 | 烟道（C-PC-3) | m | 15.554 |  |  | 25.00
22 | 干混砌筑砂浆 M5 | t | 0.162
23 | C-ZF-W150防火止回阀 | 个 | 2.02 |  |  | 200.00
24 | 风帽 C-FM-Y250 | 个 | 2.02 |  |  | 150.00
25 | 脚手架钢材 | kg | 57.13 |  |  | 3.58
26 | 锯材 综合 | m3 | 0.125 |  |  | 1480.00
27 | 柴油(机械) | L | 15.505 |  |  | 6.34
28 | 无机盐铝防水剂 | kg | 189.474 |  |  | 3.32
29 | 乳胶漆底漆 | kg | 22.279 |  |  | 16.00
30 | 乳胶漆面漆 | kg | 53.838 |  |  | 18.00

## E.3 单位工程招标控制价投标报价汇总表(表-04-1~882
单位工程招标控制价/投标报价汇总表
（适用于一般计税方法）
工程名称：遂宁市安居区聚贤镇城乡建设用地增减挂钩项目\狮子口5号安置点\15#楼 2人户拼【15# 2人户拼安装工程】 |  | 标段：/
序号 | 汇总内容 | 金 额（元） | 其中:暂估价(元)
1 | 分部分项及单价措施项目 | 12560.80
1.1 | 电气 | 8458.24
1.2 | 给排水 | 3825.76
1.3 | 单价措施项目 | 276.80
2 | 总价措施项目 | 179.69 | -
2.1 | 其中：安全文明施工费 | 171.96 | -
3 | 其他项目 |  | -
3.1 | 其中：暂列金额 |  | -
3.2 | 其中：专业工程暂估价 |  | -
3.3 | 其中：计日工 |  | -
3.4 | 其中：总承包服务费 |  | -
4 | 规费 | 321.28 | -
5 | 创优质工程奖补偿奖励费 |  | -
6 | 税前不含税工程造价 | 13061.77 | -
6.1 | 其中：除税甲供材料（设备）费 |  | -
7 | 销项增值税额 | 391.85 | -
8 | 附加税 |  | -
招标控制价/投标报价总价合计=税前不含税工程造价+销项增值税额+附加税 |  | 13453.62

## F.1 分部分项工程和单价措施项目清单与计价表(表-0~883
分部分项工程和单价措施项目清单与计价表
工程名称：遂宁市安居区聚贤镇城乡建设用地增减挂钩项目\狮子口5号安置点\15#楼 2人户拼【15# 2人户拼安装工程】 |  |  |  |  | 标段：/
序号 | 项目编码 | 项目名称 | 项目特征描述 | 计量 单位 | 工程量 | 金额（元）
[6 empty] | 综合单价 | 合价 | 其中
[8 empty] | 定额人工费 | 定额机械费 | 暂估价
电气
1 | 030404017057 | 配电箱 ALh2 | 1.名称：配电箱 ALh2 2.型号、规格：综合考虑 3.包含系统图上箱内所有元器件 4.安装方式：综合考虑 5.其他要求：满足设计、相关图集、标准及相关技术要求 | 台 | 2 | 161.35 | 322.70 | 238.50
2 | 030411006110 | 燃气阀门关断用接线盒 | 1.名称：燃气阀门关断用接线盒 2.型号、规格：详设计 3.安装方式：综合考虑 4.其他要求：满足设计、相关图集、标准及相关技术要求 | 个 | 2 | 7.16 | 14.32 | 6.90
3 | 030409008111 | 局部等电位接地端子箱 | 1.名称：局部等电位接地端子箱 2.材质：综合考虑满足规范及施工技术要求 3.规格：综合考虑满足规范及施工技术要求 4.做法：详15D502(P31) 5.其他要求：满足设计、相关图集、标准及相关技术要求 | 台 | 4 | 35.39 | 141.56 | 33.48
4 | 030409008112 | 总等电位接地端子箱 | 1.名称：总等电位接地端子箱 2.材质：综合考虑满足规范及施工技术要求 3.规格：综合考虑满足规范及施工技术要求 4.做法：详15D502(P28.P29) 5.其他要求：满足设计、相关图集、标准及相关技术要求 | 台 | 2 | 49.95 | 99.90 | 16.74
5 | 030502003060 | 多媒体配线箱AHD | 1.名称：多媒体配线箱AHD 2.型号、规格：详设计 3.安装方式：综合考虑 4.其他要求：满足设计、相关图集、标准及相关技术要求 | 个 | 2 | 121.21 | 242.42 | 86.40
6 | 030409003111 | 接地测试板安装 | 1.名称：接地测试板 2.型号、规格：详设计 3.安装方式：综合考虑 4.其他要求：满足设计、相关图集、标准及相关技术要求 | 块 | 2 | 67.22 | 134.44 | 61.92 | 11.22
7 | 030411006111 | 塑料接线盒 | 1.名称：塑料接线盒 2.型号、规格：详设计 3.安装方式：综合考虑 4.其他要求：满足设计、相关图集、标准及相关技术要求 | 个 | 108 | 6.29 | 679.32 | 372.60
8 | 030411001205 | 配管 PC20 | 1.名称：电气配管 2.材质、规格：PC20 3.配置形式：暗敷综合考虑 4.包含管道剔槽补槽、打洞补洞、预留孔洞、接地、过线盒、穿引线以及各类封堵 5.各类套管制作、安装 6.其他要求：满足设计、相关图集、标准及招标技术要 | m | 327.98 | 7.93 | 2600.88 | 1836.69
9 | 030411001206 | 配管 PC25 | 1.名称：电气配管 2.材质、规格：PC25 3.配置形式：暗敷综合考虑 4.包含管道剔槽补槽、打洞补洞、预留孔洞、接地、过线盒、穿引线以及各类封堵 5.各类套管制作、安装 6.其他要求：满足设计、相关图集、标准及招标技术要 | m | 7.3 | 10.33 | 75.41 | 50.95
10 | 030411001207 | 配管 SC20 | 1.名称：电气配管 2.材质：镀锌钢管 3.规格：SC20 4.配置形式及部位：砖、混凝土结构明敷、暗敷、吊顶内等综合考虑 5.管道防腐 6.预留孔洞、打孔洞，预留槽、剔槽及混凝土砂浆补孔洞、补槽 7.支架制作、安装；含管件、所有附件；接地（含跨接线），按规范要求刷漆及防火涂料 | m | 10.8 | 15.04 | 162.43 | 55.84
11 | 030409005056 | 避雷网 φ10热镀锌圆钢 | 1.名称：避雷网 φ10热镀锌圆钢 2.安装形式：按设计 3.其他要求：满足设计、相关图集、标准及相关技术要求 | m | 116.7 | 23.87 | 2785.63 | 1116.82 | 91.03
12 | 030409003112 | 利用建筑结构钢筋引下 | 1.名称：利用建筑结构钢筋引下 2.安装形式：按设计 3.其他要求：满足设计、相关图集、标准及相关技术要求 | m | 12 | 11.32 | 135.84 | 67.68 | 45.72
13 | 030414011056 | 接地装置 | 1.名称：接地装置调试 2.类别：综合考虑 3.包含整个工程接地系统调试，满足规范及施工技术要求 4.其他要求：满足设计、相关图集、标准及相关技术要求 | 系统 | 1 | 1063.39 | 1063.39 | 684.18 | 223.55
|  | 分部小计 |  |  |  |  | 8458.24 | 4628.70 | 371.52
给排水
14 | 031003001111 | 止回阀 DN25 | 1.名称：止回阀 2.规格：DN25 3.材质：满足设计及招标要求 4.压力等级：综合考虑 5.连接形式、安装部位：综合考虑，安装 6.其他要求：满足设计、相关图集、标准及招标技术要求 | 个 | 2 | 49.06 | 98.12 | 25.44 | 2.46
15 | 031003001112 | 截止阀 DN25 | 1.名称：截止阀 2.规格：DN25 3.材质：满足设计及招标要求 4.压力等级：综合考虑 5.连接形式、安装部位：综合考虑，安装 6.其他要求：满足设计、相关图集、标准及招标技术要求 | 个 | 2 | 48.20 | 96.40 | 25.44 | 2.46
16 | 031001006450 | UPVC双壁中空螺旋消音排水管 DN100 | 1.安装部位：室内 2.输送介质：污、废水 3.材质：UPVC双壁中空螺旋消音排水管 4.型号、规格：DN100 5.连接方式：承插粘接 6.通球、灌水试验按设计要求 7.其他要求：满足设计、相关图集、标准及招标技术要求 | m | 30.78 | 49.59 | 1526.38 | 664.85 | 0.31
17 | 031001006451 | UPVC双壁中空螺旋消音排水管 DN50 | 1.安装部位：室内 2.输送介质：污、废水 3.材质：UPVC双壁中空螺旋消音排水管 4.型号、规格：DN50 5.连接方式：承插粘接 6.通球、灌水试验按设计要求 7.其他要求：满足设计、相关图集、标准及招标技术要求 | m | 42.84 | 22.94 | 982.75 | 619.89
18 | 031001006452 | 塑料管 DN50 | 1.安装部位：室内 2.输送介质：空调水 3.材质：UPVC排水管 4.型号、规格：DN50 5.连接方式：承插粘接 6.通球、灌水试验按设计要求 7.其他要求：满足设计、相关图集、标准及招标技术要求 | m | 16.8 | 22.94 | 385.39 | 243.10
19 | 030901013056 | 灭火器MF/ABC2 | 1.形式:灭火器 | 具 | 2 | 6.60 | 13.20 | 10.80 | 0.02
20 | 030817008056 | 刚性防水套管 DN100 | 1.类型 2.材质 3.规格 4.填料材质 | 个 | 2 | 258.95 | 517.90 | 278.12 | 54.72
21 | 031002003111 | 钢套管 DN100 | 1.名称、类型 2.材质 3.规格 4.填料材质 | 个 | 2 | 82.21 | 164.42 | 77.64 | 2.18
22 | 031002003112 | 钢套管 DN25 | 1.名称、类型 2.材质 3.规格 4.填料材质 | 个 | 2 | 20.60 | 41.20 | 22.44 | 1.50
|  | 分部小计 |  |  |  |  | 3825.76 | 1967.72 | 63.65
单价措施项目清单
23 | 031301017060 | 脚手架搭拆 |  | 项 | 1 | 276.80 | 276.80 | 96.88 | 13.84
24 | 031301018056 | 其他措施 |  | 项
|  | 分部小计 |  |  |  |  | 276.80 | 96.88 | 13.84
合 计 | [6 empty] | 12560.80 | 6693.30 | 449.01

## F.4 总价措施项目清单与计价表(表-11)【15#楼~884
总价措施项目清单与计价表
工程名称：遂宁市安居区聚贤镇城乡建设用地增减挂钩项目\狮子口5号安置点\15#楼 2人户拼【15# 2人户拼安装工程】 |  |  |  | 标段：/
序号 | 项目编码 | 项目名称 | 计算基础 | 费率 （%） | 金额 （元） | 调整费率 (%) | 调整后金额 (元) | 备注
定额(人工费+机械费)
1 | 031302001064 | 安全文明施工费 |  |  | 171.96
1.1 | ① | 环境保护费 | 不含总价措施税前工程造价 | 0.35 | 42.99
1.2 | ② | 文明施工费 | 不含总价措施税前工程造价 | 0.35 | 42.99
1.3 | ③ | 安全施工费 | 不含总价措施税前工程造价 | 0.35 | 42.99
1.4 | ④ | 临时设施费 | 不含总价措施税前工程造价 | 0.35 | 42.99
2 | 031302002064 | 夜间施工增加费
3 | 031302003064 | 非夜间施工增加
4 | 031302004064 | 二次搬运费 |  |  | 5.15
5 | 031302005064 | 冬雨季施工增加费
6 | 031302006064 | 已完工程及设备保护费
7 | 031302008064 | 工程定位复测费 |  |  | 2.58
合计 |  |  |  |  | 179.69

## K.2 承包人提供主要材料和工程设备一览表(表-20)~885
承包人提供主要材料和工程设备一览表 （适用造价信息差额调整法）
工程名称：遂宁市安居区聚贤镇城乡建设用地增减挂钩项目\狮子口5号安置点\15#楼 2人户拼【15# 2人户拼安装工程】 |  |  |  |  | 标段：/
序号 | 名称、规格、型号 | 单位 | 数量 | 风险系数% | 基准单价(元) | 投标单价(元) | 发承包人确认单价(元) | 备注
1 | 配电箱 ALh2 | 台 | 2
2 | 燃气阀门关断用接线盒 | 个 | 2.04 |  |  | 2.30
3 | 局部等电位接地端子箱 | 个 | 4.02 |  |  | 28.00
4 | 总等电位接地端子箱 | 个 | 2.01 |  |  | 45.00
5 | 多媒体配线箱AHD | 个 | 2 |  |  | 49.27
6 | 接地测试板 | 块 | 2 |  |  | 25.00
7 | 塑料接线盒 | 个 | 110.16 |  |  | 1.30
8 | 配管 PC20 | m | 367.338 |  |  | 1.30
9 | 配管 PC25 | m | 8.176 |  |  | 2.10
10 | 镀锌钢管 DN20 | m | 11.124 |  |  | 8.55
11 | 镀锌圆钢 φ10 | m | 122.535 |  |  | 12.27
12 | 止回阀 DN25 | 个 | 2.02 |  |  | 26.00
13 | 截止阀 DN25 | 个 | 2.02 |  |  | 25.00
14 | UPVC双壁中空螺旋消音排水管 DN100 | m | 29.241 |  |  | 16.98
15 | UPVC双壁中空螺旋消音排水管粘接管件 DN100 | 个 | 35.582 |  |  | 10.00
16 | UPVC双壁中空螺旋消音排水管 DN50 | m | 43.354 |  |  | 5.34
17 | UPVC双壁中空螺旋消音排水管粘接管件 DN50 | 个 | 29.56 |  |  | 1.80
18 | UPVC排水管 DN50 | m | 17.002 |  |  | 5.34
19 | 室内塑料排水管粘接管件 DN50 | 个 | 11.592 |  |  | 1.80
20 | 灭火器MF/ABC2 | 个 | 2
21 | 焊接钢管 | kg | 10.28 |  |  | 4.19
22 | 焊接钢管 DN150 | m | 0.636 |  |  | 76.05
23 | 焊接钢管 DN32 | m | 0.636 |  |  | 13.11

## E.3 单位工程招标控制价投标报价汇总表(表-04-1~886
单位工程招标控制价/投标报价汇总表
（适用于一般计税方法）
工程名称：遂宁市安居区聚贤镇城乡建设用地增减挂钩项目\狮子口5号安置点\16#楼 2人户拼【±0.00以下基础工程（条基）】 |  | 标段：/
序号 | 汇总内容 | 金 额（元） | 其中:暂估价(元)
1 | 分部分项及单价措施项目 | 19501.72
1.1 | 土石方工程 | 3997.47
1.2 | 砌筑工程 | 6982.56
1.3 | 混凝土及钢筋混凝土工程 | 3698.04
1.4 | 单价措施项目 | 4823.65
2 | 总价措施项目 | 217.57 | -
2.1 | 其中：安全文明施工费 | 205.48 | -
3 | 其他项目 |  | -
3.1 | 其中：暂列金额 |  | -
3.2 | 其中：专业工程暂估价 |  | -
3.3 | 其中：计日工 |  | -
3.4 | 其中：总承包服务费 |  | -
4 | 规费 | 639.94 | -
5 | 创优质工程奖补偿奖励费 |  | -
6 | 税前不含税工程造价 | 20359.23 | -
6.1 | 其中：除税甲供材料（设备）费 |  | -
7 | 销项增值税额 | 610.78 | -
8 | 附加税 |  | -
招标控制价/投标报价总价合计=税前不含税工程造价+销项增值税额+附加税 |  | 20970.01

## F.1 分部分项工程和单价措施项目清单与计价表(表-0~887
分部分项工程和单价措施项目清单与计价表
工程名称：遂宁市安居区聚贤镇城乡建设用地增减挂钩项目\狮子口5号安置点\16#楼 2人户拼【±0.00以下基础工程（条基）】 |  |  |  |  | 标段：/
序号 | 项目编码 | 项目名称 | 项目特征描述 | 计量 单位 | 工程量 | 金额（元）
[6 empty] | 综合单价 | 合价 | 其中
[8 empty] | 定额人工费 | 定额机械费 | 暂估价
0101 土石方工程
1 | 010101003051 | 挖槽坑土方 | 1.土壤类别：各种类别的土方或石方等综合考虑 2.挖土深度：按设计综合 3.挖土方式：人机综合 4.场内运距及堆场：投标人场内运距及堆场、场内的二次转运等自行考虑，综合考虑报价 5.基坑周边地表位移监测、钎探、人工捡底等相关费用由投标人综合考虑包含在综合单价内 6.其他：投标人应对施工现场及周边条件进行仔细勘察，充分考虑各种因素，综合报价 | m3 | 234.8 | 11.28 | 2648.54 | 1906.58 | 547.08
2 | 010103001061 | 回填方 | 1.填方材料品种：合格土 2.部位：综合 3.密实度：满足设计、施工及验收规范要求 4.回填方式：人机综合 5.回填土来源：投标人根据现场情况自行综合考虑 6.场内、外运距及堆场：场内、外运距及堆场投标人自行考虑，综合考虑报价 | m3 | 180.45 | 6.37 | 1149.47 | 299.55 | 797.59
3 | 010103002137 | 余方弃置 基础运距1km | 1.废弃料品种：各种类别的土方、石方及障碍物等综合考虑 2.场外运距及堆场：外弃运距，基础运距1km，堆场投标人自行考虑，综合考虑报价（包含弃置点的费用，施工过程中，不论何种原因，弃置点发生变更、土石方消纳费综合单价不做调整），并须满足城市建筑碴土清运管理规定及要求,综合单价包含渣土处置等各类费用 | m3 | 54.35 | 2.27 | 123.37 | 39.13 | 78.81
4 | 010103002138 | 余方弃置 增运运距1km | 1.废弃料品种 ：各种类别的土方、石方及障碍物等综合考虑 2.场外运距及堆场：外弃运距，增运运距4km，堆场投标人自行考虑，综合考虑报价（包含弃置点的费用，施工过程中，不论何种原因，弃置点发生变更、土石方消纳费综合单价不做调整），并须满足城市建筑碴土清运管理规定及要求,综合单价包含渣土处置等各类费用 | m3 | 54.35 | 1.40 | 76.09 | 18.48 | 54.89
|  | 分部小计 |  |  |  |  | 3997.47 | 2263.74 | 1478.37
0104 砌筑工程
5 | 010401001057 | ±0.00以下砖基础 | 1.砖品种、规格、强度等级：MU15页岩实心砖，规格综合 2.墙体类型：综合 3.砂浆强度等级、配合比：M10水泥砂浆砌筑 4.配砖、弧形砌体部分由投标人综合考虑，进入本项综合单价之中，不再单独计量计价 5.其他：满足设计施工图纸及现行验收规范要求 | m3 | 24.49 | 275.24 | 6740.63 | 5458.82 | 15.67
6 | 010401012057 | 室外踏步及台阶 (注意改定额量） | 1.1：2水泥砂浆粉20厚 2.M5水泥砂浆砌筑实心砖 3.100厚C15混凝土 4.素土夯实 5.其他：参照西南18J812-10-1a满足设计施工图纸及现行验收规范要求 | m2 | 6.98 | 34.66 | 241.93 | 200.33 | 0.63
|  | 分部小计 |  |  |  |  | 6982.56 | 5659.15 | 16.30
0105 混凝土及钢筋混凝土工程
7 | 010501001057 | 现浇混凝土基础垫层 C20 | 1.混凝土种类：商品混凝土 2.混凝土强度等级：C20 3.砼拌合料、配合比等：石料种类及粒径投标人综合考虑且需满足规范要求，综合单价含砼的所有外加剂费用，掺添外加剂需满足设计及规范要求，结算时无论使用何种外加剂综合单价均不作调整 4.混凝土浇筑含泵送费用及相关电费，结算时无论使用地泵还是汽车泵综合单价均不作调整 5.混凝土达到设计要求，满足现行施工验收规范 | m3 | 6.48 | 59.82 | 387.63 | 292.90 | 1.81
8 | 010501002047 | 现浇混凝土带形基础 C25 | 1.混凝土种类：商品混凝土 2.混凝土强度等级：C25 3.砼拌合料、配合比等：石料种类及粒径投标人综合考虑且需满足规范要求，综合单价含砼的所有外加剂费用，掺添外加剂需满足设计及规范要求，结算时无论使用何种外加剂综合单价均不作调整 4.混凝土浇筑含泵送费用及相关电费，结算时无论使用地泵还是汽车泵综合单价均不作调整 5.不同砼强度等级的梁柱节点采用高一强度的砼处理费用包含在该综合单价内 6.砼浇筑时应按设计要求留设安装管线槽，产生的费用综合进入本项综合单价报价之中 7.混凝土达到设计要求，满足现行施工验收规范 | m3 | 18.1 | 59.73 | 1081.11 | 823.55 | 5.43
9 | 010501003015 | 现浇混凝土独立基础 C25 | 1.混凝土种类：商品混凝土 2.混凝土强度等级：C25 3.砼拌合料、配合比等：石料种类及粒径投标人综合考虑且需满足规范要求，综合单价含砼的所有外加剂费用，掺添外加剂需满足设计及规范要求，结算时无论使用何种外加剂综合单价均不作调整 4.混凝土浇筑含泵送费用及相关电费，结算时无论使用地泵还是汽车泵综合单价均不作调整 5.不同砼强度等级的梁柱节点采用高一强度的砼处理费用包含在该综合单价内 6.砼浇筑时应按设计要求留设安装管线槽，产生的费用综合进入本项综合单价报价之中 7.混凝土达到设计要求，满足现行施工验收规范 | m3 | 2.56 | 59.99 | 153.57 | 116.20 | 0.95
10 | 010502002113 | 现浇混凝土构造柱 C25 | 1.混凝土种类：商品混凝土 2.混凝土强度等级：C25 3.砼拌合料、配合比等：石料种类及粒径投标人综合考虑且需满足规范要求，综合单价含砼的所有外加剂费用，掺添外加剂需满足设计及规范要求，结算时无论使用何种外加剂综合单价均不作调整 4.混凝土浇筑含泵送费用及相关电费，结算时无论使用地泵还是汽车泵综合单价均不作调整 5.混凝土达到设计要求，满足现行施工验收规范 | m3 | 2.87 | 80.91 | 232.21 | 177.91 | 1.15
11 | 010503004109 | 现浇混凝土地圈梁 C25 | 1.混凝土种类：商品混凝土 2.混凝土强度等级：C25 3.砼拌合料、配合比等：石料种类及粒径投标人综合考虑且需满足规范要求，综合单价含砼的所有外加剂费用，掺添外加剂需满足设计及规范要求，结算时无论使用何种外加剂综合单价均不作调整 4.混凝土浇筑含泵送费用及相关电费，结算时无论使用地泵还是汽车泵综合单价均不作调整 5.不同砼强度等级的梁柱节点采用高一强度的砼处理费用包含在该综合单价内 6.砼浇筑时应按设计要求留设安装管线槽，产生的费用综合进入本项综合单价报价之中 7.混凝土达到设计要求，满足现行施工验收规范 | m3 | 2.06 | 74.50 | 153.47 | 116.58 | 0.82
12 | 010515001498 | 现浇构件钢筋 HPB300 直径≤φ10 | 1.钢筋种类、规格：HPB300 直径≤φ10 2.钢筋的除锈、连接方式（螺纹套筒除外）、搭接综合考虑，费用包括在投标报价综合单价内，不再单独计量计价 3.钢筋连接方式无论采用绑扎、焊接、机械连接、植筋等由投标人按设计要求及相关规范要求实施，其费用考虑在综合单价中，且达到设计及施工现行规范，结算时不再单独计量计价 4.措施钢筋、弧形构件钢筋制作安装由投标人自行综合考虑在投标报价中，结算时不作调整 5.其他：满足设计及规范要求 | t | 0.086 | 1453.90 | 125.04 | 96.64 | 2.48
13 | 010515001499 | 现浇构件钢筋 HRB400 直径≤φ10 | 1.钢筋种类、规格：HRB400 直径≤φ10 2.钢筋的除锈、连接方式（螺纹套筒除外）、搭接综合考虑，费用包括在投标报价综合单价内，不再单独计量计价 3.钢筋连接方式无论采用绑扎、焊接、机械连接、植筋等由投标人按设计要求及相关规范要求实施，其费用考虑在综合单价中，且达到设计及施工现行规范，结算时不再单独计量计价 4.措施钢筋、弧形构件钢筋制作安装由投标人自行综合考虑在投标报价中，结算时不作调整 5.其他：满足设计及规范要求 | t | 0.137 | 1452.37 | 198.97 | 154.26 | 3.80
14 | 010515001500 | 现浇构件钢筋 HRB400 直径φ12～14 | 1.钢筋种类、规格：HRB400 直径φ12～14 2.钢筋的除锈、连接方式（螺纹套筒除外）、搭接综合考虑，费用包括在投标报价综合单价内，不再单独计量计价 3.钢筋连接方式无论采用绑扎、焊接、机械连接、植筋等由投标人按设计要求及相关规范要求实施，其费用考虑在综合单价中，且达到设计及施工现行规范，结算时不再单独计量计价 4.措施钢筋、弧形构件钢筋制作安装由投标人自行综合考虑在投标报价中，结算时不作调整 5.其他：满足设计及规范要求 | t | 0.679 | 1453.20 | 986.72 | 700.36 | 77.05
15 | 010515001501 | 现浇构件钢筋 HRB400 直径φ16～25 | 1.钢筋种类、规格：HRB400 直径φ16～25 2.钢筋的除锈、连接方式（螺纹套筒除外）、搭接综合考虑，费用包括在投标报价综合单价内，不再单独计量计价 3.钢筋连接方式无论采用绑扎、焊接、机械连接、植筋等由投标人按设计要求及相关规范要求实施，其费用考虑在综合单价中，且达到设计及施工现行规范，结算时不再单独计量计价 4.措施钢筋、弧形构件钢筋制作安装由投标人自行综合考虑在投标报价中，结算时不作调整 5.其他：满足设计及规范要求 | t | 0.043 | 1453.65 | 62.51 | 42.65 | 6.84
16 | 010507001057 | 散水 (注意改定额量） | 1.散水，详细做法详见设计施工图 2.变形缝填塞材料种类：满足设计要求 3.其他：参照西南18J812-4-10满足设计施工图纸及现行验收规范要求 | m2 | 36.29 | 8.73 | 316.81 | 239.51 | 2.18
|  | 分部小计 |  |  |  |  | 3698.04 | 2760.56 | 102.51
单价措施项目清单
混凝土模板及支架（撑 ）
17 | 011702001124 | 基础垫层模板安拆 | 1.构件类型：基础垫层模板 2.模板材料：投标人自行考虑 3.支架材料：投标人自行考虑 4.本项目投标人应根据设计图、投标施工组织设计、现场实际情况综合报价，不论采用何种支模方式均执行该综合单价 5.综合单价内应包含模板支架及模板的安拆、维修、维护、运输等相关费用 6.其他要求：满足设计与施工验收规范 | m2 | 14.13 | 30.13 | 425.74 | 225.80 | 3.11
18 | 011702001125 | 条形基础模板安拆 | 1.构件类型：条形基础模板 2.模板材料：投标人自行考虑 3.支架材料：投标人自行考虑 4.本项目投标人应根据设计图、投标施工组织设计、现场实际情况综合报价，不论采用何种支模方式均执行该综合单价 5.综合单价内应包含模板支架及模板的安拆、维修、维护、运输等相关费用 6.其他要求：满足设计与施工验收规范 | m2 | 54.44 | 43.76 | 2382.29 | 1305.47 | 29.94
19 | 011702001126 | 独立基础模板安拆 | 1.构件类型：条形基础模板 2.模板材料：投标人自行考虑 3.支架材料：投标人自行考虑 4.本项目投标人应根据设计图、投标施工组织设计、现场实际情况综合报价，不论采用何种支模方式均执行该综合单价 5.综合单价内应包含模板支架及模板的安拆、维修、维护、运输等相关费用 6.其他要求：满足设计与施工验收规范 | m2 | 5.96 | 47.42 | 282.62 | 140.30 | 2.21
20 | 011702005063 | 基础圈梁模板安拆 | 1.构件类型：基础圈梁模板 2.模板材料：投标人自行考虑 3.支架材料：投标人自行考虑 4.本项目投标人应根据设计图、投标施工组织设计、现场实际情况综合报价，不论采用何种支模方式均执行该综合单价 5.综合单价内应包含模板支架及模板的安拆、维修、维护、运输等相关费用 6.其他要求：满足设计与施工验收规范 | m2 | 17.52 | 46.01 | 806.10 | 470.24 | 9.29
21 | 011702003113 | 构造柱模板安拆 | 1.构件类型：构造柱模板 2.模板材料：投标人自行考虑 3.支架材料：投标人自行考虑 4.本项目投标人应根据设计图、投标施工组织设计、现场实际情况综合报价，不论采用何种支模方式均执行该综合单价 5.综合单价内应包含模板支架及模板的安拆、维修、维护、运输等相关费用 6.其他要求：满足设计与施工验收规范 | m2 | 20.75 | 44.67 | 926.90 | 506.72 | 11.00
|  | 分部小计 |  |  |  |  | 4823.65 | 2648.53 | 55.55
|  | 分部小计 |  |  |  |  | 4823.65 | 2648.53 | 55.55
合 计 | [6 empty] | 19501.72 | 13331.98 | 1652.73

## F.4 总价措施项目清单与计价表(表-11)【16#楼 2人~
总价措施项目清单与计价表
工程名称：遂宁市安居区聚贤镇城乡建设用地增减挂钩项目\狮子口5号安置点\16#楼 2人户拼【±0.00以下基础工程（条基）】 |  |  |  | 标段：/
序号 | 项目编码 | 项目名称 | 计算基础 | 费率 （%） | 金额 （元） | 调整费率 (%) | 调整后金额 (元) | 备注
定额(人工费+机械费)
1 | 011707001169 | 安全文明施工费 |  |  | 205.48
1.1 | ① | 环境保护费 | 不含总价措施税前工程造价 | 0.35 | 51.37
1.2 | ② | 文明施工费 | 不含总价措施税前工程造价 | 0.35 | 51.37
1.3 | ③ | 安全施工费 | 不含总价措施税前工程造价 | 0.35 | 51.37
1.4 | ④ | 临时设施费 | 不含总价措施税前工程造价 | 0.35 | 51.37
2 | 011707002169 | 夜间施工增加费
3 | 011707003169 | 非夜间施工照明
4 | 011707004169 | 二次搬运费 |  |  | 8.06
5 | 011707005169 | 冬雨季施工增加费
6 | 011707006169 | 地上、地下设施、建筑物的临时保护设施
7 | 011707007169 | 已完工程及设备保护费
8 | 011707008169 | 工程定位复测费 |  |  | 4.03
合计 |  |  |  |  | 217.57

## K.2 承包人提供主要材料和工程设备一览表(表-20)【16~
承包人提供主要材料和工程设备一览表 （适用造价信息差额调整法）
工程名称：遂宁市安居区聚贤镇城乡建设用地增减挂钩项目\狮子口5号安置点\16#楼 2人户拼【±0.00以下基础工程（条基）】 |  |  |  |  | 标段：/
序号 | 名称、规格、型号 | 单位 | 数量 | 风险系数% | 基准单价(元) | 投标单价(元) | 发承包人确认单价(元) | 备注
1 | 柴油(机械) | L | 140.728 |  |  | 6.34
2 | 水 | m3 | 17.425 |  |  | 3.91
3 | 其他材料费 | 元 | 124.457 |  |  | 1.00
4 | 商品混凝土 C25 | m3 | 30.539
5 | 焊条 (高强钢筋用) | kg | 6.264 |  |  | 5.40
6 | 标准砖 | 千匹 | 25.333
7 | 商品混凝土 C20 | m3 | 9.401
8 | 商品混凝土 C15 | m3 | 4.373
9 | 二等锯材 | m3 | 0.792 |  |  | 1480.00
10 | 复合模板 | m2 | 27.833 |  |  | 28.00
11 | 汽油(机械) | L | 7.521 |  |  | 6.74
12 | 干混砌筑砂浆 M5 | t | 0.205
13 | 干混地面砂浆 M20 | t | 0.337
14 | 对拉螺栓 | kg | 2.59 |  |  | 4.15
15 | 对拉螺栓塑料管 | m | 9.263 |  |  | 1.10
16 | 摊销卡具和支撑钢材 | kg | 9.461 |  |  | 3.58
17 | 钢筋 φ≤10 | t | 0.105
18 | 高强钢筋 φ≤10 | t | 0.153
19 | 高强钢筋 φ12～16 | t | 0.728
20 | 高强钢筋 φ＞16 | t | 0.043
21 | 干混砌筑砂浆 M10 | t | 19.565

## E.3 单位工程招标控制价投标报价汇总表(表-04-1~888
单位工程招标控制价/投标报价汇总表
（适用于一般计税方法）
工程名称：遂宁市安居区聚贤镇城乡建设用地增减挂钩项目\狮子口5号安置点\16#楼 2人户拼【±0.00以上建筑与主体工程】 |  | 标段：/
序号 | 汇总内容 | 金 额（元） | 其中:暂估价(元)
1 | 分部分项及单价措施项目 | 56312.83
1.1 | 砌筑工程 | 17460.70
1.2 | 混凝土及钢筋混凝土工程 | 11364.80
1.3 | 金属结构工程 | 1305.63
1.4 | 单价措施项目 | 26181.70
2 | 总价措施项目 | 456.73 | -
2.1 | 其中：安全文明施工费 | 421.84 | -
3 | 其他项目 |  | -
3.1 | 其中：暂列金额 |  | -
3.2 | 其中：专业工程暂估价 |  | -
3.3 | 其中：计日工 |  | -
3.4 | 其中：总承包服务费 |  | -
4 | 规费 | 1825.31 | -
5 | 创优质工程奖补偿奖励费 |  | -
6 | 税前不含税工程造价 | 58594.87 | -
6.1 | 其中：除税甲供材料（设备）费 |  | -
7 | 销项增值税额 | 1757.85 | -
8 | 附加税 |  | -
招标控制价/投标报价总价合计=税前不含税工程造价+销项增值税额+附加税 |  | 60352.72

## F.1 分部分项工程和单价措施项目清单与计价表(表-0~889
分部分项工程和单价措施项目清单与计价表
工程名称：遂宁市安居区聚贤镇城乡建设用地增减挂钩项目\狮子口5号安置点\16#楼 2人户拼【±0.00以上建筑与主体工程】 |  |  |  |  | 标段：/
序号 | 项目编码 | 项目名称 | 项目特征描述 | 计量 单位 | 工程量 | 金额（元）
[6 empty] | 综合单价 | 合价 | 其中
[8 empty] | 定额人工费 | 定额机械费 | 暂估价
0104 砌筑工程
1 | 010401003057 | ±0.00以上MU10实心砖墙 M5 | 1.砖品种、规格、强度等级:MU10页岩标砖 2.墙体厚度:详施工图 3.砂浆强度等级：M5混合砂浆 4.墙身防潮详设计 | m3 | 63.83 | 273.55 | 17460.70 | 14126.22 | 28.09
|  | 分部小计 |  |  |  |  | 17460.70 | 14126.22 | 28.09
0105 混凝土及钢筋混凝土工程
2 | 010502002114 | 现浇混凝土构造柱 C25 | 1.混凝土种类：商品混凝土 2.混凝土强度等级：C25 3.砼拌合料、配合比等：石料种类及粒径投标人综合考虑且需满足规范要求，综合单价含砼的所有外加剂费用，掺添外加剂需满足设计及规范要求，结算时无论使用何种外加剂综合单价均不作调整 4.混凝土浇筑含泵送费用及相关电费，结算时无论使用地泵还是汽车泵综合单价均不作调整 5.混凝土达到设计要求，满足现行施工验收规范 | m3 | 7.48 | 80.91 | 605.21 | 463.69 | 2.99
3 | 010503004110 | 现浇混凝土圈梁 C25 | 1.混凝土种类：商品混凝土 2.混凝土强度等级：C25 3.砼拌合料、配合比等：石料种类及粒径投标人综合考虑且需满足规范要求，综合单价含砼的所有外加剂费用，掺添外加剂需满足设计及规范要求，结算时无论使用何种外加剂综合单价均不作调整 4.混凝土浇筑含泵送费用及相关电费，结算时无论使用地泵还是汽车泵综合单价均不作调整 5.不同砼强度等级的梁柱节点采用高一强度的砼处理费用包含在该综合单价内 6.砼浇筑时应按设计要求留设安装管线槽，产生的费用综合进入本项综合单价报价之中 7.混凝土达到设计要求，满足现行施工验收规范 | m3 | 11.62 | 74.50 | 865.69 | 657.58 | 4.65
4 | 010505001169 | 现浇混凝土矩形梁 C30 | 1.混凝土种类：商品混凝土 2.混凝土强度等级：C30 3.砼拌合料、配合比等：石料种类及粒径投标人综合考虑且需满足规范要求，综合单价含砼的所有外加剂费用，掺添外加剂需满足设计及规范要求，结算时无论使用何种外加剂综合单价均不作调整 4.混凝土浇筑含泵送费用及相关电费，结算时无论使用地泵还是汽车泵综合单价均不作调整 5.不同砼强度等级的梁柱节点采用高一强度的砼处理费用包含在该综合单价内 6.砼浇筑时应按设计要求留设安装管线槽，产生的费用综合进入本项综合单价报价之中 7.混凝土达到设计要求，满足现行施工验收规范 | m3 | 1.41 | 60.01 | 84.61 | 61.69 | 0.73
5 | 010505001170 | 现浇混凝土有梁板 C30 | 1.混凝土种类：商品混凝土 2.混凝土强度等级：C30 3.砼拌合料、配合比等：石料种类及粒径投标人综合考虑且需满足规范要求，综合单价含砼的所有外加剂费用，掺添外加剂需满足设计及规范要求，结算时无论使用何种外加剂综合单价均不作调整 4.混凝土浇筑含泵送费用及相关电费，结算时无论使用地泵还是汽车泵综合单价均不作调整 5.不同砼强度等级的梁柱节点采用高一强度的砼处理费用包含在该综合单价内 6.砼浇筑时应按设计要求留设安装管线槽，产生的费用综合进入本项综合单价报价之中 7.混凝土达到设计要求，满足现行施工验收规范 | m3 | 4.98 | 60.01 | 298.85 | 217.88 | 2.59
6 | 010505001171 | 现浇混凝土屋面板 C30 | 1.混凝土种类：商品混凝土 2.混凝土强度等级：C30 3.砼拌合料、配合比等：石料种类及粒径投标人综合考虑且需满足规范要求，综合单价含砼的所有外加剂费用，掺添外加剂需满足设计及规范要求，结算时无论使用何种外加剂综合单价均不作调整 4.混凝土浇筑含泵送费用及相关电费，结算时无论使用地泵还是汽车泵综合单价均不作调整 5.不同砼强度等级的梁柱节点采用高一强度的砼处理费用包含在该综合单价内 6.砼浇筑时应按设计要求留设安装管线槽，产生的费用综合进入本项综合单价报价之中 7.混凝土达到设计要求，满足现行施工验收规范 | m3 | 18.31 | 60.90 | 1115.08 | 816.63 | 7.69
7 | 010505008054 | 现浇混凝土雨篷 C25 | 1.混凝土种类：商品混凝土 2.混凝土强度等级：C25 3.砼拌合料、配合比等：石料种类及粒径投标人综合考虑且需满足规范要求，综合单价含砼的所有外加剂费用，掺添外加剂需满足设计及规范要求，结算时无论使用何种外加剂综合单价均不作调整 4.混凝土浇筑含泵送费用及相关电费，结算时无论使用地泵还是汽车泵综合单价均不作调整 5.结构类型：雨棚、挑檐、阳台板综合考虑 6.混凝土达到设计要求，满足现行施工验收规范 | m3 | 0.96 | 87.08 | 83.60 | 62.22 | 0.61
8 | 010506001057 | 现浇混凝土直形楼梯 C30 | 1.混凝土种类：商品混凝土 2.混凝土强度等级：C30 3.砼拌合料、配合比等：石料种类及粒径投标人综合考虑且需满足规范要求，综合单价含砼的所有外加剂费用，掺添外加剂需满足设计及规范要求，结算时无论使用何种外加剂综合单价均不作调整 4.混凝土浇筑含泵送费用及相关电费，结算时无论使用地泵还是汽车泵综合单价均不作调整 5.不同砼强度等级的梁柱节点采用高一强度的砼处理费用包含在该综合单价内 6.砼浇筑时应按设计要求留设安装管线槽，产生的费用综合进入本项综合单价报价之中 7.混凝土达到设计要求，满足现行施工验收规范 | m2 | 12.82 | 39.37 | 504.72 | 380.37 | 1.54
9 | 010507007146 | 现浇混凝土翻边 C25 | 1.混凝土种类：商品混凝土 2.混凝土强度等级：C25 3.砼拌合料、配合比等：石料种类及粒径投标人综合考虑且需满足规范要求，综合单价含砼的所有外加剂费用，掺添外加剂需满足设计及规范要求，结算时无论使用何种外加剂综合单价均不作调整 4.混凝土浇筑含泵送费用及相关电费，结算时无论使用地泵还是汽车泵综合单价均不作调整 5.混凝土达到设计要求，满足现行施工验收规范 | m3 | 1.75 | 64.95 | 113.66 | 84.16 | 1.12
10 | 010507007147 | 现浇混凝土其他构件 C25 | 1.混凝土种类：商品混凝土 2.混凝土强度等级：C25 3.砼拌合料、配合比等：石料种类及粒径投标人综合考虑且需满足规范要求，综合单价含砼的所有外加剂费用，掺添外加剂需满足设计及规范要求，结算时无论使用何种外加剂综合单价均不作调整 4.混凝土浇筑含泵送费用及相关电费，结算时无论使用地泵还是汽车泵综合单价均不作调整 5.混凝土达到设计要求，满足现行施工验收规范 | m3 | 0.13 | 156.40 | 20.33 | 15.63
11 | 010510003057 | 预制混凝土过梁 C25 | 1.混凝土种类：预制混凝土 2.混凝土强度等级：C25 3.砼拌合料、配合比等：石料种类及粒径投标人综合考虑且需满足规范要求，模板制作安装运输需满足设计及规范要求，结算时综合单价均不作调整 4.混凝土预制送费用及相关电费，现场预制及运输加工综合单价均不作调整 5.混凝土达到设计要求，满足现行施工验收规范 | m3 | 2.28 | 112.77 | 257.12 | 111.70 | 72.53
12 | 010515001502 | 砌体加固筋 HPB300 直径≤φ10 | 1.钢筋种类、规格：HPB300 直径≤φ10 2.钢筋的除锈、连接方式（螺纹套筒除外）、搭接综合考虑，费用包括在投标报价综合单价内，不再单独计量计价 3.钢筋连接方式无论采用绑扎、焊接、机械连接、植筋等由投标人按设计要求及相关规范要求实施，其费用考虑在综合单价中，且达到设计及施工现行规范，结算时不再单独计量计价 4.措施钢筋、弧形构件钢筋制作安装由投标人自行综合考虑在投标报价中，结算时不作调整 5.其他：满足设计及规范要求 | t | 0.225 | 1273.13 | 286.45 | 221.41 | 5.69
13 | 010515001503 | 现浇构件钢筋 HPB300 直径≤φ10 | 1.钢筋种类、规格：HPB300 直径≤φ10 2.钢筋的除锈、连接方式（螺纹套筒除外）、搭接综合考虑，费用包括在投标报价综合单价内，不再单独计量计价 3.钢筋连接方式无论采用绑扎、焊接、机械连接、植筋等由投标人按设计要求及相关规范要求实施，其费用考虑在综合单价中，且达到设计及施工现行规范，结算时不再单独计量计价 4.措施钢筋、弧形构件钢筋制作安装由投标人自行综合考虑在投标报价中，结算时不作调整 5.其他：满足设计及规范要求 | t | 0.075 | 1453.90 | 109.04 | 84.28 | 2.17
14 | 010515001504 | 现浇构件钢筋 HRB400 直径≤φ10 | 1.钢筋种类、规格：HRB400 直径≤φ10 2.钢筋的除锈、连接方式（螺纹套筒除外）、搭接综合考虑，费用包括在投标报价综合单价内，不再单独计量计价 3.钢筋连接方式无论采用绑扎、焊接、机械连接、植筋等由投标人按设计要求及相关规范要求实施，其费用考虑在综合单价中，且达到设计及施工现行规范，结算时不再单独计量计价 4.措施钢筋、弧形构件钢筋制作安装由投标人自行综合考虑在投标报价中，结算时不作调整 5.其他：满足设计及规范要求 | t | 2.547 | 1452.37 | 3699.19 | 2867.97 | 70.60
15 | 010515001505 | 现浇构件钢筋 HRB400 直径φ12～14 | 1.钢筋种类、规格：HRB400 直径φ12～14 2.钢筋的除锈、连接方式（螺纹套筒除外）、搭接综合考虑，费用包括在投标报价综合单价内，不再单独计量计价 3.钢筋连接方式无论采用绑扎、焊接、机械连接、植筋等由投标人按设计要求及相关规范要求实施，其费用考虑在综合单价中，且达到设计及施工现行规范，结算时不再单独计量计价 4.措施钢筋、弧形构件钢筋制作安装由投标人自行综合考虑在投标报价中，结算时不作调整 5.其他：满足设计及规范要求 | t | 1.532 | 1453.20 | 2226.30 | 1580.20 | 173.84
16 | 010515001506 | 现浇构件钢筋 HRB400 直径φ16～25 | 1.钢筋种类、规格：HRB400 直径φ16～25 2.钢筋的除锈、连接方式（螺纹套筒除外）、搭接综合考虑，费用包括在投标报价综合单价内，不再单独计量计价 3.钢筋连接方式无论采用绑扎、焊接、机械连接、植筋等由投标人按设计要求及相关规范要求实施，其费用考虑在综合单价中，且达到设计及施工现行规范，结算时不再单独计量计价 4.措施钢筋、弧形构件钢筋制作安装由投标人自行综合考虑在投标报价中，结算时不作调整 5.其他：满足设计及规范要求 | t | 0.331 | 1453.65 | 481.16 | 328.34 | 52.64
17 | 010516002057 | 预埋铁件 | 1.钢材种类：综合 2.规格：综合 | t | 0.102 | 6017.52 | 613.79 | 168.88 | 30.08
|  | 分部小计 |  |  |  |  | 11364.80 | 8122.63 | 429.47
0106 金属结构工程
18 | 010607005057 | 砌块墙钢丝网加固 | 1.材料品种、规格:φ0.8的9×25孔镀锌焊接钢丝网 2.部位：不同材料交接处等 3.其他：满足设计及规范要求 | m2 | 118.91 | 10.98 | 1305.63 | 762.21
|  | 分部小计 |  |  |  |  | 1305.63 | 762.21
单价措施项目清单
脚手架工程
19 | 011701001057 | 综合脚手架 | 1.建筑结构形式：综合 2.檐口高度：单层建筑(檐口高度) ≤9m 3.搭设方式：综合 4.搭设高度：综合 5.满足设计及现行施工规范要求，综合单价中包含完成此项目的全部工作内容的费用 | m2 | 167.6 | 14.95 | 2505.62 | 1721.25 | 87.15
|  | 分部小计 |  |  |  |  | 2505.62 | 1721.25 | 87.15
混凝土模板及支架（撑 ）
20 | 011702006057 | 矩形梁模板安拆 | 1.构件类型：矩形梁模板 2.模板材料：投标人自行考虑 3.支架材料：投标人自行考虑 4.本项目投标人应根据设计图、投标施工组织设计、现场实际情况综合报价，不论采用何种支模方式均执行该综合单价 5.综合单价内应包含模板支架及模板的安拆、维修、维护、运输等相关费用 6.其他要求：满足设计与施工验收规范 | m2 | 14.94 | 46.64 | 696.80 | 404.28 | 15.09
21 | 011702014057 | 有梁板模板安拆 | 1.构件类型：有梁板模板 2.模板材料：投标人自行考虑 3.支架材料：投标人自行考虑 4.本项目投标人应根据设计图、投标施工组织设计、现场实际情况综合报价，不论采用何种支模方式均执行该综合单价 5.综合单价内应包含模板支架及模板的安拆、维修、维护、运输等相关费用 6.其他要求：满足设计与施工验收规范 | m2 | 198.03 | 48.47 | 9598.51 | 5350.77 | 207.93
22 | 011702024057 | 楼梯模板安拆 | 1.构件类型：楼梯模板 2.模板材料：投标人自行考虑 3.支架材料：投标人自行考虑 4.本项目投标人应根据设计图、投标施工组织设计、现场实际情况综合报价，不论采用何种支模方式均执行该综合单价 5.综合单价内应包含模板支架及模板的安拆、维修、维护、运输等相关费用 6.其他要求：满足设计与施工验收规范 | m2 | 12.82 | 112.66 | 1444.30 | 951.76 | 9.23
23 | 011702008057 | 圈梁模板安拆 | 1.构件类型：圈梁模板 2.模板材料：投标人自行考虑 3.支架材料：投标人自行考虑 4.本项目投标人应根据设计图、投标施工组织设计、现场实际情况综合报价，不论采用何种支模方式均执行该综合单价 5.综合单价内应包含模板支架及模板的安拆、维修、维护、运输等相关费用 6.其他要求：满足设计与施工验收规范 | m2 | 77.92 | 47.18 | 3676.27 | 2220.72 | 40.52
24 | 011702009057 | 过梁模板安拆 | 1.构件类型：过梁模板 2.模板材料：投标人自行考虑 3.支架材料：投标人自行考虑 4.本项目投标人应根据设计图、投标施工组织设计、现场实际情况综合报价，不论采用何种支模方式均执行该综合单价 5.综合单价内应包含模板支架及模板的安拆、维修、维护、运输等相关费用 6.其他要求：满足设计与施工验收规范 | m2 | 28.01 | 54.97 | 1539.71 | 955.70 | 11.76
25 | 011702003114 | 构造柱模板安拆 | 1.构件类型：构造柱模板 2.模板材料：投标人自行考虑 3.支架材料：投标人自行考虑 4.本项目投标人应根据设计图、投标施工组织设计、现场实际情况综合报价，不论采用何种支模方式均执行该综合单价 5.综合单价内应包含模板支架及模板的安拆、维修、维护、运输等相关费用 6.其他要求：满足设计与施工验收规范 | m2 | 54.87 | 44.67 | 2451.04 | 1339.93 | 29.08
26 | 011702025113 | 反坎模板安拆 | 1.构件类型：反坎模板 2.模板材料：投标人自行考虑 3.支架材料：投标人自行考虑 4.本项目投标人应根据设计图、投标施工组织设计、现场实际情况综合报价，不论采用何种支模方式均执行该综合单价 5.综合单价内应包含模板支架及模板的安拆、维修、维护、运输等相关费用 6.其他要求：满足设计与施工验收规范 | m2 | 16.58 | 64.29 | 1065.93 | 648.61 | 9.78
27 | 011702023054 | 雨篷模板安拆 | 1.构件类型：雨棚模板 2.模板材料：投标人自行考虑 3.支架材料：投标人自行考虑 4.本项目投标人应根据设计图、投标施工组织设计、现场实际情况综合报价，不论采用何种支模方式均执行该综合单价 5.综合单价内应包含模板支架及模板的安拆、维修、维护、运输等相关费用 6.其他要求：满足设计与施工验收规范 | m2 | 8.03 | 72.24 | 580.09 | 349.71 | 3.85
28 | 011702025114 | 其它现浇构件模板安拆 | 1.构件类型：其他现浇构建模板 2.模板材料：投标人自行考虑 3.支架材料：投标人自行考虑 4.本项目投标人应根据设计图、投标施工组织设计、现场实际情况综合报价，不论采用何种支模方式均执行该综合单价 5.综合单价内应包含模板支架及模板的安拆、维修、维护、运输等相关费用 6.其他要求：满足设计与施工验收规范 | m2 | 1.65 | 64.29 | 106.08 | 64.55 | 0.97
|  | 分部小计 |  |  |  |  | 21158.73 | 12286.03 | 328.21
垂直运输
29 | 011703001057 | 垂直运输 | 1.建筑物建筑类型及结构形式：详施工设计； 2.建筑面积：详施工设计； 3.建筑物檐口高度、层数：详施工设计； 4.其它满足设计、施工及验收规范要求； | m2 | 167.6 | 15.02 | 2517.35 | 1008.95 | 1359.24
|  | 分部小计 |  |  |  |  | 2517.35 | 1008.95 | 1359.24
|  | 分部小计 |  |  |  |  | 26181.70 | 15016.23 | 1774.60
合 计 | [6 empty] | 56312.83 | 38027.29 | 2232.16

## F.4 总价措施项目清单与计价表(表-11)【16#楼~890
总价措施项目清单与计价表
工程名称：遂宁市安居区聚贤镇城乡建设用地增减挂钩项目\狮子口5号安置点\16#楼 2人户拼【±0.00以上建筑与主体工程】 |  |  |  | 标段：/
序号 | 项目编码 | 项目名称 | 计算基础 | 费率 （%） | 金额 （元） | 调整费率 (%) | 调整后金额 (元) | 备注
定额(人工费+机械费)
1 | 011707001170 | 安全文明施工费 |  |  | 421.84
1.1 | ① | 环境保护费 | 不含总价措施税前工程造价 | 0.35 | 105.46
1.2 | ② | 文明施工费 | 不含总价措施税前工程造价 | 0.35 | 105.46
1.3 | ③ | 安全施工费 | 不含总价措施税前工程造价 | 0.35 | 105.46
1.4 | ④ | 临时设施费 | 不含总价措施税前工程造价 | 0.35 | 105.46
2 | 011707002170 | 夜间施工增加费
3 | 011707003170 | 非夜间施工照明
4 | 011707004170 | 二次搬运费 |  |  | 23.26
5 | 011707005170 | 冬雨季施工增加费
6 | 011707006170 | 地上、地下设施、建筑物的临时保护设施
7 | 011707007170 | 已完工程及设备保护费
8 | 011707008170 | 工程定位复测费 |  |  | 11.63
合计 |  |  |  |  | 456.73

## K.2 承包人提供主要材料和工程设备一览表(表-20)~891
承包人提供主要材料和工程设备一览表 （适用造价信息差额调整法）
工程名称：遂宁市安居区聚贤镇城乡建设用地增减挂钩项目\狮子口5号安置点\16#楼 2人户拼【±0.00以上建筑与主体工程】 |  |  |  |  | 标段：/
序号 | 名称、规格、型号 | 单位 | 数量 | 风险系数% | 基准单价(元) | 投标单价(元) | 发承包人确认单价(元) | 备注
1 | 商品混凝土 C25 | m3 | 22.05
2 | 水 | m3 | 38.489 |  |  | 3.91
3 | 其他材料费 | 元 | 895.444 |  |  | 1.00
4 | 钢筋 φ≤10 | t | 0.326
5 | 焊条 (高强钢筋用) | kg | 16.069 |  |  | 5.40
6 | 干混砌筑砂浆 M5 | t | 34.865
7 | 商品混凝土 C30 | m3 | 30.79
8 | 摊销卡具和支撑钢材 | kg | 196.899 |  |  | 3.58
9 | 复合模板 | m2 | 108.19 |  |  | 28.00
10 | 二等锯材 | m3 | 2.773 |  |  | 1480.00
11 | 柴油(机械) | L | 45.985 |  |  | 6.34
12 | 预制过梁 C25 | m3 | 2.291
13 | 汽油(机械) | L | 0.152 |  |  | 6.74
14 | 钢材 综合 | kg | 104.55 |  |  | 4.00
15 | 焊条 综合 | kg | 3.06 |  |  | 4.15
16 | 钢丝网 综合 | m2 | 124.845 |  |  | 2.96
17 | 脚手架钢材 | kg | 65.448 |  |  | 3.58
18 | 锯材 综合 | m3 | 0.101 |  |  | 1480.00
19 | 对拉螺栓 | kg | 2.205 |  |  | 4.15
20 | 对拉螺栓塑料管 | m | 2.115 |  |  | 1.10
21 | 高强钢筋 φ≤10 | t | 2.845
22 | 高强钢筋 φ12～16 | t | 1.643
23 | 高强钢筋 φ＞16 | t | 0.333
24 | 标准砖 | 千匹 | 47.038

## E.3 单位工程招标控制价投标报价汇总表(表-04-1~892
单位工程招标控制价/投标报价汇总表
（适用于一般计税方法）
工程名称：遂宁市安居区聚贤镇城乡建设用地增减挂钩项目\狮子口5号安置点\16#楼 2人户拼【±0.00以上装饰装修工程】 |  | 标段：/
序号 | 汇总内容 | 金 额（元） | 其中:暂估价(元)
1 | 分部分项及单价措施项目 | 30511.75
1.1 | 门窗工程 | 1806.81
1.2 | 屋面及防水工程 | 5360.22
1.3 | 保温、隔热、防腐工程
1.4 | 楼地面装饰工程
1.5 | 墙、柱面装饰与隔断、幕墙工程 | 11308.84
1.6 | 油漆、涂料、裱糊工程 | 6008.71
1.7 | 其他装饰工程 | 2777.84
1.8 | 单价措施项目 | 3249.33
2 | 总价措施项目 | 400.63 | -
2.1 | 其中：安全文明施工费 | 381.68 | -
3 | 其他项目 |  | -
3.1 | 其中：暂列金额 |  | -
3.2 | 其中：专业工程暂估价 |  | -
3.3 | 其中：计日工 |  | -
3.4 | 其中：总承包服务费 |  | -
4 | 规费 | 1074.36 | -
5 | 创优质工程奖补偿奖励费 |  | -
6 | 税前不含税工程造价 | 31986.74 | -
6.1 | 其中：除税甲供材料（设备）费 |  | -
7 | 销项增值税额 | 959.60 | -
8 | 附加税 |  | -
招标控制价/投标报价总价合计=税前不含税工程造价+销项增值税额+附加税 |  | 32946.34

## F.1 分部分项工程和单价措施项目清单与计价表(表-0~893
分部分项工程和单价措施项目清单与计价表
工程名称：遂宁市安居区聚贤镇城乡建设用地增减挂钩项目\狮子口5号安置点\16#楼 2人户拼【±0.00以上装饰装修工程】 |  |  |  |  | 标段：/
序号 | 项目编码 | 项目名称 | 项目特征描述 | 计量 单位 | 工程量 | 金额（元）
[6 empty] | 综合单价 | 合价 | 其中
[8 empty] | 定额人工费 | 定额机械费 | 暂估价
0108 门窗工程
1 | 010802004057 | 钢制防盗门 | 1.门类型：钢制防盗门 2.框截面尺寸及开启方式：尺寸综合，开启方式综合 3.门扇厚度：满足设计及相关规范要求 | m2 | 7.2 | 43.40 | 312.48 | 227.52 | 11.52
2 | 010807001090 | 塑钢平开窗 | 1.窗类型：塑钢平开窗 2.窗洞尺寸按设计 3.材料种类：塑钢型材 4.玻璃品种、厚度：塑钢窗框5+12A+5 5.五金材料：滑轮滑轨、卡锁 6.所有可开启外窗均设置纱窗 7.其它：符合设计及规范要求 | m2 | 29.16 | 50.26 | 1465.58 | 1066.67 | 46.07
3 | 010807003057 | 铝合金百叶窗 | 1.窗类型：铝合金百叶窗 2.窗洞尺寸按设计 3.材料种类：断热桥铝合金型材 4.五金材料：滑轮滑轨、卡锁 5.其它：符合设计及规范要求 | m2 | 0.72 | 39.93 | 28.75 | 20.35 | 1.01
|  | 分部小计 |  |  |  |  | 1806.81 | 1314.54 | 58.60
0109 屋面及防水工程
4 | 010901001057 | 玻纤沥青瓦（屋1） | 1.瓦品种、规格：玻纤沥青瓦 2.其它：符合设计及规范要求 | m2 | 166.26 | 12.63 | 2099.86 | 1502.99
5 | 010902001057 | 0.8厚聚乙烯丙纶防水卷材（屋1） | 1.防水膜品种：0.8厚聚乙烯丙纶防水卷材(两道) 2.涂膜厚度、遍数：两道 3.其它：符合设计及规范要求 | m2 | 166.26 | 11.82 | 1965.19 | 1451.45
6 | 010902003057 | 20厚1:2.5水泥砂浆保护层（屋1） | 1.20厚1:2.5水泥砂浆保护层 2.其它：符合设计及规范要求 | m2 | 166.26 | 7.79 | 1295.17 | 1187.10 | 4.99
|  | 分部小计 |  |  |  |  | 5360.22 | 4141.54 | 4.99
0110 保温、隔热、防腐工程
分部小计
0111 楼地面装饰工程
分部小计
0112 墙、柱面装饰与隔断、幕墙工程
7 | 011201001113 | 内墙面一般抹灰（内1） | 1.5厚1:2.5水泥砂浆罩面压光 2.6厚1:3水泥砂浆垫层 3.7厚1:3水泥砂浆打底扫毛 4.其它：符合设计及规范要求 | m2 | 375.65 | 12.68 | 4763.24 | 4387.59 | 3.76
8 | 011201001114 | 内墙面一般抹灰（内2） | 1.8厚1:2防水砂浆(M5水泥砂浆内掺5%防水剂)找平层 2.10厚1:3水泥砂浆打底扫毛 3.其它：符合设计及规范要求 | m2 | 128.94 | 12.19 | 1571.78 | 1448.00 | 1.29
9 | 011201004057 | 外墙面找平抹灰（外1） | 1.8mm厚水泥聚合物纤维抗裂砂浆找平，掺5%无机铝盐防水剂 2.10mm厚水泥聚合物纤维抗裂砂浆打底，掺5%无机铝盐防水剂（不同材质交接每边搭接500宽钢丝网，另计） 3.基层墙体清理（混凝土墙面刷界面处理剂） 4.其它：符合设计及规范要求 | m2 | 261.78 | 19.00 | 4973.82 | 3570.68 | 13.09
|  | 分部小计 |  |  |  |  | 11308.84 | 9406.27 | 18.14
0114 油漆、涂料、裱糊工程
10 | 011406001057 | 墙面乳胶漆（外1） | 1.刷乳胶漆透明保护面漆一道 2.喷外墙防水乳胶漆一道 3.涂刷封闭底漆一道 4.刮涂柔性外墙细腻子两遍、找平、磨光 5.其它：符合设计及规范要求 | m2 | 273.87 | 21.94 | 6008.71 | 4146.39
|  | 分部小计 |  |  |  |  | 6008.71 | 4146.39
0115 其他装饰工程
11 | 011502007057 | EPS线条材料装饰线 | 1.EPS线条材料装饰线 2.具体位置详见设计施工图 | m | 44.16 | 14.35 | 633.70 | 115.26
12 | 010514001057 | 烟道（C-PC-3) | 1.烟道（C-PC-3) 2.排气道风帽含在单价内 3.具体做法参GB23J916-1（37-41） | m | 7.7 | 278.46 | 2144.14 | 884.27 | 62.99
|  | 分部小计 |  |  |  |  | 2777.84 | 999.53 | 62.99
单价措施项目清单
脚手架工程
13 | 011701002057 | 外脚手架 | 1.搭设方式：双排脚手架 2.搭设高度：高度≤4m 3.脚手架材质：综合考虑 4.其他：满足设计及相关规范要求 | m2 | 261.2 | 12.44 | 3249.33 | 2374.31 | 135.82
|  | 分部小计 |  |  |  |  | 3249.33 | 2374.31 | 135.82
|  | 分部小计 |  |  |  |  | 3249.33 | 2374.31 | 135.82
合 计 | [6 empty] | 30511.75 | 22382.58 | 280.54

## F.4 总价措施项目清单与计价表(表-11)【16#楼~894
总价措施项目清单与计价表
工程名称：遂宁市安居区聚贤镇城乡建设用地增减挂钩项目\狮子口5号安置点\16#楼 2人户拼【±0.00以上装饰装修工程】 |  |  |  | 标段：/
序号 | 项目编码 | 项目名称 | 计算基础 | 费率 （%） | 金额 （元） | 调整费率 (%) | 调整后金额 (元) | 备注
定额(人工费+机械费)
1 | 011707001171 | 安全文明施工费 |  |  | 381.68
1.1 | ① | 环境保护费 | 不含总价措施税前工程造价 | 0.35 | 95.42
1.2 | ② | 文明施工费 | 不含总价措施税前工程造价 | 0.35 | 95.42
1.3 | ③ | 安全施工费 | 不含总价措施税前工程造价 | 0.35 | 95.42
1.4 | ④ | 临时设施费 | 不含总价措施税前工程造价 | 0.35 | 95.42
2 | 011707002171 | 夜间施工增加费
3 | 011707003171 | 非夜间施工照明
4 | 011707004171 | 二次搬运费 |  |  | 12.63
5 | 011707005171 | 冬雨季施工增加费
6 | 011707006171 | 地上、地下设施、建筑物的临时保护设施
7 | 011707007171 | 已完工程及设备保护费
8 | 011707008171 | 工程定位复测费 |  |  | 6.32
合计 |  |  |  |  | 400.63

## K.2 承包人提供主要材料和工程设备一览表(表-20)~895
承包人提供主要材料和工程设备一览表 （适用造价信息差额调整法）
工程名称：遂宁市安居区聚贤镇城乡建设用地增减挂钩项目\狮子口5号安置点\16#楼 2人户拼【±0.00以上装饰装修工程】 |  |  |  |  | 标段：/
序号 | 名称、规格、型号 | 单位 | 数量 | 风险系数% | 基准单价(元) | 投标单价(元) | 发承包人确认单价(元) | 备注
1 | 其他材料费 | 元 | 505.25 |  |  | 1.00
2 | 膨胀螺栓(金属胀锚螺栓) M8×80 | 套 | 124.28 |  |  | 0.26
3 | 聚乙烯丙纶防水卷材 0.8mm | m2 | 187.919
4 | 水 | m3 | 9.881 |  |  | 3.91
5 | 干混抹灰砂浆 M15 | t | 6.498
6 | 干混抹灰砂浆 M20 | t | 19.728
7 | 滑石粉 | kg | 67.47 |  |  | 0.34
8 | 腻子胶 | kg | 20.841 |  |  | 1.25
9 | 大白粉 | kg | 2.052 |  |  | 0.39
10 | 白水泥 | kg | 34.07 |  |  | 0.63
11 | 钢防盗门 | m2 | 6.926
12 | 膨胀螺栓 | 套 | 19.296 |  |  | 0.14
13 | 塑钢平开窗 5+12A+5 | m2 | 27.854
14 | 铝合金百叶窗 | m2 | 0.672
15 | 玻纤沥青瓦 | m2 | 176.278
16 | 改性沥青粘接剂 | kg | 79.824 |  |  | 1.66
17 | 改性沥青嵌缝油膏 | kg | 17.96 |  |  | 3.50
18 | 干混地面砂浆 M20 | t | 6.386
19 | 水泥 32.5 | kg | 58.54 |  |  | 0.42
20 | EPS线条 | m | 46.41 |  |  | 12.50
21 | 烟道（C-PC-3) | m | 15.554 |  |  | 25.00
22 | 干混砌筑砂浆 M5 | t | 0.162
23 | C-ZF-W150防火止回阀 | 个 | 2.02 |  |  | 200.00
24 | 风帽 C-FM-Y250 | 个 | 2.02 |  |  | 150.00
25 | 脚手架钢材 | kg | 57.13 |  |  | 3.58
26 | 锯材 综合 | m3 | 0.125 |  |  | 1480.00
27 | 柴油(机械) | L | 15.505 |  |  | 6.34
28 | 无机盐铝防水剂 | kg | 189.474 |  |  | 3.32
29 | 乳胶漆底漆 | kg | 22.279 |  |  | 16.00
30 | 乳胶漆面漆 | kg | 53.838 |  |  | 18.00

## E.3 单位工程招标控制价投标报价汇总表(表-04-1~896
单位工程招标控制价/投标报价汇总表
（适用于一般计税方法）
工程名称：遂宁市安居区聚贤镇城乡建设用地增减挂钩项目\狮子口5号安置点\16#楼 2人户拼【16# 2人户拼安装工程】 |  | 标段：/
序号 | 汇总内容 | 金 额（元） | 其中:暂估价(元)
1 | 分部分项及单价措施项目 | 12560.80
1.1 | 电气 | 8458.24
1.2 | 给排水 | 3825.76
1.3 | 单价措施项目 | 276.80
2 | 总价措施项目 | 179.69 | -
2.1 | 其中：安全文明施工费 | 171.96 | -
3 | 其他项目 |  | -
3.1 | 其中：暂列金额 |  | -
3.2 | 其中：专业工程暂估价 |  | -
3.3 | 其中：计日工 |  | -
3.4 | 其中：总承包服务费 |  | -
4 | 规费 | 321.28 | -
5 | 创优质工程奖补偿奖励费 |  | -
6 | 税前不含税工程造价 | 13061.77 | -
6.1 | 其中：除税甲供材料（设备）费 |  | -
7 | 销项增值税额 | 391.85 | -
8 | 附加税 |  | -
招标控制价/投标报价总价合计=税前不含税工程造价+销项增值税额+附加税 |  | 13453.62

## F.1 分部分项工程和单价措施项目清单与计价表(表-0~897
分部分项工程和单价措施项目清单与计价表
工程名称：遂宁市安居区聚贤镇城乡建设用地增减挂钩项目\狮子口5号安置点\16#楼 2人户拼【16# 2人户拼安装工程】 |  |  |  |  | 标段：/
序号 | 项目编码 | 项目名称 | 项目特征描述 | 计量 单位 | 工程量 | 金额（元）
[6 empty] | 综合单价 | 合价 | 其中
[8 empty] | 定额人工费 | 定额机械费 | 暂估价
电气
1 | 030404017058 | 配电箱 ALh2 | 1.名称：配电箱 ALh2 2.型号、规格：综合考虑 3.包含系统图上箱内所有元器件 4.安装方式：综合考虑 5.其他要求：满足设计、相关图集、标准及相关技术要求 | 台 | 2 | 161.35 | 322.70 | 238.50
2 | 030411006112 | 燃气阀门关断用接线盒 | 1.名称：燃气阀门关断用接线盒 2.型号、规格：详设计 3.安装方式：综合考虑 4.其他要求：满足设计、相关图集、标准及相关技术要求 | 个 | 2 | 7.16 | 14.32 | 6.90
3 | 030409008113 | 局部等电位接地端子箱 | 1.名称：局部等电位接地端子箱 2.材质：综合考虑满足规范及施工技术要求 3.规格：综合考虑满足规范及施工技术要求 4.做法：详15D502(P31) 5.其他要求：满足设计、相关图集、标准及相关技术要求 | 台 | 4 | 35.39 | 141.56 | 33.48
4 | 030409008114 | 总等电位接地端子箱 | 1.名称：总等电位接地端子箱 2.材质：综合考虑满足规范及施工技术要求 3.规格：综合考虑满足规范及施工技术要求 4.做法：详15D502(P28.P29) 5.其他要求：满足设计、相关图集、标准及相关技术要求 | 台 | 2 | 49.95 | 99.90 | 16.74
5 | 030502003061 | 多媒体配线箱AHD | 1.名称：多媒体配线箱AHD 2.型号、规格：详设计 3.安装方式：综合考虑 4.其他要求：满足设计、相关图集、标准及相关技术要求 | 个 | 2 | 121.21 | 242.42 | 86.40
6 | 030409003113 | 接地测试板安装 | 1.名称：接地测试板 2.型号、规格：详设计 3.安装方式：综合考虑 4.其他要求：满足设计、相关图集、标准及相关技术要求 | 块 | 2 | 67.22 | 134.44 | 61.92 | 11.22
7 | 030411006113 | 塑料接线盒 | 1.名称：塑料接线盒 2.型号、规格：详设计 3.安装方式：综合考虑 4.其他要求：满足设计、相关图集、标准及相关技术要求 | 个 | 108 | 6.29 | 679.32 | 372.60
8 | 030411001208 | 配管 PC20 | 1.名称：电气配管 2.材质、规格：PC20 3.配置形式：暗敷综合考虑 4.包含管道剔槽补槽、打洞补洞、预留孔洞、接地、过线盒、穿引线以及各类封堵 5.各类套管制作、安装 6.其他要求：满足设计、相关图集、标准及招标技术要 | m | 327.98 | 7.93 | 2600.88 | 1836.69
9 | 030411001209 | 配管 PC25 | 1.名称：电气配管 2.材质、规格：PC25 3.配置形式：暗敷综合考虑 4.包含管道剔槽补槽、打洞补洞、预留孔洞、接地、过线盒、穿引线以及各类封堵 5.各类套管制作、安装 6.其他要求：满足设计、相关图集、标准及招标技术要 | m | 7.3 | 10.33 | 75.41 | 50.95
10 | 030411001210 | 配管 SC20 | 1.名称：电气配管 2.材质：镀锌钢管 3.规格：SC20 4.配置形式及部位：砖、混凝土结构明敷、暗敷、吊顶内等综合考虑 5.管道防腐 6.预留孔洞、打孔洞，预留槽、剔槽及混凝土砂浆补孔洞、补槽 7.支架制作、安装；含管件、所有附件；接地（含跨接线），按规范要求刷漆及防火涂料 | m | 10.8 | 15.04 | 162.43 | 55.84
11 | 030409005057 | 避雷网 φ10热镀锌圆钢 | 1.名称：避雷网 φ10热镀锌圆钢 2.安装形式：按设计 3.其他要求：满足设计、相关图集、标准及相关技术要求 | m | 116.7 | 23.87 | 2785.63 | 1116.82 | 91.03
12 | 030409003114 | 利用建筑结构钢筋引下 | 1.名称：利用建筑结构钢筋引下 2.安装形式：按设计 3.其他要求：满足设计、相关图集、标准及相关技术要求 | m | 12 | 11.32 | 135.84 | 67.68 | 45.72
13 | 030414011057 | 接地装置 | 1.名称：接地装置调试 2.类别：综合考虑 3.包含整个工程接地系统调试，满足规范及施工技术要求 4.其他要求：满足设计、相关图集、标准及相关技术要求 | 系统 | 1 | 1063.39 | 1063.39 | 684.18 | 223.55
|  | 分部小计 |  |  |  |  | 8458.24 | 4628.70 | 371.52
给排水
14 | 031003001113 | 止回阀 DN25 | 1.名称：止回阀 2.规格：DN25 3.材质：满足设计及招标要求 4.压力等级：综合考虑 5.连接形式、安装部位：综合考虑，安装 6.其他要求：满足设计、相关图集、标准及招标技术要求 | 个 | 2 | 49.06 | 98.12 | 25.44 | 2.46
15 | 031003001114 | 截止阀 DN25 | 1.名称：截止阀 2.规格：DN25 3.材质：满足设计及招标要求 4.压力等级：综合考虑 5.连接形式、安装部位：综合考虑，安装 6.其他要求：满足设计、相关图集、标准及招标技术要求 | 个 | 2 | 48.20 | 96.40 | 25.44 | 2.46
16 | 031001006458 | UPVC双壁中空螺旋消音排水管 DN100 | 1.安装部位：室内 2.输送介质：污、废水 3.材质：UPVC双壁中空螺旋消音排水管 4.型号、规格：DN100 5.连接方式：承插粘接 6.通球、灌水试验按设计要求 7.其他要求：满足设计、相关图集、标准及招标技术要求 | m | 30.78 | 49.59 | 1526.38 | 664.85 | 0.31
17 | 031001006459 | UPVC双壁中空螺旋消音排水管 DN50 | 1.安装部位：室内 2.输送介质：污、废水 3.材质：UPVC双壁中空螺旋消音排水管 4.型号、规格：DN50 5.连接方式：承插粘接 6.通球、灌水试验按设计要求 7.其他要求：满足设计、相关图集、标准及招标技术要求 | m | 42.84 | 22.94 | 982.75 | 619.89
18 | 031001006460 | 塑料管 DN50 | 1.安装部位：室内 2.输送介质：空调水 3.材质：UPVC排水管 4.型号、规格：DN50 5.连接方式：承插粘接 6.通球、灌水试验按设计要求 7.其他要求：满足设计、相关图集、标准及招标技术要求 | m | 16.8 | 22.94 | 385.39 | 243.10
19 | 030901013057 | 灭火器MF/ABC2 | 1.形式:灭火器 | 具 | 2 | 6.60 | 13.20 | 10.80 | 0.02
20 | 030817008057 | 刚性防水套管 DN100 | 1.类型 2.材质 3.规格 4.填料材质 | 个 | 2 | 258.95 | 517.90 | 278.12 | 54.72
21 | 031002003113 | 钢套管 DN100 | 1.名称、类型 2.材质 3.规格 4.填料材质 | 个 | 2 | 82.21 | 164.42 | 77.64 | 2.18
22 | 031002003114 | 钢套管 DN25 | 1.名称、类型 2.材质 3.规格 4.填料材质 | 个 | 2 | 20.60 | 41.20 | 22.44 | 1.50
|  | 分部小计 |  |  |  |  | 3825.76 | 1967.72 | 63.65
单价措施项目清单
23 | 031301017061 | 脚手架搭拆 |  | 项 | 1 | 276.80 | 276.80 | 96.88 | 13.84
24 | 031301018057 | 其他措施 |  | 项
|  | 分部小计 |  |  |  |  | 276.80 | 96.88 | 13.84
合 计 | [6 empty] | 12560.80 | 6693.30 | 449.01

## F.4 总价措施项目清单与计价表(表-11)【16#楼~898
总价措施项目清单与计价表
工程名称：遂宁市安居区聚贤镇城乡建设用地增减挂钩项目\狮子口5号安置点\16#楼 2人户拼【16# 2人户拼安装工程】 |  |  |  | 标段：/
序号 | 项目编码 | 项目名称 | 计算基础 | 费率 （%） | 金额 （元） | 调整费率 (%) | 调整后金额 (元) | 备注
定额(人工费+机械费)
1 | 031302001065 | 安全文明施工费 |  |  | 171.96
1.1 | ① | 环境保护费 | 不含总价措施税前工程造价 | 0.35 | 42.99
1.2 | ② | 文明施工费 | 不含总价措施税前工程造价 | 0.35 | 42.99
1.3 | ③ | 安全施工费 | 不含总价措施税前工程造价 | 0.35 | 42.99
1.4 | ④ | 临时设施费 | 不含总价措施税前工程造价 | 0.35 | 42.99
2 | 031302002065 | 夜间施工增加费
3 | 031302003065 | 非夜间施工增加
4 | 031302004065 | 二次搬运费 |  |  | 5.15
5 | 031302005065 | 冬雨季施工增加费
6 | 031302006065 | 已完工程及设备保护费
7 | 031302008065 | 工程定位复测费 |  |  | 2.58
合计 |  |  |  |  | 179.69

## K.2 承包人提供主要材料和工程设备一览表(表-20)~899
承包人提供主要材料和工程设备一览表 （适用造价信息差额调整法）
工程名称：遂宁市安居区聚贤镇城乡建设用地增减挂钩项目\狮子口5号安置点\16#楼 2人户拼【16# 2人户拼安装工程】 |  |  |  |  | 标段：/
序号 | 名称、规格、型号 | 单位 | 数量 | 风险系数% | 基准单价(元) | 投标单价(元) | 发承包人确认单价(元) | 备注
1 | 配电箱 ALh2 | 台 | 2
2 | 燃气阀门关断用接线盒 | 个 | 2.04 |  |  | 2.30
3 | 局部等电位接地端子箱 | 个 | 4.02 |  |  | 28.00
4 | 总等电位接地端子箱 | 个 | 2.01 |  |  | 45.00
5 | 多媒体配线箱AHD | 个 | 2 |  |  | 49.27
6 | 接地测试板 | 块 | 2 |  |  | 25.00
7 | 塑料接线盒 | 个 | 110.16 |  |  | 1.30
8 | 配管 PC20 | m | 367.338 |  |  | 1.30
9 | 配管 PC25 | m | 8.176 |  |  | 2.10
10 | 镀锌钢管 DN20 | m | 11.124 |  |  | 8.55
11 | 镀锌圆钢 φ10 | m | 122.535 |  |  | 12.27
12 | 止回阀 DN25 | 个 | 2.02 |  |  | 26.00
13 | 截止阀 DN25 | 个 | 2.02 |  |  | 25.00
14 | UPVC双壁中空螺旋消音排水管 DN100 | m | 29.241 |  |  | 16.98
15 | UPVC双壁中空螺旋消音排水管粘接管件 DN100 | 个 | 35.582 |  |  | 10.00
16 | UPVC双壁中空螺旋消音排水管 DN50 | m | 43.354 |  |  | 5.34
17 | UPVC双壁中空螺旋消音排水管粘接管件 DN50 | 个 | 29.56 |  |  | 1.80
18 | UPVC排水管 DN50 | m | 17.002 |  |  | 5.34
19 | 室内塑料排水管粘接管件 DN50 | 个 | 11.592 |  |  | 1.80
20 | 灭火器MF/ABC2 | 个 | 2
21 | 焊接钢管 | kg | 10.28 |  |  | 4.19
22 | 焊接钢管 DN150 | m | 0.636 |  |  | 76.05
23 | 焊接钢管 DN32 | m | 0.636 |  |  | 13.11

## E.3 单位工程招标控制价投标报价汇总表(表-04-1~900
单位工程招标控制价/投标报价汇总表
（适用于一般计税方法）
工程名称：遂宁市安居区聚贤镇城乡建设用地增减挂钩项目\狮子口5号安置点\室外总坪【总坪海绵工程】 |  | 标段：/
序号 | 汇总内容 | 金 额（元） | 其中:暂估价(元)
1 | 分部分项及单价措施项目 | 39913.71
1.1 | 土石方工程 | 10472.16
1.2 | 混凝土广场、消防回车场路面 | 21757.46
1.3 | 彩色透水整体路面 | 4578.29
1.4 | 单价措施项目 | 3105.80
2 | 总价措施项目 | 539.87 | -
2.1 | 其中：安全文明施工费 | 515.32 | -
3 | 其他项目 |  | -
3.1 | 其中：暂列金额 |  | -
3.2 | 其中：专业工程暂估价 |  | -
3.3 | 其中：计日工 |  | -
3.4 | 其中：总承包服务费 |  | -
4 | 规费 | 1008.40 | -
5 | 创优质工程奖补偿奖励费 |  | -
6 | 税前不含税工程造价 | 41461.98 | -
6.1 | 其中：除税甲供材料（设备）费 |  | -
7 | 销项增值税额 | 1243.86 | -
8 | 附加税 |  | -
招标控制价/投标报价总价合计=税前不含税工程造价+销项增值税额+附加税 |  | 42705.84

## F.1 分部分项工程和单价措施项目清单与计价表(表-0~901
分部分项工程和单价措施项目清单与计价表
工程名称：遂宁市安居区聚贤镇城乡建设用地增减挂钩项目\狮子口5号安置点\室外总坪【总坪海绵工程】 |  |  |  |  | 标段：/
序号 | 项目编码 | 项目名称 | 项目特征描述 | 计量 单位 | 工程量 | 金额（元）
[6 empty] | 综合单价 | 合价 | 其中
[8 empty] | 定额人工费 | 定额机械费 | 暂估价
0101 土石方工程
1 | 010101001005 | 平整场地 | 1.土壤类别：各种类别的土方或石方等综合考虑 2.挖土深度：按设计综合 3.挖土方式：人机综合 4.场内运距及堆场：投标人场内运距及堆场、场内的二次转运等自行考虑，综合考虑报价 5.基坑周边地表位移监测、钎探、人工捡底等相关费用由投标人综合考虑包含在综合单价内 6.其他：投标人应对施工现场及周边条件进行仔细勘察，充分考虑各种因素，综合报价 | m2 | 1217.84 | 1.18 | 1437.05 | 694.17 | 657.63
2 | 040101001005 | 挖一般土石方 | 1.土壤类别：各种类别的土方或石方等综合考虑 2.挖土深度：按设计综合 3.挖土方式：人机综合 4.场内运距及堆场：投标人场内运距及堆场、场内的二次转运等自行考虑，综合考虑报价 5.基坑周边地表位移监测、钎探、人工捡底等相关费用由投标人综合考虑包含在综合单价内 6.其他：投标人应对施工现场及周边条件进行仔细勘察，充分考虑各种因素，综合报价 | m3 | 365.35 | 13.22 | 4829.93 | 1644.08 | 2740.13
3 | 040103002029 | 余方弃置 基础运距1km | 1.废弃料品种：各种类别的土方、石方及障碍物等综合考虑 2.场外运距及堆场：外弃运距，基础运距1km，堆场投标人自行考虑，综合考虑报价（包含弃置点的费用，施工过程中，不论何种原因，弃置点发生变更综合单价不做调整），并须满足城市建筑碴土清运管理规定及要求,综合单价包含渣土处置等各类费用 | m3 | 365.35 | 6.55 | 2393.04 | 500.53 | 1647.73
4 | 040103002030 | 余方弃置 增运运距4km | 1.废弃料品种 ：各种类别的土方、石方及障碍物等综合考虑 2.场外运距及堆场：外弃运距，增运运距4km，堆场投标人自行考虑，综合考虑报价（包含弃置点的费用，施工过程中，不论何种原因，弃置点发生变更综合单价不做调整），并须满足城市建筑碴土清运管理规定及要求,综合单价包含渣土处置等各类费用 | m3 | 365.35 | 4.96 | 1812.14 | 288.63 | 1351.80
|  | 分部小计 |  |  |  |  | 10472.16 | 3127.41 | 6397.29
混凝土广场、消防回车场路面
5 | 040203007005 | 200厚C25混凝土面层 | 1.50厚沥青混凝土面层碾压密实 2.满足设计及规范要求,具体详施工设计图 | m2 | 919.58 | 11.81 | 10860.24 | 7972.76 | 64.37
6 | 040202011005 | 150厚碎（砾）石碾压密实 | 1.150厚碎（砾）石碾压密实 2.满足设计及规范要求,具体详施工设计图 | m2 | 919.58 | 7.29 | 6703.74 | 3071.40 | 2069.06
7 | 040204004005 | 车行道500X320X100预制混凝土道牙 | 1.材料品种、规格：500X320X100预制混凝土道牙 2.结合层：30mm厚1:3干混砂浆 3.300厚粒径10-40卵石灌M2.5混合砂浆垫层 4.满足设计及规范要求,具体详施工设计图 | m | 242.97 | 11.62 | 2823.31 | 2116.27 | 31.59
8 | 040204001009 | 车行道整形碾压 | 1.夯实要求.：素土夯实,夯实系数≥0.94 2.满足设计及规范要求,具体详施工设计图 | m2 | 919.58 | 1.49 | 1370.17 | 377.03 | 689.69
|  | 分部小计 |  |  |  |  | 21757.46 | 13537.46 | 2854.71
彩色透水整体路面
9 | 040203008005 | 100厚C25混凝土面层 | 1.50厚彩色透水整体路面面层 2.其他：所有工序均包含在清单综合单价中，投标人自行考虑报价，其他未说明问题详设计并满足相关规范 | m2 | 298.26 | 9.04 | 2696.27 | 1947.64 | 8.95
10 | 040204002010 | 150厚碎（砾）石碾压密实 | 1.150厚碎（砾）石碾压密实 2.满足设计及规范要求,具体详施工设计图 | m2 | 298.26 | 4.77 | 1422.70 | 909.69 | 181.94
11 | 040204001010 | 人行道整形碾压 | 1.夯实要求.：素土夯实,夯实系数≥0.94 2.满足设计及规范要求,具体详施工设计图 | m2 | 298.26 | 1.54 | 459.32 | 316.16 | 35.79
|  | 分部小计 |  |  |  |  | 4578.29 | 3173.49 | 226.68
单价措施项目清单
大型机械设备进出场及安拆
12 | 041106001005 | 大型机械设备进出场及安拆 | 1.机械设备名称：根据现场实际情况综合考虑各种机械进出场及安拆 2.机械设备规格型号：综合考虑 | 台次 | 1 | 3105.80 | 3105.80 | 1170.00 | 1572.07
|  | 分部小计 |  |  |  |  | 3105.80 | 1170.00 | 1572.07
|  | 分部小计 |  |  |  |  | 3105.80 | 1170.00 | 1572.07
合 计 | [6 empty] | 39913.71 | 21008.36 | 11050.75

## F.4 总价措施项目清单与计价表(表-11)【室外总坪~902
总价措施项目清单与计价表
工程名称：遂宁市安居区聚贤镇城乡建设用地增减挂钩项目\狮子口5号安置点\室外总坪【总坪海绵工程】 |  |  |  | 标段：/
序号 | 项目编码 | 项目名称 | 计算基础 | 费率 （%） | 金额 （元） | 调整费率 (%) | 调整后金额 (元) | 备注
定额(人工费+机械费)
1 | 041109001005 | 安全文明施工费 |  |  | 515.32
1.1 | ① | 环境保护费 | 不含总价措施税前工程造价 | 0.35 | 128.83
1.2 | ② | 文明施工费 | 不含总价措施税前工程造价 | 0.35 | 128.83
1.3 | ③ | 安全施工费 | 不含总价措施税前工程造价 | 0.35 | 128.83
1.4 | ④ | 临时设施费 | 不含总价措施税前工程造价 | 0.35 | 128.83
2 | 041109002005 | 夜间施工增加费
3 | 041109003005 | 二次搬运费 |  |  | 16.37
4 | 041109004005 | 冬雨季施工增加费
5 | 041109005005 | 行车、行人干扰
6 | 041109006005 | 地上、地下设施、建筑物的临时保护设施
7 | 041109007005 | 已完工程及设备保护费
8 | 041109008005 | 工程定位复测费 |  |  | 8.18
合计 |  |  |  |  | 539.87

## K.2 承包人提供主要材料和工程设备一览表(表-20)~903
承包人提供主要材料和工程设备一览表 （适用造价信息差额调整法）
工程名称：遂宁市安居区聚贤镇城乡建设用地增减挂钩项目\狮子口5号安置点\室外总坪【总坪海绵工程】 |  |  |  |  | 标段：/
序号 | 名称、规格、型号 | 单位 | 数量 | 风险系数% | 基准单价(元) | 投标单价(元) | 发承包人确认单价(元) | 备注
1 | 柴油(机械) | L | 725.104 |  |  | 6.34
2 | 水 | m3 | 390.207 |  |  | 3.91
3 | 汽油(机械) | L | 3.042 |  |  | 6.74
4 | 其他材料费 | 元 | 489.442 |  |  | 1.00
5 | 碎石 20～50mm | m3 | 12.154
6 | 水泥 32.5 | kg | 445.452
7 | 特细砂 | m3 | 3.676
8 | 石灰膏 | m3 | 0.53 |  |  | 120.00
9 | 500X320X100预制混凝土道牙 | m3 | 12.685
10 | 干混地面砂浆 M15 | t | 0.51
11 | 枕木 | m3 | 0.08 |  |  | 2000.00
12 | 镀锌铁丝 8# | kg | 5 |  |  | 4.00
13 | 草袋子 | m2 | 6.38 |  |  | 1.20
14 | 商品混凝土 C25 | m3 | 215.887
15 | 连砂石 | m3 | 224.365

## E.3 单位工程招标控制价投标报价汇总表(表-04-1~904
单位工程招标控制价/投标报价汇总表
（适用于一般计税方法）
工程名称：遂宁市安居区聚贤镇城乡建设用地增减挂钩项目\狮子口5号安置点\室外总坪【总平电气工程】 |  | 标段：/
序号 | 汇总内容 | 金 额（元） | 其中:暂估价(元)
1 | 分部分项及单价措施项目 | 69460.54
1.1 | 弱电 | 69460.54
1.2 | 单价措施项目
2 | 总价措施项目 | 1015.15 | -
2.1 | 其中：安全文明施工费 | 972.44 | -
3 | 其他项目 |  | -
3.1 | 其中：暂列金额 |  | -
3.2 | 其中：专业工程暂估价 |  | -
3.3 | 其中：计日工 |  | -
3.4 | 其中：总承包服务费 |  | -
4 | 规费 | 1724.58 | -
5 | 创优质工程奖补偿奖励费 |  | -
6 | 税前不含税工程造价 | 72200.27 | -
6.1 | 其中：除税甲供材料（设备）费 |  | -
7 | 销项增值税额 | 2166.01 | -
8 | 附加税 |  | -
招标控制价/投标报价总价合计=税前不含税工程造价+销项增值税额+附加税 |  | 74366.28

## F.1 分部分项工程和单价措施项目清单与计价表(表-0~905
分部分项工程和单价措施项目清单与计价表
工程名称：遂宁市安居区聚贤镇城乡建设用地增减挂钩项目\狮子口5号安置点\室外总坪【总平电气工程】 |  |  |  |  | 标段：/
序号 | 项目编码 | 项目名称 | 项目特征描述 | 计量 单位 | 工程量 | 金额（元）
[6 empty] | 综合单价 | 合价 | 其中
[8 empty] | 定额人工费 | 定额机械费 | 暂估价
弱电
1 | 040504001014 | 弱电手孔井 | 1.名称：手孔井 2.成品一体式手孔井 4.其他要求：满足设计、相关图集、标准及招标技术要求 | 座 | 36 | 34.19 | 1230.84 | 760.32
2 | 040804001015 | 配管地埋 SC20 | 1.名称：电气配管 2.材质、规格： SC20 3.配置形式:埋地 4.包含管道除锈刷油、防火处理、接地、防腐处理 5.其他要求：满足设计、相关图集、标准及招标技术要求 | m | 77.6 | 5.98 | 464.05 | 318.16 | 12.42
3 | 030502003062 | 光纤交接箱 | 1.名称：光纤交接箱 2.安装形式:综合考虑 3.型号：综合考虑(包含系统图上箱内所有元器件) 4.其它：满足设计规范、技术标准、相关图集等 | 个 | 3 | 79.24 | 237.72 | 129.60
4 | 030502007005 | 两芯皮线光缆 | 1.名称：两芯皮线光缆 2.型号、规格：详设计 3.敷设方式、部位：穿管敷设设综合考虑 4.含防火封堵，电缆固定及电缆防护 5.其他要求：满足设计、相关图集、标准及相关技术要求 | m | 5761.37 | 1.70 | 9794.33 | 8296.37 | 115.23
5 | 040804001013 | 硬塑料管地埋 UPVC DN100 | 1.名称：电气配管 2.材质、规格： UPVC DN100 3.配置形式:埋地 4.包含管道除锈刷油、防火处理、接地、防腐处理 5.其他要求：满足设计、相关图集、标准及招标技术要求 | m | 1847.81 | 12.92 | 23873.71 | 18884.62 | 1293.47
6 | 010101003052 | 挖沟槽土方 | 1.土方类别:包含但不限于软弱土、腐植土、膨胀土、淤泥、地表土及耕作土等 2.挖土深度:综合 3.场地内土方运距:自行考虑 4.开挖方式:机械、人工开挖、破碎、爆破等综合 5.其他：满足设计、相关图集、标准及招标技术要求 | m3 | 594.43 | 14.26 | 8476.57 | 5456.87 | 2437.16
7 | 010103001062 | 回填方 | 1.填方材料品种：合格土 2.部位：综合 3.密实度：满足设计、施工及验收规范要求 4.回填方式：人机综合 5.回填土来源：投标人根据现场情况自行综合考虑 6.场内、外运距及堆场：场内、外运距及堆场投标人自行考虑，综合考虑报价 | m3 | 373.85 | 6.37 | 2381.42 | 620.59 | 1652.42
8 | 010103002139 | 余方弃置 基础运距1km | 1.废弃料品种：各种类别的土方、石方及障碍物等综合考虑 2.场外运距及堆场：外弃运距，基础运距1km，堆场投标人自行考虑，综合考虑报价（包含弃置点的费用，施工过程中，不论何种原因，弃置点发生变更、土石方消纳费综合单价不做调整），并须满足城市建筑碴土清运管理规定及要求,综合单价包含渣土处置等各类费用 | m3 | 220.58 | 2.27 | 500.72 | 158.82 | 319.84
9 | 040103002031 | 余方弃置 增运运距1km | 1.废弃料品种：各种类别的土方、石方及障碍物等综合考虑 2.场外运距及堆场：外弃运距，增运运距4km，综合考虑报价（包含弃置点的费用，施工过程中，不论何种原因，弃置点发生变更综合单价不做调整），并须满足城市建筑碴土清运管理规定及要求,综合单价包含渣土处置等各类费用 | m3 | 220.58 | 1.24 | 273.52 | 44.12 | 202.93
10 | 040802001005 | 成品太阳能路灯4.0米杆 24V 40W | 1.材质：成品太阳能路灯 2.规格：4.0米杆 24V 40W 3.类型：单杆(含基础及所有工作内容) 4.地形：平地 | 根 | 26 | 854.91 | 22227.66 | 1259.18 | 452.40
|  | 分部小计 |  |  |  |  | 69460.54 | 35928.65 | 6485.87
单价措施项目清单
分部小计
合 计 | [6 empty] | 69460.54 | 35928.65 | 6485.87

## F.4 总价措施项目清单与计价表(表-11)【室外总坪~906
总价措施项目清单与计价表
工程名称：遂宁市安居区聚贤镇城乡建设用地增减挂钩项目\狮子口5号安置点\室外总坪【总平电气工程】 |  |  |  | 标段：/
序号 | 项目编码 | 项目名称 | 计算基础 | 费率 （%） | 金额 （元） | 调整费率 (%) | 调整后金额 (元) | 备注
定额(人工费+机械费)
1 | 031302001066 | 安全文明施工费 |  |  | 972.44
1.1 | ① | 环境保护费 | 不含总价措施税前工程造价 | 0.35 | 243.11
1.2 | ② | 文明施工费 | 不含总价措施税前工程造价 | 0.35 | 243.11
1.3 | ③ | 安全施工费 | 不含总价措施税前工程造价 | 0.35 | 243.11
1.4 | ④ | 临时设施费 | 不含总价措施税前工程造价 | 0.35 | 243.11
2 | 031302002066 | 夜间施工增加费
3 | 031302003066 | 非夜间施工增加
4 | 031302004066 | 二次搬运费 |  |  | 28.47
5 | 031302005066 | 冬雨季施工增加费
6 | 031302006066 | 已完工程及设备保护费
7 | 031302008066 | 工程定位复测费 |  |  | 14.24
合计 |  |  |  |  | 1015.15

## K.2 承包人提供主要材料和工程设备一览表(表-20)~907
承包人提供主要材料和工程设备一览表 （适用造价信息差额调整法）
工程名称：遂宁市安居区聚贤镇城乡建设用地增减挂钩项目\狮子口5号安置点\室外总坪【总平电气工程】 |  |  |  |  | 标段：/
序号 | 名称、规格、型号 | 单位 | 数量 | 风险系数% | 基准单价(元) | 投标单价(元) | 发承包人确认单价(元) | 备注
1 | 成品一体式手孔井 | 套 | 36
2 | 镀锌钢管 DN20 | m | 79.928
3 | 光纤交接箱 | 个 | 3
4 | 两芯皮线光缆 | m | 5876.597
5 | UPVC管 DN100 | m | 2202.208
6 | 汽油(机械) | L | 152.945 |  |  | 6.74
7 | 柴油(机械) | L | 429.846 |  |  | 6.34
8 | 水 | m3 | 0.374 |  |  | 3.91
9 | 成品太阳能路灯4.0米杆 24V 40W | 套 | 26.26 |  |  | 900.00

## E.3 单位工程招标控制价投标报价汇总表(表-04-1~908
单位工程招标控制价/投标报价汇总表
（适用于一般计税方法）
工程名称：遂宁市安居区聚贤镇城乡建设用地增减挂钩项目\狮子口5号安置点\室外总坪【总平给排水】 |  | 标段：/
序号 | 汇总内容 | 金 额（元） | 其中:暂估价(元)
1 | 分部分项及单价措施项目 | 76206.56
1.1 | 给水工程 | 16195.39
1.2 | 排水工程 | 43785.69
1.3 | 单价措施项目 | 16225.48
2 | 总价措施项目 | 886.73 | -
2.1 | 其中：安全文明施工费 | 839.72 | -
3 | 其他项目 |  | -
3.1 | 其中：暂列金额 |  | -
3.2 | 其中：专业工程暂估价 |  | -
3.3 | 其中：计日工 |  | -
3.4 | 其中：总承包服务费 |  | -
4 | 规费 | 2150.29 | -
5 | 创优质工程奖补偿奖励费 |  | -
6 | 税前不含税工程造价 | 79243.58 | -
6.1 | 其中：除税甲供材料（设备）费 |  | -
7 | 销项增值税额 | 2377.31 | -
8 | 附加税 |  | -
招标控制价/投标报价总价合计=税前不含税工程造价+销项增值税额+附加税 |  | 81620.89

## F.1 分部分项工程和单价措施项目清单与计价表(表-0~909
分部分项工程和单价措施项目清单与计价表
工程名称：遂宁市安居区聚贤镇城乡建设用地增减挂钩项目\狮子口5号安置点\室外总坪【总平给排水】 |  |  |  |  | 标段：/
序号 | 项目编码 | 项目名称 | 项目特征描述 | 计量 单位 | 工程量 | 金额（元）
[6 empty] | 综合单价 | 合价 | 其中
[8 empty] | 定额人工费 | 定额机械费 | 暂估价
给水工程
1 | 040101002009 | 挖沟槽土石方 | 1.土壤类别：各种类别的土方或石方详图纸及地勘 2.挖土深度：按设计综合 3.挖土方式：人机综合 4.场内运距及堆场：投标人场内运距及堆场、场内的二次转运等自行考虑，综合考虑报价 | m3 | 142.78 | 6.66 | 950.91 | 207.03 | 651.08
2 | 040103001009 | 回填土石方 | 1.填方材料品种：各种类别的土方或石方详图纸及地勘 2.部位：详图纸 3.密实度：满足设计、施工及验收规范要求 4.回填方式：人机综合 5.回填土来源：投标人根据现场情况自行综合考虑 6.场内、外运距及堆场：场内、外运距及堆场投标人自行考虑，综合考虑报价 | m3 | 134.2 | 5.60 | 751.52 | 157.01 | 516.67
3 | 040103002032 | 余方弃置 1km | 1.废弃料品种：各种类别的土方、石方及障碍物等综合考虑 2.场外运距及堆场：外弃运距及堆场投标人自行考虑，综合考虑报价（包含弃置点的费用，施工过程中，不论何种原因，弃置点发生变更综合单价不做调整），并须满足城市建筑碴土清运管理规定及要求,综合单价包含渣土处置等各类费用 | m3 | 8.58 | 5.71 | 48.99 | 10.30 | 33.63
4 | 040103002033 | 余方弃置 每增运1km | 1.废弃料品种：各种类别的土方、石方及障碍物等综合考虑 2.场外运距及堆场：外弃运距及堆场投标人自行考虑，综合考虑报价（包含弃置点的费用，施工过程中，不论何种原因，弃置点发生变更综合单价不做调整），并须满足城市建筑碴土清运管理规定及要求,综合单价包含渣土处置等各类费用 | m3 | 8.58 | 1.24 | 10.64 | 1.72 | 7.89
5 | 031001007007 | 室外钢丝骨架塑料（聚乙烯）复合给水管DN100 | 1.安装部位:室外 2.输送介质:给水 3.材质:钢丝骨架塑料（聚乙烯）复合给水管DN100 4.型号、规格:DN100mm 5.连接方式:热熔连接 | m | 455.92 | 14.49 | 6606.28 | 5439.13 | 91.18
6 | 040504002017 | 阀门井详作法见05S502 | 1.垫层、基础材质及厚度：C10混凝土垫层 2.混凝土强度等级：井壁及底板采用C30 3.盖板材质、规格:c30预制盖板 4.井盖、井圈材质及规格：φ800铸铁井盖 5.踏步材质、规格：钢筋梯步 6.详图集作法见05S502第15-25页（DN100） | 座 | 4 | 562.96 | 2251.84 | 1633.92 | 40.40
7 | 030901011005 | 室外消火栓 DN100 | 1.名称：室外消火栓 2.型号、规格：DN100 3.含检查井，根据管道埋深，各种施工方式综合考虑 4.其他要求：满足设计、相关图集、标准及招标技术要求 | 套 | 3 | 370.75 | 1112.25 | 396.81 | 17.82
8 | 031003013062 | 水表 DN100 | 1.安装部位：水表 DN100(Y型过滤器1个、法兰闸阀2个、法兰挠性接头1个、碳钢平焊法兰2片) 2.型号、规格：DN100 3.其他要求：满足设计、相关图集、标准及相关技术要求 | 组 | 2 | 540.52 | 1081.04 | 702.24 | 29.50
9 | 031003003009 | 倒流防止器 DN100 | 1.名称：倒流防止器 2.规格：DN100 3.材质：满足设计及招标要求 4.压力等级：综合考虑 5.连接形式、安装部位：综合考虑，采用法兰连接时含法兰及其安装 6.其他要求：满足设计、相关图集、标准及相关技术要求 | 个 | 2 | 585.96 | 1171.92 | 757.68 | 38.80
10 | 031003003010 | 法兰闸阀 DN100 | 1.名称：法兰闸阀 DN100 2.规格：DN100 3.材质：满足设计及招标要求 4.压力等级：综合考虑 5.连接形式、安装部位：综合考虑，采用法兰连接时含法兰及其安装 6.其他要求：满足设计、相关图集、标准及相关技术要求 | 个 | 4 | 108.33 | 433.32 | 277.20 | 11.88
11 | 040504001015 | 水表井 | 1.水表井：水表井 2.井的尺寸、深度：按设计要求 3.井身材料：作法见图集 4.垫层、基础：厚度、材料品种、强度：作法见图集 5.定型井名称、图号、尺寸及井深：作法见图集 6.含模板、脚手架等全部措施内容 7.其他要求：满足设计、相关图集、标准及相关技术要求 | 座 | 2 | 888.34 | 1776.68 | 1302.88 | 21.30
|  | 分部小计 |  |  |  |  | 16195.39 | 10885.92 | 1460.15
排水工程
12 | 040101002010 | 挖沟槽土石方 | 1.土壤类别：各种类别的土方或石方详图纸及地勘 2.挖土深度：按设计综合 3.挖土方式：人机综合 4.场内运距及堆场：投标人场内运距及堆场、场内的二次转运等自行考虑，综合考虑报价 | m3 | 722.46 | 6.66 | 4811.58 | 1047.57 | 3294.42
13 | 040103001010 | 回填土石方 | 1.填方材料品种：各种类别的土方或石方详图纸及地勘 2.部位：详图纸 3.密实度：满足设计、施工及验收规范要求 4.回填方式：人机综合 5.回填土来源：投标人根据现场情况自行综合考虑 6.场内、外运距及堆场：场内、外运距及堆场投标人自行考虑，综合考虑报价 | m3 | 597.27 | 5.60 | 3344.71 | 698.81 | 2299.49
14 | 040103002034 | 余方弃置 1km | 1.废弃料品种：各种类别的土方、石方及障碍物等综合考虑 2.场外运距及堆场：外弃运距及堆场投标人自行考虑，综合考虑报价（包含弃置点的费用，施工过程中，不论何种原因，弃置点发生变更综合单价不做调整），并须满足城市建筑碴土清运管理规定及要求,综合单价包含渣土处置等各类费用 | m3 | 125.19 | 5.71 | 714.83 | 150.23 | 490.74
15 | 040103002035 | 余方弃置 每增运1km | 1.废弃料品种：各种类别的土方、石方及障碍物等综合考虑 2.场外运距及堆场：外弃运距及堆场投标人自行考虑，综合考虑报价（包含弃置点的费用，施工过程中，不论何种原因，弃置点发生变更综合单价不做调整），并须满足城市建筑碴土清运管理规定及要求,综合单价包含渣土处置等各类费用 | m3 | 125.19 | 1.24 | 155.24 | 25.04 | 115.17
16 | 031001006461 | HDPE300旋波纹排水管 | 1.材质及规格:DN300HDPE双壁波纹管 2.连接形式:承插接口 3.管道检验及试验要求:闭水试验 | m | 858.4 | 8.48 | 7279.23 | 5253.41
17 | 040504008005 | 化粪池G3-6QF | 1.化粪池G3-6QF | 座 | 1 | 6578.89 | 6578.89 | 3927.96 | 852.10
18 | 040504002018 | 圆形污水检查井 φ1000 详20S515 P29-32 | 1.垫层、基础材质及厚度：C15混凝土垫层 2.混凝土强度等级：井壁及底板采用C30 S6 3.盖板材质、规格:c30预制盖板 4.井盖、井圈材质及规格：φ700复合井盖 5.踏步材质、规格：钢筋梯步 6.详图集20S515第29-32页 | 座 | 49 | 280.93 | 13765.57 | 8695.54 | 553.70
19 | 040504002019 | 圆形雨水检查井 φ1000 详20S515 P29-32 | 1.1.垫层、基础材质及厚度：C15混凝土垫层 2.混凝土强度等级：井壁及底板采用C30 S6 3.盖板材质、规格:c30预制盖板 4.井盖、井圈材质及规格：φ700复合井盖 5.踏步材质、规格：钢筋梯步 6.详图集20S515第29-32页 | 座 | 20 | 275.50 | 5510.00 | 3483.20 | 222.20
20 | 040504002020 | 井内防坠网 | 1.井内防坠网 2.具体做法详图纸 | 座 | 69 | 23.56 | 1625.64 | 720.36 | 776.94
|  | 分部小计 |  |  |  |  | 43785.69 | 24002.12 | 8604.76
单价措施项目清单
其他措施项目
21 | 041102001005 | 污水检查井井垫层模板 | 构件类型 | m2 | 22.92 | 27.33 | 626.40 | 388.95 | 6.42
22 | 041102028005 | 污水检查井井底模板 | 1.构件类型 2.支模高度 | m2 | 45.84 | 38.43 | 1761.63 | 1072.20 | 38.05
23 | 041102030005 | 污水检查井井壁（隔墙）模板 | 构件类型 | m2 | 275.06 | 48.92 | 13455.94 | 8315.06 | 132.03
|  | 分部小计 |  |  |  |  | 15843.97 | 9776.21 | 176.50
脚手架工程
24 | 031301017062 | 脚手架搭拆 |  | 项 | 1 | 381.51 | 381.51 | 133.53 | 19.07
|  | 分部小计 |  |  |  |  | 381.51 | 133.53 | 19.07
|  | 分部小计 |  |  |  |  | 16225.48 | 9909.74 | 195.57
合 计 | [6 empty] | 76206.56 | 44797.78 | 10260.48

## F.4 总价措施项目清单与计价表(表-11)【室外总坪~910
总价措施项目清单与计价表
工程名称：遂宁市安居区聚贤镇城乡建设用地增减挂钩项目\狮子口5号安置点\室外总坪【总平给排水】 |  |  |  | 标段：/
序号 | 项目编码 | 项目名称 | 计算基础 | 费率 （%） | 金额 （元） | 调整费率 (%) | 调整后金额 (元) | 备注
定额(人工费+机械费)
1 | 031302001067 | 安全文明施工费 |  |  | 839.72
1.1 | ① | 环境保护费 | 不含总价措施税前工程造价 | 0.35 | 209.93
1.2 | ② | 文明施工费 | 不含总价措施税前工程造价 | 0.35 | 209.93
1.3 | ③ | 安全施工费 | 不含总价措施税前工程造价 | 0.35 | 209.93
1.4 | ④ | 临时设施费 | 不含总价措施税前工程造价 | 0.35 | 209.93
2 | 031302002067 | 夜间施工增加费
3 | 031302003067 | 非夜间施工增加
4 | 031302004067 | 二次搬运费 |  |  | 31.34
5 | 031302005067 | 冬雨季施工增加费
6 | 031302006067 | 已完工程及设备保护费
7 | 031302008067 | 工程定位复测费 |  |  | 15.67
合计 |  |  |  |  | 886.73

## K.2 承包人提供主要材料和工程设备一览表(表-20)~911
承包人提供主要材料和工程设备一览表 （适用造价信息差额调整法）
工程名称：遂宁市安居区聚贤镇城乡建设用地增减挂钩项目\狮子口5号安置点\室外总坪【总平给排水】 |  |  |  |  | 标段：/
序号 | 名称、规格、型号 | 单位 | 数量 | 风险系数% | 基准单价(元) | 投标单价(元) | 发承包人确认单价(元) | 备注
1 | 柴油(机械) | L | 790.499 |  |  | 6.34
2 | 水 | m3 | 99.36 |  |  | 3.91
3 | 汽油(机械) | L | 112.926 |  |  | 6.74
4 | 其他材料费 | 元 | 1268.914 |  |  | 1.00
5 | 法兰闸阀 DN100 | 个 | 8
6 | 二等锯材 | m3 | 2.866 |  |  | 1480.00
7 | 复合模板 | m2 | 28.14 |  |  | 28.00
8 | 商品混凝土 C15 | m3 | 25.685
9 | 商品混凝土 C20 | m3 | 3.176
10 | 标准砖 | 千匹 | 6.438
11 | 干混砌筑砂浆 M7.5 | t | 6.176
12 | 钢筋 φ＞10 | kg | 352.62
13 | 钢纤维混凝土井盖、井座 φ700 | 套 | 6.06
14 | 钢筋 φ≤10 | kg | 75.12
15 | 高强钢筋 φ12～16 | t | 4.02
16 | 焊条 (高强钢筋用) | kg | 32.608 |  |  | 5.40
17 | 镀锌铁丝 22# | kg | 15.181 |  |  | 4.00
18 | 摊销卡具和支撑钢材 | kg | 22.77 |  |  | 3.58
19 | 预制混凝土井筒 φ800 | m | 30.64
20 | 遇水膨胀止水带 30×20 | m | 97.159 |  |  | 16.60
21 | 干混砌筑砂浆 | t | 0.122
22 | 商品混凝土 C30 | m3 | 164.247
23 | 干混砌筑砂浆 M5 | t | 3.999
24 | 球磨铸铁井盖井座 φ700 | 套 | 69
25 | 球磨铸铁井盖井座 φ800 | 套 | 8
26 | 室外钢丝骨架塑料（聚乙烯）复合给水管DN100 | m | 462.759
27 | 室外钢丝骨架塑料（聚乙烯）复合给水管热熔管件 DN100 | 个 | 124.466
28 | 地上式消火栓 DN100 | 套 | 3
29 | 法兰水表 DN100 | 个 | 2
30 | Y型过滤器 DN100 | 个 | 2
31 | 法兰挠性接头 DN100 | 个 | 2
32 | 碳钢平焊法兰 DN100 | 片 | 4
33 | 倒流防止器 DN100 | 个 | 2
34 | 碳钢平焊法兰 1.6MPa DN100 | 片 | 4
35 | HDPE300旋波纹排水管 | m | 866.984
36 | 商品混凝土 C25 | m3 | 9.075
37 | 钢筋 φ12～16 | t | 1.406
38 | 焊条 综合 | kg | 20.153 |  |  | 4.15
39 | 钢筋 综合 | t | 0.073
40 | 型钢 综合 | kg | 243.6
41 | 湿拌抹灰砂浆 | m3 | 0.413
42 | 管罩 | 个 | 1.01
43 | 塑料排水管 | m | 4.965
44 | 塑料排水管热熔直接 | 个 | 1.29
45 | 锯材 综合 | m3 | 0.226 |  |  | 1480.00
46 | 防坠网 | 个 | 69
47 | 不锈钢螺栓 M12×50 | 套 | 579.6

## E.3 单位工程招标控制价投标报价汇总表(表-04-1~912
单位工程招标控制价/投标报价汇总表
（适用于一般计税方法）
工程名称：遂宁市安居区聚贤镇城乡建设用地增减挂钩项目\狮子口7号安置点\1#楼 3人户+4人户拼【±0.00以下基础工程（条基）】 |  | 标段：/
序号 | 汇总内容 | 金 额（元） | 其中:暂估价(元)
1 | 分部分项及单价措施项目 | 21772.63
1.1 | 土石方工程 | 3468.72
1.2 | 砌筑工程 | 7967.02
1.3 | 混凝土及钢筋混凝土工程 | 4745.74
1.4 | 单价措施项目 | 5591.15
2 | 总价措施项目 | 240.06 | -
2.1 | 其中：安全文明施工费 | 226.56 | -
3 | 其他项目 |  | -
3.1 | 其中：暂列金额 |  | -
3.2 | 其中：专业工程暂估价 |  | -
3.3 | 其中：计日工 |  | -
3.4 | 其中：总承包服务费 |  | -
4 | 规费 | 724.43 | -
5 | 创优质工程奖补偿奖励费 |  | -
6 | 税前不含税工程造价 | 22737.12 | -
6.1 | 其中：除税甲供材料（设备）费 |  | -
7 | 销项增值税额 | 682.11 | -
8 | 附加税 |  | -
招标控制价/投标报价总价合计=税前不含税工程造价+销项增值税额+附加税 |  | 23419.23

## F.1 分部分项工程和单价措施项目清单与计价表(表-0~913
分部分项工程和单价措施项目清单与计价表
工程名称：遂宁市安居区聚贤镇城乡建设用地增减挂钩项目\狮子口7号安置点\1#楼 3人户+4人户拼【±0.00以下基础工程（条基）】 |  |  |  |  | 标段：/
序号 | 项目编码 | 项目名称 | 项目特征描述 | 计量 单位 | 工程量 | 金额（元）
[6 empty] | 综合单价 | 合价 | 其中
[8 empty] | 定额人工费 | 定额机械费 | 暂估价
0101 土石方工程
1 | 010101003054 | 挖槽坑土方 | 1.土壤类别：各种类别的土方或石方等综合考虑 2.挖土深度：按设计综合 3.挖土方式：人机综合 4.场内运距及堆场：投标人场内运距及堆场、场内的二次转运等自行考虑，综合考虑报价 5.基坑周边地表位移监测、钎探、人工捡底等相关费用由投标人综合考虑包含在综合单价内 6.其他：投标人应对施工现场及周边条件进行仔细勘察，充分考虑各种因素，综合报价 | m3 | 209.62 | 11.28 | 2364.51 | 1702.11 | 488.41
2 | 010103001070 | 回填方 | 1.填方材料品种：合格土 2.部位：综合 3.密实度：满足设计、施工及验收规范要求 4.回填方式：人机综合 5.回填土来源：投标人根据现场情况自行综合考虑 6.场内、外运距及堆场：场内、外运距及堆场投标人自行考虑，综合考虑报价 | m3 | 150.31 | 6.37 | 957.47 | 249.51 | 664.37
3 | 010103002165 | 余方弃置 基础运距1km | 1.废弃料品种：各种类别的土方、石方及障碍物等综合考虑 2.场外运距及堆场：外弃运距，基础运距1km，堆场投标人自行考虑，综合考虑报价（包含弃置点的费用，施工过程中，不论何种原因，弃置点发生变更、土石方消纳费综合单价不做调整），并须满足城市建筑碴土清运管理规定及要求,综合单价包含渣土处置等各类费用 | m3 | 59.31 | 2.27 | 134.63 | 42.70 | 86.00
4 | 010103002166 | 余方弃置 增运运距1km | 1.废弃料品种 ：各种类别的土方、石方及障碍物等综合考虑 2.场外运距及堆场：外弃运距，增运运距4km，堆场投标人自行考虑，综合考虑报价（包含弃置点的费用，施工过程中，不论何种原因，弃置点发生变更、土石方消纳费综合单价不做调整），并须满足城市建筑碴土清运管理规定及要求,综合单价包含渣土处置等各类费用 | m3 | 8.65 | 1.40 | 12.11 | 2.94 | 8.74
|  | 分部小计 |  |  |  |  | 3468.72 | 1997.26 | 1247.52
0104 砌筑工程
5 | 010401001064 | ±0.00以下砖基础 | 1.砖品种、规格、强度等级：MU15页岩实心砖，规格综合 2.墙体类型：综合 3.砂浆强度等级、配合比：M10水泥砂浆砌筑 4.配砖、弧形砌体部分由投标人综合考虑，进入本项综合单价之中，不再单独计量计价 5.其他：满足设计施工图纸及现行验收规范要求 | m3 | 27.83 | 275.24 | 7659.93 | 6203.31 | 17.81
6 | 010401012064 | 室外踏步及台阶 (注意改定额量） | 1.1：2水泥砂浆粉20厚 2.M5水泥砂浆砌筑实心砖 3.100厚C15混凝土 4.素土夯实 5.其他：参照西南18J812-10-1a满足设计施工图纸及现行验收规范要求 | m2 | 8.86 | 34.66 | 307.09 | 254.28 | 0.80
|  | 分部小计 |  |  |  |  | 7967.02 | 6457.59 | 18.61
0105 混凝土及钢筋混凝土工程
7 | 010501001064 | 现浇混凝土基础垫层 C20 | 1.混凝土种类：商品混凝土 2.混凝土强度等级：C20 3.砼拌合料、配合比等：石料种类及粒径投标人综合考虑且需满足规范要求，综合单价含砼的所有外加剂费用，掺添外加剂需满足设计及规范要求，结算时无论使用何种外加剂综合单价均不作调整 4.混凝土浇筑含泵送费用及相关电费，结算时无论使用地泵还是汽车泵综合单价均不作调整 5.混凝土达到设计要求，满足现行施工验收规范 | m3 | 7.53 | 59.82 | 450.44 | 340.36 | 2.11
8 | 010501002048 | 现浇混凝土带形基础 C25 | 1.混凝土种类：商品混凝土 2.混凝土强度等级：C25 3.砼拌合料、配合比等：石料种类及粒径投标人综合考虑且需满足规范要求，综合单价含砼的所有外加剂费用，掺添外加剂需满足设计及规范要求，结算时无论使用何种外加剂综合单价均不作调整 4.混凝土浇筑含泵送费用及相关电费，结算时无论使用地泵还是汽车泵综合单价均不作调整 5.不同砼强度等级的梁柱节点采用高一强度的砼处理费用包含在该综合单价内 6.砼浇筑时应按设计要求留设安装管线槽，产生的费用综合进入本项综合单价报价之中 7.混凝土达到设计要求，满足现行施工验收规范 | m3 | 24.59 | 59.73 | 1468.76 | 1118.85 | 7.38
9 | 010502002127 | 现浇混凝土构造柱 C25 | 1.混凝土种类：商品混凝土 2.混凝土强度等级：C25 3.砼拌合料、配合比等：石料种类及粒径投标人综合考虑且需满足规范要求，综合单价含砼的所有外加剂费用，掺添外加剂需满足设计及规范要求，结算时无论使用何种外加剂综合单价均不作调整 4.混凝土浇筑含泵送费用及相关电费，结算时无论使用地泵还是汽车泵综合单价均不作调整 5.混凝土达到设计要求，满足现行施工验收规范 | m3 | 2.88 | 80.91 | 233.02 | 178.53 | 1.15
10 | 010503004120 | 现浇混凝土地圈梁 C25 | 1.混凝土种类：商品混凝土 2.混凝土强度等级：C25 3.砼拌合料、配合比等：石料种类及粒径投标人综合考虑且需满足规范要求，综合单价含砼的所有外加剂费用，掺添外加剂需满足设计及规范要求，结算时无论使用何种外加剂综合单价均不作调整 4.混凝土浇筑含泵送费用及相关电费，结算时无论使用地泵还是汽车泵综合单价均不作调整 5.不同砼强度等级的梁柱节点采用高一强度的砼处理费用包含在该综合单价内 6.砼浇筑时应按设计要求留设安装管线槽，产生的费用综合进入本项综合单价报价之中 7.混凝土达到设计要求，满足现行施工验收规范 | m3 | 2.62 | 74.50 | 195.19 | 148.27 | 1.05
11 | 010515001573 | 现浇构件钢筋 HPB300 直径≤φ10 | 1.钢筋种类、规格：HPB300 直径≤φ10 2.钢筋的除锈、连接方式（螺纹套筒除外）、搭接综合考虑，费用包括在投标报价综合单价内，不再单独计量计价 3.钢筋连接方式无论采用绑扎、焊接、机械连接、植筋等由投标人按设计要求及相关规范要求实施，其费用考虑在综合单价中，且达到设计及施工现行规范，结算时不再单独计量计价 4.措施钢筋、弧形构件钢筋制作安装由投标人自行综合考虑在投标报价中，结算时不作调整 5.其他：满足设计及规范要求 | t | 0.077 | 1453.90 | 111.95 | 86.53 | 2.22
12 | 010515001574 | 现浇构件钢筋 HRB400 直径≤φ10 | 1.钢筋种类、规格：HRB400 直径≤φ10 2.钢筋的除锈、连接方式（螺纹套筒除外）、搭接综合考虑，费用包括在投标报价综合单价内，不再单独计量计价 3.钢筋连接方式无论采用绑扎、焊接、机械连接、植筋等由投标人按设计要求及相关规范要求实施，其费用考虑在综合单价中，且达到设计及施工现行规范，结算时不再单独计量计价 4.措施钢筋、弧形构件钢筋制作安装由投标人自行综合考虑在投标报价中，结算时不作调整 5.其他：满足设计及规范要求 | t | 0.396 | 1452.37 | 575.14 | 445.90 | 10.98
13 | 010515001575 | 现浇构件钢筋 HRB400 直径φ12～14 | 1.钢筋种类、规格：HRB400 直径φ12～14 2.钢筋的除锈、连接方式（螺纹套筒除外）、搭接综合考虑，费用包括在投标报价综合单价内，不再单独计量计价 3.钢筋连接方式无论采用绑扎、焊接、机械连接、植筋等由投标人按设计要求及相关规范要求实施，其费用考虑在综合单价中，且达到设计及施工现行规范，结算时不再单独计量计价 4.措施钢筋、弧形构件钢筋制作安装由投标人自行综合考虑在投标报价中，结算时不作调整 5.其他：满足设计及规范要求 | t | 0.901 | 1453.20 | 1309.33 | 929.35 | 102.24
14 | 010515001576 | 现浇构件钢筋 HRB400 直径φ16～25 | 1.钢筋种类、规格：HRB400 直径φ16～25 2.钢筋的除锈、连接方式（螺纹套筒除外）、搭接综合考虑，费用包括在投标报价综合单价内，不再单独计量计价 3.钢筋连接方式无论采用绑扎、焊接、机械连接、植筋等由投标人按设计要求及相关规范要求实施，其费用考虑在综合单价中，且达到设计及施工现行规范，结算时不再单独计量计价 4.措施钢筋、弧形构件钢筋制作安装由投标人自行综合考虑在投标报价中，结算时不作调整 5.其他：满足设计及规范要求 | t | 0.038 | 1453.65 | 55.24 | 37.69 | 6.04
15 | 010507001064 | 散水 (注意改定额量） | 1.散水，详细做法详见设计施工图 2.变形缝填塞材料种类：满足设计要求 3.其他：参照西南18J812-4-10满足设计施工图纸及现行验收规范要求 | m2 | 39.71 | 8.73 | 346.67 | 262.09 | 2.38
|  | 分部小计 |  |  |  |  | 4745.74 | 3547.57 | 135.55
单价措施项目清单
混凝土模板及支架（撑 ）
16 | 011702001137 | 基础垫层模板安拆 | 1.构件类型：基础垫层模板 2.模板材料：投标人自行考虑 3.支架材料：投标人自行考虑 4.本项目投标人应根据设计图、投标施工组织设计、现场实际情况综合报价，不论采用何种支模方式均执行该综合单价 5.综合单价内应包含模板支架及模板的安拆、维修、维护、运输等相关费用 6.其他要求：满足设计与施工验收规范 | m2 | 17.06 | 30.13 | 514.02 | 272.62 | 3.75
17 | 011702001138 | 条形基础模板安拆 | 1.构件类型：条形基础模板 2.模板材料：投标人自行考虑 3.支架材料：投标人自行考虑 4.本项目投标人应根据设计图、投标施工组织设计、现场实际情况综合报价，不论采用何种支模方式均执行该综合单价 5.综合单价内应包含模板支架及模板的安拆、维修、维护、运输等相关费用 6.其他要求：满足设计与施工验收规范 | m2 | 71.12 | 43.76 | 3112.21 | 1705.46 | 39.12
18 | 011702005073 | 基础圈梁模板安拆 | 1.构件类型：基础圈梁模板 2.模板材料：投标人自行考虑 3.支架材料：投标人自行考虑 4.本项目投标人应根据设计图、投标施工组织设计、现场实际情况综合报价，不论采用何种支模方式均执行该综合单价 5.综合单价内应包含模板支架及模板的安拆、维修、维护、运输等相关费用 6.其他要求：满足设计与施工验收规范 | m2 | 22.25 | 46.01 | 1023.72 | 597.19 | 11.79
19 | 011702003127 | 构造柱模板安拆 | 1.构件类型：构造柱模板 2.模板材料：投标人自行考虑 3.支架材料：投标人自行考虑 4.本项目投标人应根据设计图、投标施工组织设计、现场实际情况综合报价，不论采用何种支模方式均执行该综合单价 5.综合单价内应包含模板支架及模板的安拆、维修、维护、运输等相关费用 6.其他要求：满足设计与施工验收规范 | m2 | 21.07 | 44.67 | 941.20 | 514.53 | 11.17
|  | 分部小计 |  |  |  |  | 5591.15 | 3089.80 | 65.83
|  | 分部小计 |  |  |  |  | 5591.15 | 3089.80 | 65.83
合 计 | [6 empty] | 21772.63 | 15092.22 | 1467.51

## F.4 总价措施项目清单与计价表(表-11)【1#楼 ~914
总价措施项目清单与计价表
工程名称：遂宁市安居区聚贤镇城乡建设用地增减挂钩项目\狮子口7号安置点\1#楼 3人户+4人户拼【±0.00以下基础工程（条基）】 |  |  |  | 标段：/
序号 | 项目编码 | 项目名称 | 计算基础 | 费率 （%） | 金额 （元） | 调整费率 (%) | 调整后金额 (元) | 备注
定额(人工费+机械费)
1 | 011707001190 | 安全文明施工费 |  |  | 226.56
1.1 | ① | 环境保护费 | 不含总价措施税前工程造价 | 0.35 | 56.64
1.2 | ② | 文明施工费 | 不含总价措施税前工程造价 | 0.35 | 56.64
1.3 | ③ | 安全施工费 | 不含总价措施税前工程造价 | 0.35 | 56.64
1.4 | ④ | 临时设施费 | 不含总价措施税前工程造价 | 0.35 | 56.64
2 | 011707002190 | 夜间施工增加费
3 | 011707003190 | 非夜间施工照明
4 | 011707004190 | 二次搬运费 |  |  | 9.00
5 | 011707005190 | 冬雨季施工增加费
6 | 011707006190 | 地上、地下设施、建筑物的临时保护设施
7 | 011707007190 | 已完工程及设备保护费
8 | 011707008190 | 工程定位复测费 |  |  | 4.50
合计 |  |  |  |  | 240.06

## K.2 承包人提供主要材料和工程设备一览表(表-20)~915
承包人提供主要材料和工程设备一览表 （适用造价信息差额调整法）
工程名称：遂宁市安居区聚贤镇城乡建设用地增减挂钩项目\狮子口7号安置点\1#楼 3人户+4人户拼【±0.00以下基础工程（条基）】 |  |  |  |  | 标段：/
序号 | 名称、规格、型号 | 单位 | 数量 | 风险系数% | 基准单价(元) | 投标单价(元) | 发承包人确认单价(元) | 备注
1 | 柴油(机械) | L | 120.872 |  |  | 6.34
2 | 水 | m3 | 19.87 |  |  | 3.91
3 | 其他材料费 | 元 | 152.081 |  |  | 1.00
4 | 商品混凝土 C25 | m3 | 35.183
5 | 焊条 (高强钢筋用) | kg | 8.154 |  |  | 5.40
6 | 标准砖 | 千匹 | 28.829
7 | 商品混凝土 C20 | m3 | 10.77
8 | 商品混凝土 C15 | m3 | 4.909
9 | 二等锯材 | m3 | 0.898 |  |  | 1480.00
10 | 复合模板 | m2 | 32.472 |  |  | 28.00
11 | 汽油(机械) | L | 6.263 |  |  | 6.74
12 | 干混砌筑砂浆 M5 | t | 0.26
13 | 干混地面砂浆 M20 | t | 0.428
14 | 对拉螺栓 | kg | 3.3 |  |  | 4.15
15 | 对拉螺栓塑料管 | m | 11.803 |  |  | 1.10
16 | 摊销卡具和支撑钢材 | kg | 9.597 |  |  | 3.58
17 | 钢筋 φ≤10 | t | 0.094
18 | 高强钢筋 φ≤10 | t | 0.442
19 | 高强钢筋 φ12～16 | t | 0.966
20 | 高强钢筋 φ＞16 | t | 0.038
21 | 干混砌筑砂浆 M10 | t | 22.234

## E.3 单位工程招标控制价投标报价汇总表(表-04-1~916
单位工程招标控制价/投标报价汇总表
（适用于一般计税方法）
工程名称：遂宁市安居区聚贤镇城乡建设用地增减挂钩项目\狮子口7号安置点\1#楼 3人户+4人户拼【±0.00以上建筑与主体工程】 |  | 标段：/
序号 | 汇总内容 | 金 额（元） | 其中:暂估价(元)
1 | 分部分项及单价措施项目 | 76920.96
1.1 | 砌筑工程 | 26840.73
1.2 | 混凝土及钢筋混凝土工程 | 14056.04
1.3 | 金属结构工程 | 255.94
1.4 | 单价措施项目 | 35768.25
2 | 总价措施项目 | 623.79 | -
2.1 | 其中：安全文明施工费 | 576.12 | -
3 | 其他项目 |  | -
3.1 | 其中：暂列金额 |  | -
3.2 | 其中：专业工程暂估价 |  | -
3.3 | 其中：计日工 |  | -
3.4 | 其中：总承包服务费 |  | -
4 | 规费 | 2519.45 | -
5 | 创优质工程奖补偿奖励费 |  | -
6 | 税前不含税工程造价 | 80064.20 | -
6.1 | 其中：除税甲供材料（设备）费 |  | -
7 | 销项增值税额 | 2401.93 | -
8 | 附加税 |  | -
招标控制价/投标报价总价合计=税前不含税工程造价+销项增值税额+附加税 |  | 82466.13

## F.1 分部分项工程和单价措施项目清单与计价表(表-0~917
分部分项工程和单价措施项目清单与计价表
工程名称：遂宁市安居区聚贤镇城乡建设用地增减挂钩项目\狮子口7号安置点\1#楼 3人户+4人户拼【±0.00以上建筑与主体工程】 |  |  |  |  | 标段：/
序号 | 项目编码 | 项目名称 | 项目特征描述 | 计量 单位 | 工程量 | 金额（元）
[6 empty] | 综合单价 | 合价 | 其中
[8 empty] | 定额人工费 | 定额机械费 | 暂估价
0104 砌筑工程
1 | 010401003064 | ±0.00以上MU10实心砖墙 M5 | 1.砖品种、规格、强度等级:MU10页岩标砖 2.墙体厚度:详施工图 3.砂浆强度等级：M5混合砂浆 4.墙身防潮详设计 | m3 | 98.12 | 273.55 | 26840.73 | 21714.94 | 43.17
|  | 分部小计 |  |  |  |  | 26840.73 | 21714.94 | 43.17
0105 混凝土及钢筋混凝土工程
2 | 010502002128 | 现浇混凝土构造柱 C25 | 1.混凝土种类：商品混凝土 2.混凝土强度等级：C25 3.砼拌合料、配合比等：石料种类及粒径投标人综合考虑且需满足规范要求，综合单价含砼的所有外加剂费用，掺添外加剂需满足设计及规范要求，结算时无论使用何种外加剂综合单价均不作调整 4.混凝土浇筑含泵送费用及相关电费，结算时无论使用地泵还是汽车泵综合单价均不作调整 5.混凝土达到设计要求，满足现行施工验收规范 | m3 | 10.03 | 80.91 | 811.53 | 621.76 | 4.01
3 | 010503004121 | 现浇混凝土圈梁 C25 | 1.混凝土种类：商品混凝土 2.混凝土强度等级：C25 3.砼拌合料、配合比等：石料种类及粒径投标人综合考虑且需满足规范要求，综合单价含砼的所有外加剂费用，掺添外加剂需满足设计及规范要求，结算时无论使用何种外加剂综合单价均不作调整 4.混凝土浇筑含泵送费用及相关电费，结算时无论使用地泵还是汽车泵综合单价均不作调整 5.不同砼强度等级的梁柱节点采用高一强度的砼处理费用包含在该综合单价内 6.砼浇筑时应按设计要求留设安装管线槽，产生的费用综合进入本项综合单价报价之中 7.混凝土达到设计要求，满足现行施工验收规范 | m3 | 13.05 | 74.50 | 972.23 | 738.50 | 5.22
4 | 010505001190 | 现浇混凝土矩形梁 C30 | 1.混凝土种类：商品混凝土 2.混凝土强度等级：C30 3.砼拌合料、配合比等：石料种类及粒径投标人综合考虑且需满足规范要求，综合单价含砼的所有外加剂费用，掺添外加剂需满足设计及规范要求，结算时无论使用何种外加剂综合单价均不作调整 4.混凝土浇筑含泵送费用及相关电费，结算时无论使用地泵还是汽车泵综合单价均不作调整 5.不同砼强度等级的梁柱节点采用高一强度的砼处理费用包含在该综合单价内 6.砼浇筑时应按设计要求留设安装管线槽，产生的费用综合进入本项综合单价报价之中 7.混凝土达到设计要求，满足现行施工验收规范 | m3 | 2.12 | 60.01 | 127.22 | 92.75 | 1.10
5 | 010505001191 | 现浇混凝土有梁板 C30 | 1.混凝土种类：商品混凝土 2.混凝土强度等级：C30 3.砼拌合料、配合比等：石料种类及粒径投标人综合考虑且需满足规范要求，综合单价含砼的所有外加剂费用，掺添外加剂需满足设计及规范要求，结算时无论使用何种外加剂综合单价均不作调整 4.混凝土浇筑含泵送费用及相关电费，结算时无论使用地泵还是汽车泵综合单价均不作调整 5.不同砼强度等级的梁柱节点采用高一强度的砼处理费用包含在该综合单价内 6.砼浇筑时应按设计要求留设安装管线槽，产生的费用综合进入本项综合单价报价之中 7.混凝土达到设计要求，满足现行施工验收规范 | m3 | 18.25 | 60.01 | 1095.18 | 798.44 | 9.49
6 | 010505001192 | 现浇混凝土屋面板 C30 | 1.混凝土种类：商品混凝土 2.混凝土强度等级：C30 3.砼拌合料、配合比等：石料种类及粒径投标人综合考虑且需满足规范要求，综合单价含砼的所有外加剂费用，掺添外加剂需满足设计及规范要求，结算时无论使用何种外加剂综合单价均不作调整 4.混凝土浇筑含泵送费用及相关电费，结算时无论使用地泵还是汽车泵综合单价均不作调整 5.不同砼强度等级的梁柱节点采用高一强度的砼处理费用包含在该综合单价内 6.砼浇筑时应按设计要求留设安装管线槽，产生的费用综合进入本项综合单价报价之中 7.混凝土达到设计要求，满足现行施工验收规范 | m3 | 17.81 | 60.90 | 1084.63 | 794.33 | 7.48
7 | 010505008060 | 现浇混凝土雨篷 C25 | 1.混凝土种类：商品混凝土 2.混凝土强度等级：C25 3.砼拌合料、配合比等：石料种类及粒径投标人综合考虑且需满足规范要求，综合单价含砼的所有外加剂费用，掺添外加剂需满足设计及规范要求，结算时无论使用何种外加剂综合单价均不作调整 4.混凝土浇筑含泵送费用及相关电费，结算时无论使用地泵还是汽车泵综合单价均不作调整 5.结构类型：雨棚、挑檐、阳台板综合考虑 6.混凝土达到设计要求，满足现行施工验收规范 | m3 | 0.38 | 87.08 | 33.09 | 24.63 | 0.24
8 | 010506001064 | 现浇混凝土直形楼梯 C30 | 1.混凝土种类：商品混凝土 2.混凝土强度等级：C30 3.砼拌合料、配合比等：石料种类及粒径投标人综合考虑且需满足规范要求，综合单价含砼的所有外加剂费用，掺添外加剂需满足设计及规范要求，结算时无论使用何种外加剂综合单价均不作调整 4.混凝土浇筑含泵送费用及相关电费，结算时无论使用地泵还是汽车泵综合单价均不作调整 5.不同砼强度等级的梁柱节点采用高一强度的砼处理费用包含在该综合单价内 6.砼浇筑时应按设计要求留设安装管线槽，产生的费用综合进入本项综合单价报价之中 7.混凝土达到设计要求，满足现行施工验收规范 | m3 | 10.36 | 39.37 | 407.87 | 307.38 | 1.24
9 | 010507007163 | 现浇混凝土翻边 C25 | 1.混凝土种类：商品混凝土 2.混凝土强度等级：C25 3.砼拌合料、配合比等：石料种类及粒径投标人综合考虑且需满足规范要求，综合单价含砼的所有外加剂费用，掺添外加剂需满足设计及规范要求，结算时无论使用何种外加剂综合单价均不作调整 4.混凝土浇筑含泵送费用及相关电费，结算时无论使用地泵还是汽车泵综合单价均不作调整 5.混凝土达到设计要求，满足现行施工验收规范 | m3 | 1.39 | 64.95 | 90.28 | 66.85 | 0.89
10 | 010507007164 | 现浇混凝土其他构件 C25 | 1.混凝土种类：商品混凝土 2.混凝土强度等级：C25 3.砼拌合料、配合比等：石料种类及粒径投标人综合考虑且需满足规范要求，综合单价含砼的所有外加剂费用，掺添外加剂需满足设计及规范要求，结算时无论使用何种外加剂综合单价均不作调整 4.混凝土浇筑含泵送费用及相关电费，结算时无论使用地泵还是汽车泵综合单价均不作调整 5.混凝土达到设计要求，满足现行施工验收规范 | m3 | 1.39 | 156.40 | 217.40 | 167.13
11 | 010510003064 | 预制混凝土过梁 C25 | 1.混凝土种类：预制混凝土 2.混凝土强度等级：C25 3.砼拌合料、配合比等：石料种类及粒径投标人综合考虑且需满足规范要求，模板制作安装运输需满足设计及规范要求，结算时综合单价均不作调整 4.混凝土预制送费用及相关电费，现场预制及运输加工综合单价均不作调整 5.混凝土达到设计要求，满足现行施工验收规范 | m3 | 2.27 | 112.77 | 255.99 | 111.21 | 72.21
12 | 010515001577 | 砌体加固筋 HPB300 直径≤φ10 | 1.钢筋种类、规格：HPB300 直径≤φ10 2.钢筋的除锈、连接方式（螺纹套筒除外）、搭接综合考虑，费用包括在投标报价综合单价内，不再单独计量计价 3.钢筋连接方式无论采用绑扎、焊接、机械连接、植筋等由投标人按设计要求及相关规范要求实施，其费用考虑在综合单价中，且达到设计及施工现行规范，结算时不再单独计量计价 4.措施钢筋、弧形构件钢筋制作安装由投标人自行综合考虑在投标报价中，结算时不作调整 5.其他：满足设计及规范要求 | t | 0.278 | 1273.13 | 353.93 | 273.56 | 7.03
13 | 010515001578 | 现浇构件钢筋 HPB300 直径≤φ10 | 1.钢筋种类、规格：HPB300 直径≤φ10 2.钢筋的除锈、连接方式（螺纹套筒除外）、搭接综合考虑，费用包括在投标报价综合单价内，不再单独计量计价 3.钢筋连接方式无论采用绑扎、焊接、机械连接、植筋等由投标人按设计要求及相关规范要求实施，其费用考虑在综合单价中，且达到设计及施工现行规范，结算时不再单独计量计价 4.措施钢筋、弧形构件钢筋制作安装由投标人自行综合考虑在投标报价中，结算时不作调整 5.其他：满足设计及规范要求 | t | 0.151 | 1453.90 | 219.54 | 169.69 | 4.36
14 | 010515001579 | 现浇构件钢筋 HRB400 直径≤φ10 | 1.钢筋种类、规格：HRB400 直径≤φ10 2.钢筋的除锈、连接方式（螺纹套筒除外）、搭接综合考虑，费用包括在投标报价综合单价内，不再单独计量计价 3.钢筋连接方式无论采用绑扎、焊接、机械连接、植筋等由投标人按设计要求及相关规范要求实施，其费用考虑在综合单价中，且达到设计及施工现行规范，结算时不再单独计量计价 4.措施钢筋、弧形构件钢筋制作安装由投标人自行综合考虑在投标报价中，结算时不作调整 5.其他：满足设计及规范要求 | t | 3.457 | 1452.37 | 5020.84 | 3892.65 | 95.83
15 | 010515001580 | 现浇构件钢筋 HRB400 直径φ12～14 | 1.钢筋种类、规格：HRB400 直径φ12～14 2.钢筋的除锈、连接方式（螺纹套筒除外）、搭接综合考虑，费用包括在投标报价综合单价内，不再单独计量计价 3.钢筋连接方式无论采用绑扎、焊接、机械连接、植筋等由投标人按设计要求及相关规范要求实施，其费用考虑在综合单价中，且达到设计及施工现行规范，结算时不再单独计量计价 4.措施钢筋、弧形构件钢筋制作安装由投标人自行综合考虑在投标报价中，结算时不作调整 5.其他：满足设计及规范要求 | t | 1.987 | 1453.20 | 2887.51 | 2049.51 | 225.46
16 | 010515001581 | 现浇构件钢筋 HRB400 直径φ16～25 | 1.钢筋种类、规格：HRB400 直径φ16～25 2.钢筋的除锈、连接方式（螺纹套筒除外）、搭接综合考虑，费用包括在投标报价综合单价内，不再单独计量计价 3.钢筋连接方式无论采用绑扎、焊接、机械连接、植筋等由投标人按设计要求及相关规范要求实施，其费用考虑在综合单价中，且达到设计及施工现行规范，结算时不再单独计量计价 4.措施钢筋、弧形构件钢筋制作安装由投标人自行综合考虑在投标报价中，结算时不作调整 5.其他：满足设计及规范要求 | t | 0.081 | 1453.65 | 117.75 | 80.35 | 12.88
17 | 010516002064 | 预埋铁件 | 1.钢材种类：综合 2.规格：综合 | t | 0.06 | 6017.52 | 361.05 | 99.34 | 17.69
|  | 分部小计 |  |  |  |  | 14056.04 | 10288.08 | 465.13
0106 金属结构工程
18 | 010607005064 | 砌块墙钢丝网加固 | 1.材料品种、规格:φ0.8的9×25孔镀锌焊接钢丝网 2.部位：不同材料交接处等 3.其他：满足设计及规范要求 | m2 | 23.31 | 10.98 | 255.94 | 149.42
|  | 分部小计 |  |  |  |  | 255.94 | 149.42
单价措施项目清单
脚手架工程
19 | 011701001064 | 综合脚手架 | 1.建筑结构形式：综合 2.檐口高度：单层建筑(檐口高度) ≤9m 3.搭设方式：综合 4.搭设高度：综合 5.满足设计及现行施工规范要求，综合单价中包含完成此项目的全部工作内容的费用 | m2 | 255.95 | 14.95 | 3826.45 | 2628.61 | 133.09
|  | 分部小计 |  |  |  |  | 3826.45 | 2628.61 | 133.09
混凝土模板及支架（撑 ）
20 | 011702006064 | 矩形梁模板安拆 | 1.构件类型：矩形梁模板 2.模板材料：投标人自行考虑 3.支架材料：投标人自行考虑 4.本项目投标人应根据设计图、投标施工组织设计、现场实际情况综合报价，不论采用何种支模方式均执行该综合单价 5.综合单价内应包含模板支架及模板的安拆、维修、维护、运输等相关费用 6.其他要求：满足设计与施工验收规范 | m2 | 24.71 | 46.64 | 1152.47 | 668.65 | 24.96
21 | 011702014064 | 有梁板模板安拆 | 1.构件类型：有梁板模板 2.模板材料：投标人自行考虑 3.支架材料：投标人自行考虑 4.本项目投标人应根据设计图、投标施工组织设计、现场实际情况综合报价，不论采用何种支模方式均执行该综合单价 5.综合单价内应包含模板支架及模板的安拆、维修、维护、运输等相关费用 6.其他要求：满足设计与施工验收规范 | m2 | 301.53 | 48.47 | 14615.16 | 8147.34 | 316.61
22 | 011702024064 | 楼梯模板安拆 | 1.构件类型：楼梯模板 2.模板材料：投标人自行考虑 3.支架材料：投标人自行考虑 4.本项目投标人应根据设计图、投标施工组织设计、现场实际情况综合报价，不论采用何种支模方式均执行该综合单价 5.综合单价内应包含模板支架及模板的安拆、维修、维护、运输等相关费用 6.其他要求：满足设计与施工验收规范 | m2 | 10.36 | 112.66 | 1167.16 | 769.13 | 7.46
23 | 011702008064 | 圈梁模板安拆 | 1.构件类型：圈梁模板 2.模板材料：投标人自行考虑 3.支架材料：投标人自行考虑 4.本项目投标人应根据设计图、投标施工组织设计、现场实际情况综合报价，不论采用何种支模方式均执行该综合单价 5.综合单价内应包含模板支架及模板的安拆、维修、维护、运输等相关费用 6.其他要求：满足设计与施工验收规范 | m2 | 93.48 | 47.18 | 4410.39 | 2664.18 | 48.61
24 | 011702009064 | 过梁模板安拆 | 1.构件类型：过梁模板 2.模板材料：投标人自行考虑 3.支架材料：投标人自行考虑 4.本项目投标人应根据设计图、投标施工组织设计、现场实际情况综合报价，不论采用何种支模方式均执行该综合单价 5.综合单价内应包含模板支架及模板的安拆、维修、维护、运输等相关费用 6.其他要求：满足设计与施工验收规范 | m2 | 31.46 | 54.97 | 1729.36 | 1073.42 | 13.21
25 | 011702003128 | 构造柱模板安拆 | 1.构件类型：构造柱模板 2.模板材料：投标人自行考虑 3.支架材料：投标人自行考虑 4.本项目投标人应根据设计图、投标施工组织设计、现场实际情况综合报价，不论采用何种支模方式均执行该综合单价 5.综合单价内应包含模板支架及模板的安拆、维修、维护、运输等相关费用 6.其他要求：满足设计与施工验收规范 | m2 | 76.45 | 44.67 | 3415.02 | 1866.91 | 40.52
26 | 011702025127 | 反坎模板安拆 | 1.构件类型：反坎模板 2.模板材料：投标人自行考虑 3.支架材料：投标人自行考虑 4.本项目投标人应根据设计图、投标施工组织设计、现场实际情况综合报价，不论采用何种支模方式均执行该综合单价 5.综合单价内应包含模板支架及模板的安拆、维修、维护、运输等相关费用 6.其他要求：满足设计与施工验收规范 | m2 | 14.76 | 64.29 | 948.92 | 577.41 | 8.71
27 | 011702023060 | 雨篷模板安拆 | 1.构件类型：雨棚模板 2.模板材料：投标人自行考虑 3.支架材料：投标人自行考虑 4.本项目投标人应根据设计图、投标施工组织设计、现场实际情况综合报价，不论采用何种支模方式均执行该综合单价 5.综合单价内应包含模板支架及模板的安拆、维修、维护、运输等相关费用 6.其他要求：满足设计与施工验收规范 | m2 | 3.15 | 72.24 | 227.56 | 137.18 | 1.51
28 | 011702025128 | 其它现浇构件模板安拆 | 1.构件类型：其他现浇构建模板 2.模板材料：投标人自行考虑 3.支架材料：投标人自行考虑 4.本项目投标人应根据设计图、投标施工组织设计、现场实际情况综合报价，不论采用何种支模方式均执行该综合单价 5.综合单价内应包含模板支架及模板的安拆、维修、维护、运输等相关费用 6.其他要求：满足设计与施工验收规范 | m2 | 6.71 | 64.29 | 431.39 | 262.50 | 3.96
|  | 分部小计 |  |  |  |  | 28097.43 | 16166.72 | 465.55
垂直运输
29 | 011703001064 | 垂直运输 | 1.建筑物建筑类型及结构形式：详施工设计； 2.建筑面积：详施工设计； 3.建筑物檐口高度、层数：详施工设计； 4.其它满足设计、施工及验收规范要求； | m2 | 255.95 | 15.02 | 3844.37 | 1540.82 | 2075.75
|  | 分部小计 |  |  |  |  | 3844.37 | 1540.82 | 2075.75
|  | 分部小计 |  |  |  |  | 35768.25 | 20336.15 | 2674.39
合 计 | [6 empty] | 76920.96 | 52488.59 | 3182.69

## F.4 总价措施项目清单与计价表(表-11)【1#楼 ~918
总价措施项目清单与计价表
工程名称：遂宁市安居区聚贤镇城乡建设用地增减挂钩项目\狮子口7号安置点\1#楼 3人户+4人户拼【±0.00以上建筑与主体工程】 |  |  |  | 标段：/
序号 | 项目编码 | 项目名称 | 计算基础 | 费率 （%） | 金额 （元） | 调整费率 (%) | 调整后金额 (元) | 备注
定额(人工费+机械费)
1 | 011707001191 | 安全文明施工费 |  |  | 576.12
1.1 | ① | 环境保护费 | 不含总价措施税前工程造价 | 0.35 | 144.03
1.2 | ② | 文明施工费 | 不含总价措施税前工程造价 | 0.35 | 144.03
1.3 | ③ | 安全施工费 | 不含总价措施税前工程造价 | 0.35 | 144.03
1.4 | ④ | 临时设施费 | 不含总价措施税前工程造价 | 0.35 | 144.03
2 | 011707002191 | 夜间施工增加费
3 | 011707003191 | 非夜间施工照明
4 | 011707004191 | 二次搬运费 |  |  | 31.78
5 | 011707005191 | 冬雨季施工增加费
6 | 011707006191 | 地上、地下设施、建筑物的临时保护设施
7 | 011707007191 | 已完工程及设备保护费
8 | 011707008191 | 工程定位复测费 |  |  | 15.89
合计 |  |  |  |  | 623.79

## K.2 承包人提供主要材料和工程设备一览表(表-20)~919
承包人提供主要材料和工程设备一览表 （适用造价信息差额调整法）
工程名称：遂宁市安居区聚贤镇城乡建设用地增减挂钩项目\狮子口7号安置点\1#楼 3人户+4人户拼【±0.00以上建筑与主体工程】 |  |  |  |  | 标段：/
序号 | 名称、规格、型号 | 单位 | 数量 | 风险系数% | 基准单价(元) | 投标单价(元) | 发承包人确认单价(元) | 备注
1 | 商品混凝土 C25 | m3 | 26.371
2 | 水 | m3 | 54.636 |  |  | 3.91
3 | 其他材料费 | 元 | 1172.158 |  |  | 1.00
4 | 钢筋 φ≤10 | t | 0.474
5 | 焊条 (高强钢筋用) | kg | 17.958 |  |  | 5.40
6 | 干混砌筑砂浆 M5 | t | 53.555
7 | 商品混凝土 C30 | m3 | 47.945
8 | 摊销卡具和支撑钢材 | kg | 270.064 |  |  | 3.58
9 | 复合模板 | m2 | 143.675 |  |  | 28.00
10 | 二等锯材 | m3 | 3.739 |  |  | 1480.00
11 | 柴油(机械) | L | 66.465 |  |  | 6.34
12 | 预制过梁 C25 | m3 | 2.281
13 | 汽油(机械) | L | 0.152 |  |  | 6.74
14 | 钢材 综合 | kg | 61.5 |  |  | 4.00
15 | 焊条 综合 | kg | 1.8 |  |  | 4.15
16 | 钢丝网 综合 | m2 | 24.465 |  |  | 2.96
17 | 脚手架钢材 | kg | 99.968 |  |  | 3.58
18 | 锯材 综合 | m3 | 0.154 |  |  | 1480.00
19 | 对拉螺栓 | kg | 3.656 |  |  | 4.15
20 | 对拉螺栓塑料管 | m | 3.506 |  |  | 1.10
21 | 高强钢筋 φ≤10 | t | 3.862
22 | 高强钢筋 φ12～16 | t | 2.131
23 | 高强钢筋 φ＞16 | t | 0.081
24 | 标准砖 | 千匹 | 72.307

## E.3 单位工程招标控制价投标报价汇总表(表-04-1~920
单位工程招标控制价/投标报价汇总表
（适用于一般计税方法）
工程名称：遂宁市安居区聚贤镇城乡建设用地增减挂钩项目\狮子口7号安置点\1#楼 3人户+4人户拼【±0.00以上装饰装修工程】 |  | 标段：/
序号 | 汇总内容 | 金 额（元） | 其中:暂估价(元)
1 | 分部分项及单价措施项目 | 40155.88
1.1 | 门窗工程 | 2417.47
1.2 | 屋面及防水工程 | 6834.88
1.3 | 保温、隔热、防腐工程
1.4 | 楼地面装饰工程
1.5 | 墙、柱面装饰与隔断、幕墙工程 | 15206.12
1.6 | 油漆、涂料、裱糊工程 | 6962.00
1.7 | 其他装饰工程 | 4616.15
1.8 | 单价措施项目 | 4119.26
2 | 总价措施项目 | 529.46 | -
2.1 | 其中：安全文明施工费 | 504.52 | -
3 | 其他项目 |  | -
3.1 | 其中：暂列金额 |  | -
3.2 | 其中：专业工程暂估价 |  | -
3.3 | 其中：计日工 |  | -
3.4 | 其中：总承包服务费 |  | -
4 | 规费 | 1406.84 | -
5 | 创优质工程奖补偿奖励费 |  | -
6 | 税前不含税工程造价 | 42092.18 | -
6.1 | 其中：除税甲供材料（设备）费 |  | -
7 | 销项增值税额 | 1262.77 | -
8 | 附加税 |  | -
招标控制价/投标报价总价合计=税前不含税工程造价+销项增值税额+附加税 |  | 43354.95

## F.1 分部分项工程和单价措施项目清单与计价表(表-0~921
分部分项工程和单价措施项目清单与计价表
工程名称：遂宁市安居区聚贤镇城乡建设用地增减挂钩项目\狮子口7号安置点\1#楼 3人户+4人户拼【±0.00以上装饰装修工程】 |  |  |  |  | 标段：/
序号 | 项目编码 | 项目名称 | 项目特征描述 | 计量 单位 | 工程量 | 金额（元）
[6 empty] | 综合单价 | 合价 | 其中
[8 empty] | 定额人工费 | 定额机械费 | 暂估价
0108 门窗工程
1 | 010802004064 | 钢制防盗门 | 1.门类型：钢制防盗门 2.框截面尺寸及开启方式：尺寸综合，开启方式综合 3.门扇厚度：满足设计及相关规范要求 | m2 | 7.2 | 43.40 | 312.48 | 227.52 | 11.52
2 | 010807001100 | 塑钢平开窗 | 1.窗类型：塑钢平开窗 2.窗洞尺寸按设计 3.材料种类：塑钢型材 4.玻璃品种、厚度：塑钢窗框5+12A+5 5.五金材料：滑轮滑轨、卡锁 6.所有可开启外窗均设置纱窗 7.其它：符合设计及规范要求 | m2 | 41.31 | 50.26 | 2076.24 | 1511.12 | 65.27
3 | 010807003064 | 铝合金百叶窗 | 1.窗类型：铝合金百叶窗 2.窗洞尺寸按设计 3.材料种类：断热桥铝合金型材 4.五金材料：滑轮滑轨、卡锁 5.其它：符合设计及规范要求 | m2 | 0.72 | 39.93 | 28.75 | 20.35 | 1.01
|  | 分部小计 |  |  |  |  | 2417.47 | 1758.99 | 77.80
0109 屋面及防水工程
4 | 010901001064 | 玻纤沥青瓦（屋1） | 1.瓦品种、规格：玻纤沥青瓦 2.其它：符合设计及规范要求 | m2 | 212 | 12.63 | 2677.56 | 1916.48
5 | 010902001064 | 0.8厚聚乙烯丙纶防水卷材（屋1） | 1.防水膜品种：0.8厚聚乙烯丙纶防水卷材(两道) 2.涂膜厚度、遍数：两道 3.其它：符合设计及规范要求 | m2 | 212 | 11.82 | 2505.84 | 1850.76
6 | 010902003064 | 20厚1:2.5水泥砂浆保护层（屋1） | 1.20厚1:2.5水泥砂浆保护层 2.其它：符合设计及规范要求 | m2 | 212 | 7.79 | 1651.48 | 1513.68 | 6.36
|  | 分部小计 |  |  |  |  | 6834.88 | 5280.92 | 6.36
0110 保温、隔热、防腐工程
分部小计
0111 楼地面装饰工程
分部小计
0112 墙、柱面装饰与隔断、幕墙工程
7 | 011201001127 | 内墙面一般抹灰（内1） | 1.5厚1:2.5水泥砂浆罩面压光 2.6厚1:3水泥砂浆垫层 3.7厚1:3水泥砂浆打底扫毛 4.其它：符合设计及规范要求 | m2 | 586.46 | 12.68 | 7436.31 | 6849.85 | 5.86
8 | 011201001128 | 内墙面一般抹灰（内2） | 1.8厚1:2防水砂浆(M5水泥砂浆内掺5%防水剂)找平层 2.10厚1:3水泥砂浆打底扫毛 3.其它：符合设计及规范要求 | m2 | 147.71 | 12.19 | 1800.58 | 1658.78 | 1.48
9 | 011201004064 | 外墙面找平抹灰（外1） | 1.8mm厚水泥聚合物纤维抗裂砂浆找平，掺5%无机铝盐防水剂 2.10mm厚水泥聚合物纤维抗裂砂浆打底，掺5%无机铝盐防水剂（不同材质交接每边搭接500宽钢丝网，另计） 3.基层墙体清理（混凝土墙面刷界面处理剂） 4.其它：符合设计及规范要求 | m2 | 314.17 | 19.00 | 5969.23 | 4285.28 | 15.71
|  | 分部小计 |  |  |  |  | 15206.12 | 12793.91 | 23.05
0114 油漆、涂料、裱糊工程
10 | 011406001064 | 墙面乳胶漆（外1） | 1.刷乳胶漆透明保护面漆一道 2.喷外墙防水乳胶漆一道 3.涂刷封闭底漆一道 4.刮涂柔性外墙细腻子两遍、找平、磨光 5.其它：符合设计及规范要求 | m2 | 317.32 | 21.94 | 6962.00 | 4804.22
|  | 分部小计 |  |  |  |  | 6962.00 | 4804.22
0115 其他装饰工程
11 | 011502007064 | EPS线条材料装饰线 | 1.EPS线条材料装饰线 2.具体位置详见设计施工图 | m | 73.3 | 14.35 | 1051.86 | 191.31
12 | 010514001064 | 烟道（C-PC-3) | 1.烟道（C-PC-3) 2.排气道风帽含在单价内 3.具体做法参GB23J916-1（37-41） | m | 12.8 | 278.46 | 3564.29 | 1469.95 | 104.70
|  | 分部小计 |  |  |  |  | 4616.15 | 1661.26 | 104.70
单价措施项目清单
脚手架工程
13 | 011701002064 | 外脚手架 | 1.搭设方式：双排脚手架 2.搭设高度：高度≤4m 3.脚手架材质：综合考虑 4.其他：满足设计及相关规范要求 | m2 | 331.13 | 12.44 | 4119.26 | 3009.97 | 172.19
|  | 分部小计 |  |  |  |  | 4119.26 | 3009.97 | 172.19
|  | 分部小计 |  |  |  |  | 4119.26 | 3009.97 | 172.19
合 计 | [6 empty] | 40155.88 | 29309.27 | 384.10

## F.4 总价措施项目清单与计价表(表-11)【1#楼 ~922
总价措施项目清单与计价表
工程名称：遂宁市安居区聚贤镇城乡建设用地增减挂钩项目\狮子口7号安置点\1#楼 3人户+4人户拼【±0.00以上装饰装修工程】 |  |  |  | 标段：/
序号 | 项目编码 | 项目名称 | 计算基础 | 费率 （%） | 金额 （元） | 调整费率 (%) | 调整后金额 (元) | 备注
定额(人工费+机械费)
1 | 011707001192 | 安全文明施工费 |  |  | 504.52
1.1 | ① | 环境保护费 | 不含总价措施税前工程造价 | 0.35 | 126.13
1.2 | ② | 文明施工费 | 不含总价措施税前工程造价 | 0.35 | 126.13
1.3 | ③ | 安全施工费 | 不含总价措施税前工程造价 | 0.35 | 126.13
1.4 | ④ | 临时设施费 | 不含总价措施税前工程造价 | 0.35 | 126.13
2 | 011707002192 | 夜间施工增加费
3 | 011707003192 | 非夜间施工照明
4 | 011707004192 | 二次搬运费 |  |  | 16.63
5 | 011707005192 | 冬雨季施工增加费
6 | 011707006192 | 地上、地下设施、建筑物的临时保护设施
7 | 011707007192 | 已完工程及设备保护费
8 | 011707008192 | 工程定位复测费 |  |  | 8.31
合计 |  |  |  |  | 529.46

## K.2 承包人提供主要材料和工程设备一览表(表-20)~923
承包人提供主要材料和工程设备一览表 （适用造价信息差额调整法）
工程名称：遂宁市安居区聚贤镇城乡建设用地增减挂钩项目\狮子口7号安置点\1#楼 3人户+4人户拼【±0.00以上装饰装修工程】 |  |  |  |  | 标段：/
序号 | 名称、规格、型号 | 单位 | 数量 | 风险系数% | 基准单价(元) | 投标单价(元) | 发承包人确认单价(元) | 备注
1 | 其他材料费 | 元 | 640.903 |  |  | 1.00
2 | 膨胀螺栓(金属胀锚螺栓) M8×80 | 套 | 174.132 |  |  | 0.26
3 | 聚乙烯丙纶防水卷材 0.8mm | m2 | 239.56
4 | 水 | m3 | 13.431 |  |  | 3.91
5 | 干混抹灰砂浆 M15 | t | 9.554
6 | 干混抹灰砂浆 M20 | t | 24.932
7 | 滑石粉 | kg | 78.161 |  |  | 0.34
8 | 腻子胶 | kg | 24.143 |  |  | 1.25
9 | 大白粉 | kg | 2.377 |  |  | 0.39
10 | 白水泥 | kg | 39.469 |  |  | 0.63
11 | 钢防盗门 | m2 | 6.926
12 | 膨胀螺栓 | 套 | 19.296 |  |  | 0.14
13 | 塑钢平开窗 5+12A+5 | m2 | 39.396
14 | 铝合金百叶窗 | m2 | 0.672
15 | 玻纤沥青瓦 | m2 | 224.72
16 | 改性沥青粘接剂 | kg | 101.76 |  |  | 1.66
17 | 改性沥青嵌缝油膏 | kg | 22.896 |  |  | 3.50
18 | 干混地面砂浆 M20 | t | 8.141
19 | 水泥 32.5 | kg | 70.257 |  |  | 0.42
20 | EPS线条 | m | 76.965 |  |  | 12.50
21 | 烟道（C-PC-3) | m | 25.856 |  |  | 25.00
22 | 干混砌筑砂浆 M5 | t | 0.269
23 | C-ZF-W150防火止回阀 | 个 | 3.03 |  |  | 200.00
24 | 风帽 C-FM-Y250 | 个 | 3.03 |  |  | 150.00
25 | 脚手架钢材 | kg | 72.418 |  |  | 3.58
26 | 锯材 综合 | m3 | 0.159 |  |  | 1480.00
27 | 柴油(机械) | L | 19.654 |  |  | 6.34
28 | 无机盐铝防水剂 | kg | 227.397 |  |  | 3.32
29 | 乳胶漆底漆 | kg | 25.809 |  |  | 16.00
30 | 乳胶漆面漆 | kg | 62.368 |  |  | 18.00

## E.3 单位工程招标控制价投标报价汇总表(表-04-1~924
单位工程招标控制价/投标报价汇总表
（适用于一般计税方法）
工程名称：遂宁市安居区聚贤镇城乡建设用地增减挂钩项目\狮子口7号安置点\1#楼 3人户+4人户拼【1# 3人户+4人户拼安装工程】 |  | 标段：/
序号 | 汇总内容 | 金 额（元） | 其中:暂估价(元)
1 | 分部分项及单价措施项目 | 13968.52
1.1 | 电气 | 9336.67
1.2 | 给排水 | 4309.59
1.3 | 单价措施项目 | 322.26
2 | 总价措施项目 | 199.64 | -
2.1 | 其中：安全文明施工费 | 191.04 | -
3 | 其他项目 |  | -
3.1 | 其中：暂列金额 |  | -
3.2 | 其中：专业工程暂估价 |  | -
3.3 | 其中：计日工 |  | -
3.4 | 其中：总承包服务费 |  | -
4 | 规费 | 365.68 | -
5 | 创优质工程奖补偿奖励费 |  | -
6 | 税前不含税工程造价 | 14533.84 | -
6.1 | 其中：除税甲供材料（设备）费 |  | -
7 | 销项增值税额 | 436.02 | -
8 | 附加税 |  | -
招标控制价/投标报价总价合计=税前不含税工程造价+销项增值税额+附加税 |  | 14969.86

## F.1 分部分项工程和单价措施项目清单与计价表(表-0~925
分部分项工程和单价措施项目清单与计价表
工程名称：遂宁市安居区聚贤镇城乡建设用地增减挂钩项目\狮子口7号安置点\1#楼 3人户+4人户拼【1# 3人户+4人户拼安装工程】 |  |  |  |  | 标段：/
序号 | 项目编码 | 项目名称 | 项目特征描述 | 计量 单位 | 工程量 | 金额（元）
[6 empty] | 综合单价 | 合价 | 其中
[8 empty] | 定额人工费 | 定额机械费 | 暂估价
电气
1 | 030404017065 | 配电箱 ALh3 | 1.名称：配电箱 ALh3.4 2.型号、规格：综合考虑 3.包含系统图上箱内所有元器件 4.安装方式：综合考虑 5.其他要求：满足设计、相关图集、标准及相关技术要求 | 台 | 1 | 109.91 | 109.91 | 79.59
2 | 030404017066 | 配电箱 ALh4 | 1.名称：配电箱 ALh3.4 2.型号、规格：综合考虑 3.包含系统图上箱内所有元器件 4.安装方式：综合考虑 5.其他要求：满足设计、相关图集、标准及相关技术要求 | 台 | 1 | 109.91 | 109.91 | 79.59
3 | 030411006126 | 燃气阀门关断用接线盒 | 1.名称：燃气阀门关断用接线盒 2.型号、规格：详设计 3.安装方式：综合考虑 4.其他要求：满足设计、相关图集、标准及相关技术要求 | 个 | 2 | 7.16 | 14.32 | 6.90
4 | 030409008127 | 局部等电位接地端子箱 | 1.名称：局部等电位接地端子箱 2.材质：综合考虑满足规范及施工技术要求 3.规格：综合考虑满足规范及施工技术要求 4.做法：详15D502(P31) 5.其他要求：满足设计、相关图集、标准及相关技术要求 | 台 | 4 | 35.39 | 141.56 | 33.48
5 | 030409008128 | 总等电位接地端子箱 | 1.名称：总等电位接地端子箱 2.材质：综合考虑满足规范及施工技术要求 3.规格：综合考虑满足规范及施工技术要求 4.做法：详15D502(P28.P29) 5.其他要求：满足设计、相关图集、标准及相关技术要求 | 台 | 2 | 49.95 | 99.90 | 16.74
6 | 030502003070 | 多媒体配线箱AHD | 1.名称：多媒体配线箱AHD 2.型号、规格：详设计 3.安装方式：综合考虑 4.其他要求：满足设计、相关图集、标准及相关技术要求 | 个 | 2 | 121.21 | 242.42 | 86.40
7 | 030409003127 | 接地测试板安装 | 1.名称：接地测试板 2.型号、规格：详设计 3.安装方式：综合考虑 4.其他要求：满足设计、相关图集、标准及相关技术要求 | 块 | 2 | 67.22 | 134.44 | 61.92 | 11.22
8 | 030411006127 | 塑料接线盒 | 1.名称：塑料接线盒 2.型号、规格：详设计 3.安装方式：综合考虑 4.其他要求：满足设计、相关图集、标准及相关技术要求 | 个 | 138 | 6.29 | 868.02 | 476.10
9 | 030411001233 | 配管 PC20 | 1.名称：电气配管 2.材质、规格：PC20 3.配置形式：暗敷综合考虑 4.包含管道剔槽补槽、打洞补洞、预留孔洞、接地、过线盒、穿引线以及各类封堵 5.各类套管制作、安装 6.其他要求：满足设计、相关图集、标准及招标技术要 | m | 448.79 | 7.93 | 3558.90 | 2513.22
10 | 030411001234 | 配管 PC25 | 1.名称：电气配管 2.材质、规格：PC25 3.配置形式：暗敷综合考虑 4.包含管道剔槽补槽、打洞补洞、预留孔洞、接地、过线盒、穿引线以及各类封堵 5.各类套管制作、安装 6.其他要求：满足设计、相关图集、标准及招标技术要 | m | 6.05 | 10.33 | 62.50 | 42.23
11 | 030411001235 | 配管 PC32 | 1.名称：电气配管 2.材质、规格：PC32 3.配置形式：暗敷综合考虑 4.包含管道剔槽补槽、打洞补洞、预留孔洞、接地、过线盒、穿引线以及各类封堵 5.各类套管制作、安装 6.其他要求：满足设计、相关图集、标准及招标技术要 | m | 8.85 | 12.54 | 110.98 | 72.22
12 | 030411001236 | 配管 SC20 | 1.名称：电气配管 2.材质：镀锌钢管 3.规格：SC20 4.配置形式及部位：砖、混凝土结构明敷、暗敷、吊顶内等综合考虑 5.管道防腐 6.预留孔洞、打孔洞，预留槽、剔槽及混凝土砂浆补孔洞、补槽 7.支架制作、安装；含管件、所有附件；接地（含跨接线），按规范要求刷漆及防火涂料 | m | 7.2 | 15.04 | 108.29 | 37.22
13 | 030409005064 | 避雷网 φ10热镀锌圆钢 | 1.名称：避雷网 φ10热镀锌圆钢 2.安装形式：按设计 3.其他要求：满足设计、相关图集、标准及相关技术要求 | m | 107.93 | 23.87 | 2576.29 | 1032.89 | 84.19
14 | 030409003128 | 利用建筑结构钢筋引下 | 1.名称：利用建筑结构钢筋引下 2.安装形式：按设计 3.其他要求：满足设计、相关图集、标准及相关技术要求 | m | 12 | 11.32 | 135.84 | 67.68 | 45.72
15 | 030414011064 | 接地装置 | 1.名称：接地装置调试 2.类别：综合考虑 3.包含整个工程接地系统调试，满足规范及施工技术要求 4.其他要求：满足设计、相关图集、标准及相关技术要求 | 系统 | 1 | 1063.39 | 1063.39 | 684.18 | 223.55
|  | 分部小计 |  |  |  |  | 9336.67 | 5290.36 | 364.68
给排水
16 | 031003001127 | 止回阀 DN25 | 1.名称：止回阀 2.规格：DN25 3.材质：满足设计及招标要求 4.压力等级：综合考虑 5.连接形式、安装部位：综合考虑，安装 6.其他要求：满足设计、相关图集、标准及招标技术要求 | 个 | 2 | 49.06 | 98.12 | 25.44 | 2.46
17 | 031003001128 | 截止阀 DN25 | 1.名称：截止阀 2.规格：DN25 3.材质：满足设计及招标要求 4.压力等级：综合考虑 5.连接形式、安装部位：综合考虑，安装 6.其他要求：满足设计、相关图集、标准及招标技术要求 | 个 | 2 | 48.20 | 96.40 | 25.44 | 2.46
18 | 031001006516 | UPVC双壁中空螺旋消音排水管 DN100 | 1.安装部位：室内 2.输送介质：污、废水 3.材质：UPVC双壁中空螺旋消音排水管 4.型号、规格：DN100 5.连接方式：承插粘接 6.通球、灌水试验按设计要求 7.其他要求：满足设计、相关图集、标准及招标技术要求 | m | 35.4 | 49.59 | 1755.49 | 764.64 | 0.35
19 | 031001006517 | UPVC双壁中空螺旋消音排水管 DN50 | 1.安装部位：室内 2.输送介质：污、废水 3.材质：UPVC双壁中空螺旋消音排水管 4.型号、规格：DN50 5.连接方式：承插粘接 6.通球、灌水试验按设计要求 7.其他要求：满足设计、相关图集、标准及招标技术要求 | m | 44.36 | 22.94 | 1017.62 | 641.89
20 | 031001006518 | 塑料管 DN50 | 1.安装部位：室内 2.输送介质：空调水 3.材质：UPVC排水管 4.型号、规格：DN50 5.连接方式：承插粘接 6.通球、灌水试验按设计要求 7.其他要求：满足设计、相关图集、标准及招标技术要求 | m | 22.8 | 22.94 | 523.03 | 329.92
21 | 030901013064 | 灭火器MF/ABC2 | 1.形式:灭火器 | 具 | 2 | 6.60 | 13.20 | 10.80 | 0.02
22 | 030817008064 | 刚性防水套管 DN100 | 1.类型 2.材质 3.规格 4.填料材质 | 个 | 2 | 258.95 | 517.90 | 278.12 | 54.72
23 | 031002003127 | 钢套管 DN100 | 1.名称、类型 2.材质 3.规格 4.填料材质 | 个 | 3 | 82.21 | 246.63 | 116.46 | 3.27
24 | 031002003128 | 钢套管 DN25 | 1.名称、类型 2.材质 3.规格 4.填料材质 | 个 | 2 | 20.60 | 41.20 | 22.44 | 1.50
|  | 分部小计 |  |  |  |  | 4309.59 | 2215.15 | 64.78
单价措施项目清单
25 | 031301017070 | 脚手架搭拆 |  | 项 | 1 | 322.26 | 322.26 | 112.79 | 16.12
26 | 031301018064 | 其他措施 |  | 项
|  | 分部小计 |  |  |  |  | 322.26 | 112.79 | 16.12
合 计 | [6 empty] | 13968.52 | 7618.30 | 445.58

## F.4 总价措施项目清单与计价表(表-11)【1#楼 ~926
总价措施项目清单与计价表
工程名称：遂宁市安居区聚贤镇城乡建设用地增减挂钩项目\狮子口7号安置点\1#楼 3人户+4人户拼【1# 3人户+4人户拼安装工程】 |  |  |  | 标段：/
序号 | 项目编码 | 项目名称 | 计算基础 | 费率 （%） | 金额 （元） | 调整费率 (%) | 调整后金额 (元) | 备注
定额(人工费+机械费)
1 | 031302001076 | 安全文明施工费 |  |  | 191.04
1.1 | ① | 环境保护费 | 不含总价措施税前工程造价 | 0.35 | 47.76
1.2 | ② | 文明施工费 | 不含总价措施税前工程造价 | 0.35 | 47.76
1.3 | ③ | 安全施工费 | 不含总价措施税前工程造价 | 0.35 | 47.76
1.4 | ④ | 临时设施费 | 不含总价措施税前工程造价 | 0.35 | 47.76
2 | 031302002076 | 夜间施工增加费
3 | 031302003076 | 非夜间施工增加
4 | 031302004076 | 二次搬运费 |  |  | 5.73
5 | 031302005076 | 冬雨季施工增加费
6 | 031302006076 | 已完工程及设备保护费
7 | 031302008076 | 工程定位复测费 |  |  | 2.87
合计 |  |  |  |  | 199.64

## K.2 承包人提供主要材料和工程设备一览表(表-20)~927
承包人提供主要材料和工程设备一览表 （适用造价信息差额调整法）
工程名称：遂宁市安居区聚贤镇城乡建设用地增减挂钩项目\狮子口7号安置点\1#楼 3人户+4人户拼【1# 3人户+4人户拼安装工程】 |  |  |  |  | 标段：/
序号 | 名称、规格、型号 | 单位 | 数量 | 风险系数% | 基准单价(元) | 投标单价(元) | 发承包人确认单价(元) | 备注
1 | 燃气阀门关断用接线盒 | 个 | 2.04 |  |  | 2.30
2 | 局部等电位接地端子箱 | 个 | 4.02 |  |  | 28.00
3 | 总等电位接地端子箱 | 个 | 2.01 |  |  | 45.00
4 | 多媒体配线箱AHD | 个 | 2 |  |  | 49.27
5 | 接地测试板 | 块 | 2 |  |  | 25.00
6 | 塑料接线盒 | 个 | 140.76 |  |  | 1.30
7 | 配管 PC20 | m | 502.645 |  |  | 1.30
8 | 配管 PC25 | m | 6.776 |  |  | 2.10
9 | 镀锌钢管 DN20 | m | 7.416 |  |  | 8.55
10 | 镀锌圆钢 φ10 | m | 113.327 |  |  | 12.27
11 | 止回阀 DN25 | 个 | 2.02 |  |  | 26.00
12 | 截止阀 DN25 | 个 | 2.02 |  |  | 25.00
13 | UPVC双壁中空螺旋消音排水管 DN100 | m | 33.63 |  |  | 16.98
14 | UPVC双壁中空螺旋消音排水管粘接管件 DN100 | 个 | 40.922 |  |  | 10.00
15 | UPVC双壁中空螺旋消音排水管 DN50 | m | 44.892 |  |  | 5.34
16 | UPVC双壁中空螺旋消音排水管粘接管件 DN50 | 个 | 30.608 |  |  | 1.80
17 | UPVC排水管 DN50 | m | 23.074 |  |  | 5.34
18 | 室内塑料排水管粘接管件 DN50 | 个 | 15.732 |  |  | 1.80
19 | 灭火器MF/ABC2 | 个 | 2
20 | 焊接钢管 | kg | 10.28 |  |  | 4.19
21 | 焊接钢管 DN150 | m | 0.954 |  |  | 76.05
22 | 焊接钢管 DN32 | m | 0.636 |  |  | 13.11
23 | 配管 PC32 | m | 9.912 |  |  | 2.95
24 | 配电箱 ALh3 | 台 | 1
25 | 配电箱 ALh4 | 台 | 1

## E.3 单位工程招标控制价投标报价汇总表(表-04-1~928
单位工程招标控制价/投标报价汇总表
（适用于一般计税方法）
工程名称：遂宁市安居区聚贤镇城乡建设用地增减挂钩项目\狮子口7号安置点\2#楼 4人户拼【±0.00以下基础工程（条基）】 |  | 标段：/
序号 | 汇总内容 | 金 额（元） | 其中:暂估价(元)
1 | 分部分项及单价措施项目 | 17792.57
1.1 | 土石方工程 | 2751.03
1.2 | 砌筑工程 | 6077.56
1.3 | 混凝土及钢筋混凝土工程 | 3703.12
1.4 | 单价措施项目 | 5260.86
2 | 总价措施项目 | 186.47 | -
2.1 | 其中：安全文明施工费 | 175.44 | -
3 | 其他项目 |  | -
3.1 | 其中：暂列金额 |  | -
3.2 | 其中：专业工程暂估价 |  | -
3.3 | 其中：计日工 |  | -
3.4 | 其中：总承包服务费 |  | -
4 | 规费 | 583.08 | -
5 | 创优质工程奖补偿奖励费 |  | -
6 | 税前不含税工程造价 | 18562.12 | -
6.1 | 其中：除税甲供材料（设备）费 |  | -
7 | 销项增值税额 | 556.86 | -
8 | 附加税 |  | -
招标控制价/投标报价总价合计=税前不含税工程造价+销项增值税额+附加税 |  | 19118.98

## F.1 分部分项工程和单价措施项目清单与计价表(表-0~929
分部分项工程和单价措施项目清单与计价表
工程名称：遂宁市安居区聚贤镇城乡建设用地增减挂钩项目\狮子口7号安置点\2#楼 4人户拼【±0.00以下基础工程（条基）】 |  |  |  |  | 标段：/
序号 | 项目编码 | 项目名称 | 项目特征描述 | 计量 单位 | 工程量 | 金额（元）
[6 empty] | 综合单价 | 合价 | 其中
[8 empty] | 定额人工费 | 定额机械费 | 暂估价
0101 土石方工程
1 | 010101003055 | 挖槽坑土方 | 1.土壤类别：各种类别的土方或石方等综合考虑 2.挖土深度：按设计综合 3.挖土方式：人机综合 4.场内运距及堆场：投标人场内运距及堆场、场内的二次转运等自行考虑，综合考虑报价 5.基坑周边地表位移监测、钎探、人工捡底等相关费用由投标人综合考虑包含在综合单价内 6.其他：投标人应对施工现场及周边条件进行仔细勘察，充分考虑各种因素，综合报价 | m3 | 157.98 | 11.28 | 1782.01 | 1282.80 | 368.09
2 | 010103001071 | 回填方 | 1.填方材料品种：合格土 2.部位：综合 3.密实度：满足设计、施工及验收规范要求 4.回填方式：人机综合 5.回填土来源：投标人根据现场情况自行综合考虑 6.场内、外运距及堆场：场内、外运距及堆场投标人自行考虑，综合考虑报价 | m3 | 144.16 | 6.37 | 918.30 | 239.31 | 637.19
3 | 010103002167 | 余方弃置 基础运距1km | 1.废弃料品种：各种类别的土方、石方及障碍物等综合考虑 2.场外运距及堆场：外弃运距，基础运距1km，堆场投标人自行考虑，综合考虑报价（包含弃置点的费用，施工过程中，不论何种原因，弃置点发生变更、土石方消纳费综合单价不做调整），并须满足城市建筑碴土清运管理规定及要求,综合单价包含渣土处置等各类费用 | m3 | 13.82 | 2.27 | 31.37 | 9.95 | 20.04
4 | 010103002168 | 余方弃置 增运运距1km | 1.废弃料品种 ：各种类别的土方、石方及障碍物等综合考虑 2.场外运距及堆场：外弃运距，增运运距4km，堆场投标人自行考虑，综合考虑报价（包含弃置点的费用，施工过程中，不论何种原因，弃置点发生变更、土石方消纳费综合单价不做调整），并须满足城市建筑碴土清运管理规定及要求,综合单价包含渣土处置等各类费用 | m3 | 13.82 | 1.40 | 19.35 | 4.70 | 13.96
|  | 分部小计 |  |  |  |  | 2751.03 | 1536.76 | 1039.28
0104 砌筑工程
5 | 010401001065 | ±0.00以下砖基础 | 1.砖品种、规格、强度等级：MU15页岩实心砖，规格综合 2.墙体类型：综合 3.砂浆强度等级、配合比：M10水泥砂浆砌筑 4.配砖、弧形砌体部分由投标人综合考虑，进入本项综合单价之中，不再单独计量计价 5.其他：满足设计施工图纸及现行验收规范要求 | m3 | 20.93 | 275.24 | 5760.77 | 4665.30 | 13.40
6 | 010401012065 | 室外踏步及台阶 (注意改定额量） | 1.1：2水泥砂浆粉20厚 2.M5水泥砂浆砌筑实心砖 3.100厚C15混凝土 4.素土夯实 5.其他：参照西南18J812-10-1a满足设计施工图纸及现行验收规范要求 | m2 | 9.14 | 34.66 | 316.79 | 262.32 | 0.82
|  | 分部小计 |  |  |  |  | 6077.56 | 4927.62 | 14.22
0105 混凝土及钢筋混凝土工程
7 | 010501001065 | 现浇混凝土基础垫层 C20 | 1.混凝土种类：商品混凝土 2.混凝土强度等级：C20 3.砼拌合料、配合比等：石料种类及粒径投标人综合考虑且需满足规范要求，综合单价含砼的所有外加剂费用，掺添外加剂需满足设计及规范要求，结算时无论使用何种外加剂综合单价均不作调整 4.混凝土浇筑含泵送费用及相关电费，结算时无论使用地泵还是汽车泵综合单价均不作调整 5.混凝土达到设计要求，满足现行施工验收规范 | m3 | 5.96 | 59.82 | 356.53 | 269.39 | 1.67
8 | 010501002049 | 现浇混凝土带形基础 C25 | 1.混凝土种类：商品混凝土 2.混凝土强度等级：C25 3.砼拌合料、配合比等：石料种类及粒径投标人综合考虑且需满足规范要求，综合单价含砼的所有外加剂费用，掺添外加剂需满足设计及规范要求，结算时无论使用何种外加剂综合单价均不作调整 4.混凝土浇筑含泵送费用及相关电费，结算时无论使用地泵还是汽车泵综合单价均不作调整 5.不同砼强度等级的梁柱节点采用高一强度的砼处理费用包含在该综合单价内 6.砼浇筑时应按设计要求留设安装管线槽，产生的费用综合进入本项综合单价报价之中 7.混凝土达到设计要求，满足现行施工验收规范 | m3 | 24.12 | 59.73 | 1440.69 | 1097.46 | 7.24
9 | 010503004122 | 现浇混凝土地圈梁 C25 | 1.混凝土种类：商品混凝土 2.混凝土强度等级：C25 3.砼拌合料、配合比等：石料种类及粒径投标人综合考虑且需满足规范要求，综合单价含砼的所有外加剂费用，掺添外加剂需满足设计及规范要求，结算时无论使用何种外加剂综合单价均不作调整 4.混凝土浇筑含泵送费用及相关电费，结算时无论使用地泵还是汽车泵综合单价均不作调整 5.不同砼强度等级的梁柱节点采用高一强度的砼处理费用包含在该综合单价内 6.砼浇筑时应按设计要求留设安装管线槽，产生的费用综合进入本项综合单价报价之中 7.混凝土达到设计要求，满足现行施工验收规范 | m3 | 2.8 | 74.50 | 208.60 | 158.45 | 1.12
10 | 010502002129 | 现浇混凝土构造柱 C25 | 1.混凝土种类：商品混凝土 2.混凝土强度等级：C25 3.砼拌合料、配合比等：石料种类及粒径投标人综合考虑且需满足规范要求，综合单价含砼的所有外加剂费用，掺添外加剂需满足设计及规范要求，结算时无论使用何种外加剂综合单价均不作调整 4.混凝土浇筑含泵送费用及相关电费，结算时无论使用地泵还是汽车泵综合单价均不作调整 5.混凝土达到设计要求，满足现行施工验收规范 | m3 | 1.96 | 80.91 | 158.58 | 121.50 | 0.78
11 | 010515001582 | 现浇构件钢筋 HRB400 直径≤φ10 | 1.钢筋种类、规格：HRB400 直径≤φ10 2.钢筋的除锈、连接方式（螺纹套筒除外）、搭接综合考虑，费用包括在投标报价综合单价内，不再单独计量计价 3.钢筋连接方式无论采用绑扎、焊接、机械连接、植筋等由投标人按设计要求及相关规范要求实施，其费用考虑在综合单价中，且达到设计及施工现行规范，结算时不再单独计量计价 4.措施钢筋、弧形构件钢筋制作安装由投标人自行综合考虑在投标报价中，结算时不作调整 5.其他：满足设计及规范要求 | t | 0.168 | 1452.37 | 244.00 | 189.17 | 4.66
12 | 010515001583 | 现浇构件钢筋 HRB400 直径φ12～14 | 1.钢筋种类、规格：HRB400 直径φ12～14 2.钢筋的除锈、连接方式（螺纹套筒除外）、搭接综合考虑，费用包括在投标报价综合单价内，不再单独计量计价 3.钢筋连接方式无论采用绑扎、焊接、机械连接、植筋等由投标人按设计要求及相关规范要求实施，其费用考虑在综合单价中，且达到设计及施工现行规范，结算时不再单独计量计价 4.措施钢筋、弧形构件钢筋制作安装由投标人自行综合考虑在投标报价中，结算时不作调整 5.其他：满足设计及规范要求 | t | 0.595 | 1453.20 | 864.65 | 613.72 | 67.51
13 | 010515001584 | 现浇构件钢筋 HRB400 直径φ16～25 | 1.钢筋种类、规格：HRB400 直径φ16～25 2.钢筋的除锈、连接方式（螺纹套筒除外）、搭接综合考虑，费用包括在投标报价综合单价内，不再单独计量计价 3.钢筋连接方式无论采用绑扎、焊接、机械连接、植筋等由投标人按设计要求及相关规范要求实施，其费用考虑在综合单价中，且达到设计及施工现行规范，结算时不再单独计量计价 4.措施钢筋、弧形构件钢筋制作安装由投标人自行综合考虑在投标报价中，结算时不作调整 5.其他：满足设计及规范要求 | t | 0.039 | 1453.65 | 56.69 | 38.69 | 6.20
14 | 010507001065 | 散水 (注意改定额量） | 1.散水，详细做法详见设计施工图 2.变形缝填塞材料种类：满足设计要求 3.其他：参照西南18J812-4-10满足设计施工图纸及现行验收规范要求 | m2 | 42.77 | 8.73 | 373.38 | 282.28 | 2.57
|  | 分部小计 |  |  |  |  | 3703.12 | 2770.66 | 91.75
单价措施项目清单
混凝土模板及支架（撑 ）
15 | 011702001139 | 基础垫层模板安拆 | 1.构件类型：基础垫层模板 2.模板材料：投标人自行考虑 3.支架材料：投标人自行考虑 4.本项目投标人应根据设计图、投标施工组织设计、现场实际情况综合报价，不论采用何种支模方式均执行该综合单价 5.综合单价内应包含模板支架及模板的安拆、维修、维护、运输等相关费用 6.其他要求：满足设计与施工验收规范 | m2 | 13.92 | 30.13 | 419.41 | 222.44 | 3.06
16 | 011702001140 | 条形基础模板安拆 | 1.构件类型：条形基础模板 2.模板材料：投标人自行考虑 3.支架材料：投标人自行考虑 4.本项目投标人应根据设计图、投标施工组织设计、现场实际情况综合报价，不论采用何种支模方式均执行该综合单价 5.综合单价内应包含模板支架及模板的安拆、维修、维护、运输等相关费用 6.其他要求：满足设计与施工验收规范 | m2 | 71.92 | 43.76 | 3147.22 | 1724.64 | 39.56
17 | 011702005074 | 基础圈梁模板安拆 | 1.构件类型：基础圈梁模板 2.模板材料：投标人自行考虑 3.支架材料：投标人自行考虑 4.本项目投标人应根据设计图、投标施工组织设计、现场实际情况综合报价，不论采用何种支模方式均执行该综合单价 5.综合单价内应包含模板支架及模板的安拆、维修、维护、运输等相关费用 6.其他要求：满足设计与施工验收规范 | m2 | 23.26 | 46.01 | 1070.19 | 624.30 | 12.33
18 | 011702003129 | 构造柱模板安拆 | 1.构件类型：构造柱模板 2.模板材料：投标人自行考虑 3.支架材料：投标人自行考虑 4.本项目投标人应根据设计图、投标施工组织设计、现场实际情况综合报价，不论采用何种支模方式均执行该综合单价 5.综合单价内应包含模板支架及模板的安拆、维修、维护、运输等相关费用 6.其他要求：满足设计与施工验收规范 | m2 | 13.97 | 44.67 | 624.04 | 341.15 | 7.40
|  | 分部小计 |  |  |  |  | 5260.86 | 2912.53 | 62.35
大型机械设备进出场及安拆
19 | 011705001024 | 大型机械设备进出场及安拆 | 1.机械设备名称：根据现场实际情况综合考虑各种机械进出场及安拆 2.机械设备规格型号：综合考虑 | 台次
分部小计
|  | 分部小计 |  |  |  |  | 5260.86 | 2912.53 | 62.35
合 计 | [6 empty] | 17792.57 | 12147.57 | 1207.60

## F.4 总价措施项目清单与计价表(表-11)【2#楼 ~930
总价措施项目清单与计价表
工程名称：遂宁市安居区聚贤镇城乡建设用地增减挂钩项目\狮子口7号安置点\2#楼 4人户拼【±0.00以下基础工程（条基）】 |  |  |  | 标段：/
序号 | 项目编码 | 项目名称 | 计算基础 | 费率 （%） | 金额 （元） | 调整费率 (%) | 调整后金额 (元) | 备注
定额(人工费+机械费)
1 | 011707001193 | 安全文明施工费 |  |  | 175.44
1.1 | ① | 环境保护费 | 不含总价措施税前工程造价 | 0.35 | 43.86
1.2 | ② | 文明施工费 | 不含总价措施税前工程造价 | 0.35 | 43.86
1.3 | ③ | 安全施工费 | 不含总价措施税前工程造价 | 0.35 | 43.86
1.4 | ④ | 临时设施费 | 不含总价措施税前工程造价 | 0.35 | 43.86
2 | 011707002193 | 夜间施工增加费
3 | 011707003193 | 非夜间施工照明
4 | 011707004193 | 二次搬运费 |  |  | 7.35
5 | 011707005193 | 冬雨季施工增加费
6 | 011707006193 | 地上、地下设施、建筑物的临时保护设施
7 | 011707007193 | 已完工程及设备保护费
8 | 011707008193 | 工程定位复测费 |  |  | 3.68
合计 |  |  |  |  | 186.47

## K.2 承包人提供主要材料和工程设备一览表(表-20)~931
承包人提供主要材料和工程设备一览表 （适用造价信息差额调整法）
工程名称：遂宁市安居区聚贤镇城乡建设用地增减挂钩项目\狮子口7号安置点\2#楼 4人户拼【±0.00以下基础工程（条基）】 |  |  |  |  | 标段：/
序号 | 名称、规格、型号 | 单位 | 数量 | 风险系数% | 基准单价(元) | 投标单价(元) | 发承包人确认单价(元) | 备注
1 | 柴油(机械) | L | 102.121 |  |  | 6.34
2 | 水 | m3 | 17.561 |  |  | 3.91
3 | 其他材料费 | 元 | 126.383 |  |  | 1.00
4 | 商品混凝土 C25 | m3 | 33.873
5 | 焊条 (高强钢筋用) | kg | 5.5 |  |  | 5.40
6 | 标准砖 | 千匹 | 21.789
7 | 商品混凝土 C20 | m3 | 9.218
8 | 商品混凝土 C15 | m3 | 5.242
9 | 二等锯材 | m3 | 0.85 |  |  | 1480.00
10 | 复合模板 | m2 | 30.375 |  |  | 28.00
11 | 汽油(机械) | L | 6.009 |  |  | 6.74
12 | 干混砌筑砂浆 M5 | t | 0.268
13 | 干混地面砂浆 M20 | t | 0.438
14 | 对拉螺栓 | kg | 3.448 |  |  | 4.15
15 | 对拉螺栓塑料管 | m | 12.333 |  |  | 1.10
16 | 摊销卡具和支撑钢材 | kg | 6.368 |  |  | 3.58
17 | 高强钢筋 φ≤10 | t | 0.188
18 | 高强钢筋 φ12～16 | t | 0.638
19 | 高强钢筋 φ＞16 | t | 0.039
20 | 干混砌筑砂浆 M10 | t | 16.721

## E.3 单位工程招标控制价投标报价汇总表(表-04-1~932
单位工程招标控制价/投标报价汇总表
（适用于一般计税方法）
工程名称：遂宁市安居区聚贤镇城乡建设用地增减挂钩项目\狮子口7号安置点\2#楼 4人户拼【±0.00以上建筑与主体工程】 |  | 标段：/
序号 | 汇总内容 | 金 额（元） | 其中:暂估价(元)
1 | 分部分项及单价措施项目 | 82153.56
1.1 | 砌筑工程 | 30063.15
1.2 | 混凝土及钢筋混凝土工程 | 15416.35
1.3 | 金属结构工程 | 357.40
1.4 | 单价措施项目 | 36316.66
2 | 总价措施项目 | 692.63 | -
2.1 | 其中：安全文明施工费 | 641.72 | -
3 | 其他项目 |  | -
3.1 | 其中：暂列金额 |  | -
3.2 | 其中：专业工程暂估价 |  | -
3.3 | 其中：计日工 |  | -
3.4 | 其中：总承包服务费 |  | -
4 | 规费 | 2687.98 | -
5 | 创优质工程奖补偿奖励费 |  | -
6 | 税前不含税工程造价 | 85534.17 | -
6.1 | 其中：除税甲供材料（设备）费 |  | -
7 | 销项增值税额 | 2566.03 | -
8 | 附加税 |  | -
招标控制价/投标报价总价合计=税前不含税工程造价+销项增值税额+附加税 |  | 88100.20

## F.1 分部分项工程和单价措施项目清单与计价表(表-0~933
分部分项工程和单价措施项目清单与计价表
工程名称：遂宁市安居区聚贤镇城乡建设用地增减挂钩项目\狮子口7号安置点\2#楼 4人户拼【±0.00以上建筑与主体工程】 |  |  |  |  | 标段：/
序号 | 项目编码 | 项目名称 | 项目特征描述 | 计量 单位 | 工程量 | 金额（元）
[6 empty] | 综合单价 | 合价 | 其中
[8 empty] | 定额人工费 | 定额机械费 | 暂估价
0104 砌筑工程
1 | 010401003065 | ±0.00以上MU10实心砖墙 M5 | 1.砖品种、规格、强度等级:MU10页岩标砖 2.墙体厚度:详施工图 3.砂浆强度等级：M5混合砂浆 4.墙身防潮详设计 | m3 | 109.9 | 273.55 | 30063.15 | 24321.97 | 48.36
|  | 分部小计 |  |  |  |  | 30063.15 | 24321.97 | 48.36
0105 混凝土及钢筋混凝土工程
2 | 010502002130 | 现浇混凝土构造柱 C25 | 1.混凝土种类：商品混凝土 2.混凝土强度等级：C25 3.砼拌合料、配合比等：石料种类及粒径投标人综合考虑且需满足规范要求，综合单价含砼的所有外加剂费用，掺添外加剂需满足设计及规范要求，结算时无论使用何种外加剂综合单价均不作调整 4.混凝土浇筑含泵送费用及相关电费，结算时无论使用地泵还是汽车泵综合单价均不作调整 5.混凝土达到设计要求，满足现行施工验收规范 | m3 | 11.9 | 80.91 | 962.83 | 737.68 | 4.76
3 | 010505001193 | 现浇混凝土矩形梁 C30 | 1.混凝土种类：商品混凝土 2.混凝土强度等级：C30 3.砼拌合料、配合比等：石料种类及粒径投标人综合考虑且需满足规范要求，综合单价含砼的所有外加剂费用，掺添外加剂需满足设计及规范要求，结算时无论使用何种外加剂综合单价均不作调整 4.混凝土浇筑含泵送费用及相关电费，结算时无论使用地泵还是汽车泵综合单价均不作调整 5.不同砼强度等级的梁柱节点采用高一强度的砼处理费用包含在该综合单价内 6.砼浇筑时应按设计要求留设安装管线槽，产生的费用综合进入本项综合单价报价之中 7.混凝土达到设计要求，满足现行施工验收规范 | m3 | 2 | 60.01 | 120.02 | 87.50 | 1.04
4 | 010503004123 | 现浇混凝土圈梁 C25 | 1.混凝土种类：商品混凝土 2.混凝土强度等级：C25 3.砼拌合料、配合比等：石料种类及粒径投标人综合考虑且需满足规范要求，综合单价含砼的所有外加剂费用，掺添外加剂需满足设计及规范要求，结算时无论使用何种外加剂综合单价均不作调整 4.混凝土浇筑含泵送费用及相关电费，结算时无论使用地泵还是汽车泵综合单价均不作调整 5.不同砼强度等级的梁柱节点采用高一强度的砼处理费用包含在该综合单价内 6.砼浇筑时应按设计要求留设安装管线槽，产生的费用综合进入本项综合单价报价之中 7.混凝土达到设计要求，满足现行施工验收规范 | m3 | 7.15 | 74.50 | 532.68 | 404.62 | 2.86
5 | 010505001194 | 现浇混凝土有梁板 C30 | 1.混凝土种类：商品混凝土 2.混凝土强度等级：C30 3.砼拌合料、配合比等：石料种类及粒径投标人综合考虑且需满足规范要求，综合单价含砼的所有外加剂费用，掺添外加剂需满足设计及规范要求，结算时无论使用何种外加剂综合单价均不作调整 4.混凝土浇筑含泵送费用及相关电费，结算时无论使用地泵还是汽车泵综合单价均不作调整 5.不同砼强度等级的梁柱节点采用高一强度的砼处理费用包含在该综合单价内 6.砼浇筑时应按设计要求留设安装管线槽，产生的费用综合进入本项综合单价报价之中 7.混凝土达到设计要求，满足现行施工验收规范 | m3 | 15.03 | 60.01 | 901.95 | 657.56 | 7.82
6 | 010505001195 | 现浇混凝土屋面板 C30 | 1.混凝土种类：商品混凝土 2.混凝土强度等级：C30 3.砼拌合料、配合比等：石料种类及粒径投标人综合考虑且需满足规范要求，综合单价含砼的所有外加剂费用，掺添外加剂需满足设计及规范要求，结算时无论使用何种外加剂综合单价均不作调整 4.混凝土浇筑含泵送费用及相关电费，结算时无论使用地泵还是汽车泵综合单价均不作调整 5.不同砼强度等级的梁柱节点采用高一强度的砼处理费用包含在该综合单价内 6.砼浇筑时应按设计要求留设安装管线槽，产生的费用综合进入本项综合单价报价之中 7.混凝土达到设计要求，满足现行施工验收规范 | m3 | 22.47 | 60.90 | 1368.42 | 1002.16 | 9.44
7 | 010505008061 | 现浇混凝土雨篷 C25 | 1.混凝土种类：商品混凝土 2.混凝土强度等级：C25 3.砼拌合料、配合比等：石料种类及粒径投标人综合考虑且需满足规范要求，综合单价含砼的所有外加剂费用，掺添外加剂需满足设计及规范要求，结算时无论使用何种外加剂综合单价均不作调整 4.混凝土浇筑含泵送费用及相关电费，结算时无论使用地泵还是汽车泵综合单价均不作调整 5.结构类型：雨棚、挑檐、阳台板综合考虑 6.混凝土达到设计要求，满足现行施工验收规范 | m3 | 0.73 | 87.08 | 63.57 | 47.31 | 0.47
8 | 010506001065 | 现浇混凝土直形楼梯 C30 | 1.混凝土种类：商品混凝土 2.混凝土强度等级：C30 3.砼拌合料、配合比等：石料种类及粒径投标人综合考虑且需满足规范要求，综合单价含砼的所有外加剂费用，掺添外加剂需满足设计及规范要求，结算时无论使用何种外加剂综合单价均不作调整 4.混凝土浇筑含泵送费用及相关电费，结算时无论使用地泵还是汽车泵综合单价均不作调整 5.不同砼强度等级的梁柱节点采用高一强度的砼处理费用包含在该综合单价内 6.砼浇筑时应按设计要求留设安装管线槽，产生的费用综合进入本项综合单价报价之中 7.混凝土达到设计要求，满足现行施工验收规范 | m3 | 10.56 | 39.37 | 415.75 | 313.32 | 1.27
9 | 010507007165 | 现浇混凝土翻边 C25 | 1.混凝土种类：商品混凝土 2.混凝土强度等级：C25 3.砼拌合料、配合比等：石料种类及粒径投标人综合考虑且需满足规范要求，综合单价含砼的所有外加剂费用，掺添外加剂需满足设计及规范要求，结算时无论使用何种外加剂综合单价均不作调整 4.混凝土浇筑含泵送费用及相关电费，结算时无论使用地泵还是汽车泵综合单价均不作调整 5.混凝土达到设计要求，满足现行施工验收规范 | m3 | 1.86 | 64.95 | 120.81 | 89.45 | 1.19
10 | 010507007166 | 现浇混凝土其他构件 C25 | 1.混凝土种类：商品混凝土 2.混凝土强度等级：C25 3.砼拌合料、配合比等：石料种类及粒径投标人综合考虑且需满足规范要求，综合单价含砼的所有外加剂费用，掺添外加剂需满足设计及规范要求，结算时无论使用何种外加剂综合单价均不作调整 4.混凝土浇筑含泵送费用及相关电费，结算时无论使用地泵还是汽车泵综合单价均不作调整 5.混凝土达到设计要求，满足现行施工验收规范 | m3 | 0.73 | 156.40 | 114.17 | 87.78
11 | 010507007167 | 烟道C20细石砼 | 1.构件的类型 2.构件规格 3.部位 4.混凝土种类 5.混凝土强度等级 | m3 | 0.1 | 156.40 | 15.64 | 12.02
12 | 010510003065 | 预制混凝土过梁 C25 | 1.混凝土种类：预制混凝土 2.混凝土强度等级：C25 3.砼拌合料、配合比等：石料种类及粒径投标人综合考虑且需满足规范要求，模板制作安装运输需满足设计及规范要求，结算时综合单价均不作调整 4.混凝土预制送费用及相关电费，现场预制及运输加工综合单价均不作调整 5.混凝土达到设计要求，满足现行施工验收规范 | m3 | 2.78 | 112.77 | 313.50 | 136.19 | 88.43
13 | 010515001585 | 砌体加固筋 HPB300 直径≤φ10 | 1.钢筋种类、规格：HPB300 直径≤φ10 2.钢筋的除锈、连接方式（螺纹套筒除外）、搭接综合考虑，费用包括在投标报价综合单价内，不再单独计量计价 3.钢筋连接方式无论采用绑扎、焊接、机械连接、植筋等由投标人按设计要求及相关规范要求实施，其费用考虑在综合单价中，且达到设计及施工现行规范，结算时不再单独计量计价 4.措施钢筋、弧形构件钢筋制作安装由投标人自行综合考虑在投标报价中，结算时不作调整 5.其他：满足设计及规范要求 | t | 0.306 | 1273.13 | 389.58 | 301.11 | 7.74
14 | 010515001586 | 现浇构件钢筋 HPB300 直径≤φ10 | 1.钢筋种类、规格：HPB300 直径≤φ10 2.钢筋的除锈、连接方式（螺纹套筒除外）、搭接综合考虑，费用包括在投标报价综合单价内，不再单独计量计价 3.钢筋连接方式无论采用绑扎、焊接、机械连接、植筋等由投标人按设计要求及相关规范要求实施，其费用考虑在综合单价中，且达到设计及施工现行规范，结算时不再单独计量计价 4.措施钢筋、弧形构件钢筋制作安装由投标人自行综合考虑在投标报价中，结算时不作调整 5.其他：满足设计及规范要求 | t | 0.147 | 1453.90 | 213.72 | 165.19 | 4.25
15 | 010515001587 | 现浇构件钢筋 HRB400 直径≤φ10 | 1.钢筋种类、规格：HRB400 直径≤φ10 2.钢筋的除锈、连接方式（螺纹套筒除外）、搭接综合考虑，费用包括在投标报价综合单价内，不再单独计量计价 3.钢筋连接方式无论采用绑扎、焊接、机械连接、植筋等由投标人按设计要求及相关规范要求实施，其费用考虑在综合单价中，且达到设计及施工现行规范，结算时不再单独计量计价 4.措施钢筋、弧形构件钢筋制作安装由投标人自行综合考虑在投标报价中，结算时不作调整 5.其他：满足设计及规范要求 | t | 3.601 | 1452.37 | 5229.98 | 4054.80 | 99.82
16 | 010515001588 | 现浇构件钢筋 HRB400 直径φ12～14 | 1.钢筋种类、规格：HRB400 直径φ12～14 2.钢筋的除锈、连接方式（螺纹套筒除外）、搭接综合考虑，费用包括在投标报价综合单价内，不再单独计量计价 3.钢筋连接方式无论采用绑扎、焊接、机械连接、植筋等由投标人按设计要求及相关规范要求实施，其费用考虑在综合单价中，且达到设计及施工现行规范，结算时不再单独计量计价 4.措施钢筋、弧形构件钢筋制作安装由投标人自行综合考虑在投标报价中，结算时不作调整 5.其他：满足设计及规范要求 | t | 2.313 | 1453.20 | 3361.25 | 2385.77 | 262.46
17 | 010515001589 | 现浇构件钢筋 HRB400 直径φ16～25 | 1.钢筋种类、规格：HRB400 直径φ16～25 2.钢筋的除锈、连接方式（螺纹套筒除外）、搭接综合考虑，费用包括在投标报价综合单价内，不再单独计量计价 3.钢筋连接方式无论采用绑扎、焊接、机械连接、植筋等由投标人按设计要求及相关规范要求实施，其费用考虑在综合单价中，且达到设计及施工现行规范，结算时不再单独计量计价 4.措施钢筋、弧形构件钢筋制作安装由投标人自行综合考虑在投标报价中，结算时不作调整 5.其他：满足设计及规范要求 | t | 0.144 | 1453.65 | 209.33 | 142.84 | 22.90
18 | 010516002065 | 预埋铁件 | 1.钢材种类：综合 2.规格：综合 | t | 0.18 | 6017.52 | 1083.15 | 298.03 | 53.08
|  | 分部小计 |  |  |  |  | 15416.35 | 10923.33 | 567.53
0106 金属结构工程
19 | 010607005065 | 砌块墙钢丝网加固 | 1.材料品种、规格:φ0.8的9×25孔镀锌焊接钢丝网 2.部位：不同材料交接处等 3.其他：满足设计及规范要求 | m2 | 32.55 | 10.98 | 357.40 | 208.65
|  | 分部小计 |  |  |  |  | 357.40 | 208.65
单价措施项目清单
脚手架工程
20 | 011701001065 | 综合脚手架 | 1.建筑结构形式：综合 2.檐口高度：单层建筑(檐口高度) ≤9m 3.搭设方式：综合 4.搭设高度：综合 5.满足设计及现行施工规范要求，综合单价中包含完成此项目的全部工作内容的费用 | m2 | 273.03 | 14.95 | 4081.80 | 2804.02 | 141.98
|  | 分部小计 |  |  |  |  | 4081.80 | 2804.02 | 141.98
混凝土模板及支架（撑 ）
21 | 011702006065 | 矩形梁模板安拆 | 1.构件类型：矩形梁模板 2.模板材料：投标人自行考虑 3.支架材料：投标人自行考虑 4.本项目投标人应根据设计图、投标施工组织设计、现场实际情况综合报价，不论采用何种支模方式均执行该综合单价 5.综合单价内应包含模板支架及模板的安拆、维修、维护、运输等相关费用 6.其他要求：满足设计与施工验收规范 | m2 | 23.23 | 46.64 | 1083.45 | 628.60 | 23.46
22 | 011702014065 | 有梁板模板安拆 | 1.构件类型：有梁板模板 2.模板材料：投标人自行考虑 3.支架材料：投标人自行考虑 4.本项目投标人应根据设计图、投标施工组织设计、现场实际情况综合报价，不论采用何种支模方式均执行该综合单价 5.综合单价内应包含模板支架及模板的安拆、维修、维护、运输等相关费用 6.其他要求：满足设计与施工验收规范 | m2 | 337 | 48.47 | 16334.39 | 9105.74 | 353.85
23 | 011702024065 | 楼梯模板安拆 | 1.构件类型：楼梯模板 2.模板材料：投标人自行考虑 3.支架材料：投标人自行考虑 4.本项目投标人应根据设计图、投标施工组织设计、现场实际情况综合报价，不论采用何种支模方式均执行该综合单价 5.综合单价内应包含模板支架及模板的安拆、维修、维护、运输等相关费用 6.其他要求：满足设计与施工验收规范 | m2 | 10.56 | 112.66 | 1189.69 | 783.97 | 7.60
24 | 011702008065 | 圈梁模板安拆 | 1.构件类型：圈梁模板 2.模板材料：投标人自行考虑 3.支架材料：投标人自行考虑 4.本项目投标人应根据设计图、投标施工组织设计、现场实际情况综合报价，不论采用何种支模方式均执行该综合单价 5.综合单价内应包含模板支架及模板的安拆、维修、维护、运输等相关费用 6.其他要求：满足设计与施工验收规范 | m2 | 33.68 | 47.18 | 1589.02 | 959.88 | 17.51
25 | 011702009065 | 过梁模板安拆 | 1.构件类型：过梁模板 2.模板材料：投标人自行考虑 3.支架材料：投标人自行考虑 4.本项目投标人应根据设计图、投标施工组织设计、现场实际情况综合报价，不论采用何种支模方式均执行该综合单价 5.综合单价内应包含模板支架及模板的安拆、维修、维护、运输等相关费用 6.其他要求：满足设计与施工验收规范 | m2 | 36.02 | 54.97 | 1980.02 | 1229.00 | 15.13
26 | 011702003130 | 构造柱模板安拆 | 1.构件类型：构造柱模板 2.模板材料：投标人自行考虑 3.支架材料：投标人自行考虑 4.本项目投标人应根据设计图、投标施工组织设计、现场实际情况综合报价，不论采用何种支模方式均执行该综合单价 5.综合单价内应包含模板支架及模板的安拆、维修、维护、运输等相关费用 6.其他要求：满足设计与施工验收规范 | m2 | 83.61 | 44.67 | 3734.86 | 2041.76 | 44.31
27 | 011702025129 | 反坎模板安拆 | 1.构件类型：反坎模板 2.模板材料：投标人自行考虑 3.支架材料：投标人自行考虑 4.本项目投标人应根据设计图、投标施工组织设计、现场实际情况综合报价，不论采用何种支模方式均执行该综合单价 5.综合单价内应包含模板支架及模板的安拆、维修、维护、运输等相关费用 6.其他要求：满足设计与施工验收规范 | m2 | 16.66 | 64.29 | 1071.07 | 651.74 | 9.83
28 | 011702023061 | 雨篷模板安拆 | 1.构件类型：雨棚模板 2.模板材料：投标人自行考虑 3.支架材料：投标人自行考虑 4.本项目投标人应根据设计图、投标施工组织设计、现场实际情况综合报价，不论采用何种支模方式均执行该综合单价 5.综合单价内应包含模板支架及模板的安拆、维修、维护、运输等相关费用 6.其他要求：满足设计与施工验收规范 | m2 | 8.17 | 72.24 | 590.20 | 355.80 | 3.92
29 | 011702025130 | 其它现浇构件模板安拆 | 1.构件类型：其他现浇构建模板 2.模板材料：投标人自行考虑 3.支架材料：投标人自行考虑 4.本项目投标人应根据设计图、投标施工组织设计、现场实际情况综合报价，不论采用何种支模方式均执行该综合单价 5.综合单价内应包含模板支架及模板的安拆、维修、维护、运输等相关费用 6.其他要求：满足设计与施工验收规范 | m2 | 8.73 | 64.29 | 561.25 | 341.52 | 5.15
|  | 分部小计 |  |  |  |  | 28133.95 | 16098.01 | 480.76
垂直运输
30 | 011703001065 | 垂直运输 | 1.建筑物建筑类型及结构形式：详施工设计； 2.建筑面积：详施工设计； 3.建筑物檐口高度、层数：详施工设计； 4.其它满足设计、施工及验收规范要求； | m2 | 273.03 | 15.02 | 4100.91 | 1643.64 | 2214.27
|  | 分部小计 |  |  |  |  | 4100.91 | 1643.64 | 2214.27
|  | 分部小计 |  |  |  |  | 36316.66 | 20545.67 | 2837.01
合 计 | [6 empty] | 82153.56 | 55999.62 | 3452.90

## F.4 总价措施项目清单与计价表(表-11)【2#楼 ~934
总价措施项目清单与计价表
工程名称：遂宁市安居区聚贤镇城乡建设用地增减挂钩项目\狮子口7号安置点\2#楼 4人户拼【±0.00以上建筑与主体工程】 |  |  |  | 标段：/
序号 | 项目编码 | 项目名称 | 计算基础 | 费率 （%） | 金额 （元） | 调整费率 (%) | 调整后金额 (元) | 备注
定额(人工费+机械费)
1 | 011707001194 | 安全文明施工费 |  |  | 641.72
1.1 | ① | 环境保护费 | 不含总价措施税前工程造价 | 0.35 | 160.43
1.2 | ② | 文明施工费 | 不含总价措施税前工程造价 | 0.35 | 160.43
1.3 | ③ | 安全施工费 | 不含总价措施税前工程造价 | 0.35 | 160.43
1.4 | ④ | 临时设施费 | 不含总价措施税前工程造价 | 0.35 | 160.43
2 | 011707002194 | 夜间施工增加费
3 | 011707003194 | 非夜间施工照明
4 | 011707004194 | 二次搬运费 |  |  | 33.94
5 | 011707005194 | 冬雨季施工增加费
6 | 011707006194 | 地上、地下设施、建筑物的临时保护设施
7 | 011707007194 | 已完工程及设备保护费
8 | 011707008194 | 工程定位复测费 |  |  | 16.97
合计 |  |  |  |  | 692.63

## K.2 承包人提供主要材料和工程设备一览表(表-20)~935
承包人提供主要材料和工程设备一览表 （适用造价信息差额调整法）
工程名称：遂宁市安居区聚贤镇城乡建设用地增减挂钩项目\狮子口7号安置点\2#楼 4人户拼【±0.00以上建筑与主体工程】 |  |  |  |  | 标段：/
序号 | 名称、规格、型号 | 单位 | 数量 | 风险系数% | 基准单价(元) | 投标单价(元) | 发承包人确认单价(元) | 备注
1 | 商品混凝土 C25 | m3 | 22.483
2 | 水 | m3 | 56.145 |  |  | 3.91
3 | 其他材料费 | 元 | 1265.318 |  |  | 1.00
4 | 钢筋 φ≤10 | t | 0.498
5 | 焊条 (高强钢筋用) | kg | 21.316 |  |  | 5.40
6 | 干混砌筑砂浆 M5 | t | 59.992
7 | 商品混凝土 C30 | m3 | 48.565
8 | 摊销卡具和支撑钢材 | kg | 294.55 |  |  | 3.58
9 | 复合模板 | m2 | 143.73 |  |  | 28.00
10 | 二等锯材 | m3 | 3.728 |  |  | 1480.00
11 | 柴油(机械) | L | 68.984 |  |  | 6.34
12 | 预制过梁 C25 | m3 | 2.794
13 | 汽油(机械) | L | 0.186 |  |  | 6.74
14 | 钢材 综合 | kg | 184.5 |  |  | 4.00
15 | 焊条 综合 | kg | 5.4 |  |  | 4.15
16 | 钢丝网 综合 | m2 | 34.23 |  |  | 2.96
17 | 商品细石混凝土 C20 | m3 | 0.101
18 | 脚手架钢材 | kg | 106.607 |  |  | 3.58
19 | 锯材 综合 | m3 | 0.164 |  |  | 1480.00
20 | 对拉螺栓 | kg | 3.434 |  |  | 4.15
21 | 对拉螺栓塑料管 | m | 3.293 |  |  | 1.10
22 | 高强钢筋 φ≤10 | t | 4.023
23 | 高强钢筋 φ12～16 | t | 2.481
24 | 高强钢筋 φ＞16 | t | 0.145
25 | 标准砖 | 千匹 | 80.988

## E.3 单位工程招标控制价投标报价汇总表(表-04-1~936
单位工程招标控制价/投标报价汇总表
（适用于一般计税方法）
工程名称：遂宁市安居区聚贤镇城乡建设用地增减挂钩项目\狮子口7号安置点\2#楼 4人户拼【±0.00以上装饰装修工程】 |  | 标段：/
序号 | 汇总内容 | 金 额（元） | 其中:暂估价(元)
1 | 分部分项及单价措施项目 | 42791.54
1.1 | 门窗工程 | 2490.14
1.2 | 屋面及防水工程 | 7140.84
1.3 | 保温、隔热、防腐工程
1.4 | 楼地面装饰工程
1.5 | 墙、柱面装饰与隔断、幕墙工程 | 16098.45
1.6 | 油漆、涂料、裱糊工程 | 7248.10
1.7 | 其他装饰工程 | 4898.84
1.8 | 单价措施项目 | 4915.17
2 | 总价措施项目 | 556.86 | -
2.1 | 其中：安全文明施工费 | 530.28 | -
3 | 其他项目 |  | -
3.1 | 其中：暂列金额 |  | -
3.2 | 其中：专业工程暂估价 |  | -
3.3 | 其中：计日工 |  | -
3.4 | 其中：总承包服务费 |  | -
4 | 规费 | 1496.97 | -
5 | 创优质工程奖补偿奖励费 |  | -
6 | 税前不含税工程造价 | 44845.37 | -
6.1 | 其中：除税甲供材料（设备）费 |  | -
7 | 销项增值税额 | 1345.36 | -
8 | 附加税 |  | -
招标控制价/投标报价总价合计=税前不含税工程造价+销项增值税额+附加税 |  | 46190.73

## F.1 分部分项工程和单价措施项目清单与计价表(表-0~937
分部分项工程和单价措施项目清单与计价表
工程名称：遂宁市安居区聚贤镇城乡建设用地增减挂钩项目\狮子口7号安置点\2#楼 4人户拼【±0.00以上装饰装修工程】 |  |  |  |  | 标段：/
序号 | 项目编码 | 项目名称 | 项目特征描述 | 计量 单位 | 工程量 | 金额（元）
[6 empty] | 综合单价 | 合价 | 其中
[8 empty] | 定额人工费 | 定额机械费 | 暂估价
0108 门窗工程
1 | 010802004065 | 钢制防盗门 | 1.门类型：钢制防盗门 2.框截面尺寸及开启方式：尺寸综合，开启方式综合 3.门扇厚度：满足设计及相关规范要求 | m2 | 7.2 | 43.40 | 312.48 | 227.52 | 11.52
2 | 010807001101 | 塑钢固定窗 | 1.窗类型：塑钢固定窗 2.窗洞尺寸按设计 3.材料种类：塑钢型材 4.玻璃品种、厚度：塑钢窗框5+12A+5 5.五金材料：滑轮滑轨、卡锁 6.其它：符合设计及规范要求 | m2 | 2.16 | 34.88 | 75.34 | 53.20 | 3.41
3 | 010807001102 | 塑钢平开窗 | 1.窗类型：塑钢平开窗 2.窗洞尺寸按设计 3.材料种类：塑钢型材 4.玻璃品种、厚度：塑钢窗框5+12A+5 5.五金材料：滑轮滑轨、卡锁 6.所有可开启外窗均设置纱窗 7.其它：符合设计及规范要求 | m2 | 41.4 | 50.26 | 2080.76 | 1514.41 | 65.41
4 | 010807003065 | 铝合金百叶窗 | 1.窗类型：铝合金百叶窗 2.窗洞尺寸按设计 3.材料种类：断热桥铝合金型材 4.五金材料：滑轮滑轨、卡锁 5.其它：符合设计及规范要求 | m2 | 0.54 | 39.93 | 21.56 | 15.27 | 0.76
|  | 分部小计 |  |  |  |  | 2490.14 | 1810.40 | 81.10
0109 屋面及防水工程
5 | 010901001065 | 玻纤沥青瓦（屋1） | 1.瓦品种、规格：玻纤沥青瓦 2.其它：符合设计及规范要求 | m2 | 221.49 | 12.63 | 2797.42 | 2002.27
6 | 010902001065 | 0.8厚聚乙烯丙纶防水卷材（屋1） | 1.防水膜品种：0.8厚聚乙烯丙纶防水卷材(两道) 2.涂膜厚度、遍数：两道 3.其它：符合设计及规范要求 | m2 | 221.49 | 11.82 | 2618.01 | 1933.61
7 | 010902003065 | 20厚1:2.5水泥砂浆保护层（屋1） | 1.20厚1:2.5水泥砂浆保护层 2.其它：符合设计及规范要求 | m2 | 221.49 | 7.79 | 1725.41 | 1581.44 | 6.64
|  | 分部小计 |  |  |  |  | 7140.84 | 5517.32 | 6.64
0110 保温、隔热、防腐工程
分部小计
0111 楼地面装饰工程
分部小计
0112 墙、柱面装饰与隔断、幕墙工程
8 | 011201001129 | 内墙面一般抹灰（内1） | 1.5厚1:2.5水泥砂浆罩面压光 2.6厚1:3水泥砂浆垫层 3.7厚1:3水泥砂浆打底扫毛 4.其它：符合设计及规范要求 | m2 | 633.38 | 12.68 | 8031.26 | 7397.88 | 6.33
9 | 011201001130 | 内墙面一般抹灰（内2） | 1.8厚1:2防水砂浆(M5水泥砂浆内掺5%防水剂)找平层 2.10厚1:3水泥砂浆打底扫毛 3.其它：符合设计及规范要求 | m2 | 146.87 | 12.19 | 1790.35 | 1649.35 | 1.47
10 | 011201004065 | 外墙面找平抹灰（外1） | 1.8mm厚水泥聚合物纤维抗裂砂浆找平，掺5%无机铝盐防水剂 2.10mm厚水泥聚合物纤维抗裂砂浆打底，掺5%无机铝盐防水剂（不同材质交接每边搭接500宽钢丝网，另计） 3.基层墙体清理（混凝土墙面刷界面处理剂） 4.其它：符合设计及规范要求 | m2 | 330.36 | 19.00 | 6276.84 | 4506.11 | 16.52
|  | 分部小计 |  |  |  |  | 16098.45 | 13553.34 | 24.32
0114 油漆、涂料、裱糊工程
11 | 011406001065 | 墙面乳胶漆（外1） | 1.刷乳胶漆透明保护面漆一道 2.喷外墙防水乳胶漆一道 3.涂刷封闭底漆一道 4.刮涂柔性外墙细腻子两遍、找平、磨光 5.其它：符合设计及规范要求 | m2 | 330.36 | 21.94 | 7248.10 | 5001.65
|  | 分部小计 |  |  |  |  | 7248.10 | 5001.65
0115 其他装饰工程
12 | 011502007065 | EPS线条材料装饰线 | 1.EPS线条材料装饰线 2.具体位置详见设计施工图 | m | 93 | 14.35 | 1334.55 | 242.73
13 | 010514001065 | 烟道（C-PC-3) | 1.烟道（C-PC-3) 2.排气道风帽含在单价内 3.具体做法参GB23J916-1（37-41） | m | 12.8 | 278.46 | 3564.29 | 1469.95 | 104.70
|  | 分部小计 |  |  |  |  | 4898.84 | 1712.68 | 104.70
单价措施项目清单
脚手架工程
14 | 011701002065 | 外脚手架 | 1.搭设方式：双排脚手架 2.搭设高度：高度≤4m 3.脚手架材质：综合考虑 4.其他：满足设计及相关规范要求 | m2 | 395.11 | 12.44 | 4915.17 | 3591.55 | 205.46
|  | 分部小计 |  |  |  |  | 4915.17 | 3591.55 | 205.46
|  | 分部小计 |  |  |  |  | 4915.17 | 3591.55 | 205.46
合 计 | [6 empty] | 42791.54 | 31186.94 | 422.22

## F.4 总价措施项目清单与计价表(表-11)【2#楼 ~938
总价措施项目清单与计价表
工程名称：遂宁市安居区聚贤镇城乡建设用地增减挂钩项目\狮子口7号安置点\2#楼 4人户拼【±0.00以上装饰装修工程】 |  |  |  | 标段：/
序号 | 项目编码 | 项目名称 | 计算基础 | 费率 （%） | 金额 （元） | 调整费率 (%) | 调整后金额 (元) | 备注
定额(人工费+机械费)
1 | 011707001195 | 安全文明施工费 |  |  | 530.28
1.1 | ① | 环境保护费 | 不含总价措施税前工程造价 | 0.35 | 132.57
1.2 | ② | 文明施工费 | 不含总价措施税前工程造价 | 0.35 | 132.57
1.3 | ③ | 安全施工费 | 不含总价措施税前工程造价 | 0.35 | 132.57
1.4 | ④ | 临时设施费 | 不含总价措施税前工程造价 | 0.35 | 132.57
2 | 011707002195 | 夜间施工增加费
3 | 011707003195 | 非夜间施工照明
4 | 011707004195 | 二次搬运费 |  |  | 17.72
5 | 011707005195 | 冬雨季施工增加费
6 | 011707006195 | 地上、地下设施、建筑物的临时保护设施
7 | 011707007195 | 已完工程及设备保护费
8 | 011707008195 | 工程定位复测费 |  |  | 8.86
合计 |  |  |  |  | 556.86

## K.2 承包人提供主要材料和工程设备一览表(表-20)~939
承包人提供主要材料和工程设备一览表 （适用造价信息差额调整法）
工程名称：遂宁市安居区聚贤镇城乡建设用地增减挂钩项目\狮子口7号安置点\2#楼 4人户拼【±0.00以上装饰装修工程】 |  |  |  |  | 标段：/
序号 | 名称、规格、型号 | 单位 | 数量 | 风险系数% | 基准单价(元) | 投标单价(元) | 发承包人确认单价(元) | 备注
1 | 其他材料费 | 元 | 694.793 |  |  | 1.00
2 | 膨胀螺栓(金属胀锚螺栓) M8×80 | 套 | 182.01 |  |  | 0.26
3 | 聚乙烯丙纶防水卷材 0.8mm | m2 | 250.295
4 | 水 | m3 | 14.203 |  |  | 3.91
5 | 干混抹灰砂浆 M15 | t | 10.179
6 | 干混抹灰砂浆 M20 | t | 26.296
7 | 滑石粉 | kg | 81.387 |  |  | 0.34
8 | 腻子胶 | kg | 25.14 |  |  | 1.25
9 | 大白粉 | kg | 2.475 |  |  | 0.39
10 | 白水泥 | kg | 41.098 |  |  | 0.63
11 | 塑钢固定窗 5+12A+5 | m2 | 2.084
12 | 钢防盗门 | m2 | 6.926
13 | 膨胀螺栓 | 套 | 19.296 |  |  | 0.14
14 | 塑钢平开窗 5+12A+5 | m2 | 39.491
15 | 铝合金百叶窗 | m2 | 0.48
16 | 玻纤沥青瓦 | m2 | 234.79
17 | 改性沥青粘接剂 | kg | 106.32 |  |  | 1.66
18 | 改性沥青嵌缝油膏 | kg | 23.922 |  |  | 3.50
19 | 干混地面砂浆 M20 | t | 8.506
20 | 水泥 32.5 | kg | 73.879 |  |  | 0.42
21 | EPS线条 | m | 97.65 |  |  | 12.50
22 | 烟道（C-PC-3) | m | 25.856 |  |  | 25.00
23 | 干混砌筑砂浆 M5 | t | 0.269
24 | C-ZF-W150防火止回阀 | 个 | 3.03 |  |  | 200.00
25 | 风帽 C-FM-Y250 | 个 | 3.03 |  |  | 150.00
26 | 脚手架钢材 | kg | 86.416 |  |  | 3.58
27 | 锯材 综合 | m3 | 0.19 |  |  | 1480.00
28 | 柴油(机械) | L | 23.453 |  |  | 6.34
29 | 无机盐铝防水剂 | kg | 239.122 |  |  | 3.32
30 | 乳胶漆底漆 | kg | 26.875 |  |  | 16.00
31 | 乳胶漆面漆 | kg | 64.943 |  |  | 18.00

## E.3 单位工程招标控制价投标报价汇总表(表-04-1~940
单位工程招标控制价/投标报价汇总表
（适用于一般计税方法）
工程名称：遂宁市安居区聚贤镇城乡建设用地增减挂钩项目\狮子口7号安置点\2#楼 4人户拼【2# 4人户拼安装工程】 |  | 标段：/
序号 | 汇总内容 | 金 额（元） | 其中:暂估价(元)
1 | 分部分项及单价措施项目 | 14971.98
1.1 | 电气 | 10253.21
1.2 | 给排水 | 4365.02
1.3 | 单价措施项目 | 353.75
2 | 总价措施项目 | 213.86 | -
2.1 | 其中：安全文明施工费 | 204.64 | -
3 | 其他项目 |  | -
3.1 | 其中：暂列金额 |  | -
3.2 | 其中：专业工程暂估价 |  | -
3.3 | 其中：计日工 |  | -
3.4 | 其中：总承包服务费 |  | -
4 | 规费 | 396.44 | -
5 | 创优质工程奖补偿奖励费 |  | -
6 | 税前不含税工程造价 | 15582.28 | -
6.1 | 其中：除税甲供材料（设备）费 |  | -
7 | 销项增值税额 | 467.47 | -
8 | 附加税 |  | -
招标控制价/投标报价总价合计=税前不含税工程造价+销项增值税额+附加税 |  | 16049.75

## F.1 分部分项工程和单价措施项目清单与计价表(表-0~941
分部分项工程和单价措施项目清单与计价表
工程名称：遂宁市安居区聚贤镇城乡建设用地增减挂钩项目\狮子口7号安置点\2#楼 4人户拼【2# 4人户拼安装工程】 |  |  |  |  | 标段：/
序号 | 项目编码 | 项目名称 | 项目特征描述 | 计量 单位 | 工程量 | 金额（元）
[6 empty] | 综合单价 | 合价 | 其中
[8 empty] | 定额人工费 | 定额机械费 | 暂估价
电气
1 | 030404017067 | 配电箱 ALh4 | 1.名称：配电箱 ALh4 2.型号、规格：综合考虑 3.包含系统图上箱内所有元器件 4.安装方式：综合考虑 5.其他要求：满足设计、相关图集、标准及相关技术要求 | 台 | 2 | 161.35 | 322.70 | 238.50
2 | 030411006128 | 燃气阀门关断用接线盒 | 1.名称：燃气阀门关断用接线盒 2.型号、规格：详设计 3.安装方式：综合考虑 4.其他要求：满足设计、相关图集、标准及相关技术要求 | 个 | 2 | 7.16 | 14.32 | 6.90
3 | 030409008129 | 局部等电位接地端子箱 | 1.名称：局部等电位接地端子箱 2.材质：综合考虑满足规范及施工技术要求 3.规格：综合考虑满足规范及施工技术要求 4.做法：详15D502(P31) 5.其他要求：满足设计、相关图集、标准及相关技术要求 | 台 | 4 | 35.39 | 141.56 | 33.48
4 | 030409008130 | 总等电位接地端子箱 | 1.名称：总等电位接地端子箱 2.材质：综合考虑满足规范及施工技术要求 3.规格：综合考虑满足规范及施工技术要求 4.做法：详15D502(P28.P29) 5.其他要求：满足设计、相关图集、标准及相关技术要求 | 台 | 2 | 49.95 | 99.90 | 16.74
5 | 030502003071 | 多媒体配线箱AHD | 1.名称：多媒体配线箱AHD 2.型号、规格：详设计 3.安装方式：综合考虑 4.其他要求：满足设计、相关图集、标准及相关技术要求 | 个 | 2 | 121.21 | 242.42 | 86.40
6 | 030409003129 | 接地测试板安装 | 1.名称：接地测试板 2.型号、规格：详设计 3.安装方式：综合考虑 4.其他要求：满足设计、相关图集、标准及相关技术要求 | 块 | 2 | 67.22 | 134.44 | 61.92 | 11.22
7 | 030411006129 | 塑料接线盒 | 1.名称：塑料接线盒 2.型号、规格：详设计 3.安装方式：综合考虑 4.其他要求：满足设计、相关图集、标准及相关技术要求 | 个 | 152 | 6.29 | 956.08 | 524.40
8 | 030411001237 | 配管 PC20 | 1.名称：电气配管 2.材质、规格：PC20 3.配置形式：暗敷综合考虑 4.包含管道剔槽补槽、打洞补洞、预留孔洞、接地、过线盒、穿引线以及各类封堵 5.各类套管制作、安装 6.其他要求：满足设计、相关图集、标准及招标技术要 | m | 511.62 | 7.93 | 4057.15 | 2865.07
9 | 030411001238 | 配管 PC25 | 1.名称：电气配管 2.材质、规格：PC25 3.配置形式：暗敷综合考虑 4.包含管道剔槽补槽、打洞补洞、预留孔洞、接地、过线盒、穿引线以及各类封堵 5.各类套管制作、安装 6.其他要求：满足设计、相关图集、标准及招标技术要 | m | 6 | 10.33 | 61.98 | 41.88
10 | 030411001239 | 配管 PC32 | 1.名称：电气配管 2.材质、规格：PC32 3.配置形式：暗敷综合考虑 4.包含管道剔槽补槽、打洞补洞、预留孔洞、接地、过线盒、穿引线以及各类封堵 5.各类套管制作、安装 6.其他要求：满足设计、相关图集、标准及招标技术要 | m | 12.46 | 12.54 | 156.25 | 101.67
11 | 030411001240 | 配管 SC20 | 1.名称：电气配管 2.材质：镀锌钢管 3.规格：SC20 4.配置形式及部位：砖、混凝土结构明敷、暗敷、吊顶内等综合考虑 5.管道防腐 6.预留孔洞、打孔洞，预留槽、剔槽及混凝土砂浆补孔洞、补槽 7.支架制作、安装；含管件、所有附件；接地（含跨接线），按规范要求刷漆及防火涂料 | m | 7.2 | 15.04 | 108.29 | 37.22
12 | 030409005065 | 避雷网 φ10热镀锌圆钢 | 1.名称：避雷网 φ10热镀锌圆钢 2.安装形式：按设计 3.其他要求：满足设计、相关图集、标准及相关技术要求 | m | 115.58 | 23.87 | 2758.89 | 1106.10 | 90.15
13 | 030409003130 | 利用建筑结构钢筋引下 | 1.名称：利用建筑结构钢筋引下 2.安装形式：按设计 3.其他要求：满足设计、相关图集、标准及相关技术要求 | m | 12 | 11.32 | 135.84 | 67.68 | 45.72
14 | 030414011065 | 接地装置 | 1.名称：接地装置调试 2.类别：综合考虑 3.包含整个工程接地系统调试，满足规范及施工技术要求 4.其他要求：满足设计、相关图集、标准及相关技术要求 | 系统 | 1 | 1063.39 | 1063.39 | 684.18 | 223.55
|  | 分部小计 |  |  |  |  | 10253.21 | 5872.14 | 370.64
给排水
15 | 031003001129 | 止回阀 DN25 | 1.名称：止回阀 2.规格：DN25 3.材质：满足设计及招标要求 4.压力等级：综合考虑 5.连接形式、安装部位：综合考虑，安装 6.其他要求：满足设计、相关图集、标准及招标技术要求 | 个 | 2 | 49.06 | 98.12 | 25.44 | 2.46
16 | 031003001130 | 截止阀 DN25 | 1.名称：截止阀 2.规格：DN25 3.材质：满足设计及招标要求 4.压力等级：综合考虑 5.连接形式、安装部位：综合考虑，安装 6.其他要求：满足设计、相关图集、标准及招标技术要求 | 个 | 2 | 48.20 | 96.40 | 25.44 | 2.46
17 | 031001006524 | UPVC双壁中空螺旋消音排水管 DN100 | 1.安装部位：室内 2.输送介质：污、废水 3.材质：UPVC双壁中空螺旋消音排水管 4.型号、规格：DN100 5.连接方式：承插粘接 6.通球、灌水试验按设计要求 7.其他要求：满足设计、相关图集、标准及招标技术要求 | m | 35.4 | 49.59 | 1755.49 | 764.64 | 0.35
18 | 031001006525 | UPVC双壁中空螺旋消音排水管 DN50 | 1.安装部位：室内 2.输送介质：污、废水 3.材质：UPVC双壁中空螺旋消音排水管 4.型号、规格：DN50 5.连接方式：承插粘接 6.通球、灌水试验按设计要求 7.其他要求：满足设计、相关图集、标准及招标技术要求 | m | 44.36 | 22.94 | 1017.62 | 641.89
19 | 031001006526 | 塑料管 DN50 | 1.安装部位：室内 2.输送介质：空调水 3.材质：UPVC排水管 4.型号、规格：DN50 5.连接方式：承插粘接 6.通球、灌水试验按设计要求 7.其他要求：满足设计、相关图集、标准及招标技术要求 | m | 28.8 | 22.94 | 660.67 | 416.74
20 | 030901013065 | 灭火器MF/ABC2 | 1.形式:灭火器 | 具 | 2 | 6.60 | 13.20 | 10.80 | 0.02
21 | 030817008065 | 刚性防水套管 DN100 | 1.类型 2.材质 3.规格 4.填料材质 | 个 | 2 | 258.95 | 517.90 | 278.12 | 54.72
22 | 031002003129 | 钢套管 DN100 | 1.名称、类型 2.材质 3.规格 4.填料材质 | 个 | 2 | 82.21 | 164.42 | 77.64 | 2.18
23 | 031002003130 | 钢套管 DN25 | 1.名称、类型 2.材质 3.规格 4.填料材质 | 个 | 2 | 20.60 | 41.20 | 22.44 | 1.50
|  | 分部小计 |  |  |  |  | 4365.02 | 2263.15 | 63.69
单价措施项目清单
24 | 031301017071 | 脚手架搭拆 |  | 项 | 1 | 353.75 | 353.75 | 123.81 | 17.69
25 | 031301018065 | 其他措施 |  | 项
|  | 分部小计 |  |  |  |  | 353.75 | 123.81 | 17.69
合 计 | [6 empty] | 14971.98 | 8259.10 | 452.02

## F.4 总价措施项目清单与计价表(表-11)【2#楼 ~942
总价措施项目清单与计价表
工程名称：遂宁市安居区聚贤镇城乡建设用地增减挂钩项目\狮子口7号安置点\2#楼 4人户拼【2# 4人户拼安装工程】 |  |  |  | 标段：/
序号 | 项目编码 | 项目名称 | 计算基础 | 费率 （%） | 金额 （元） | 调整费率 (%) | 调整后金额 (元) | 备注
定额(人工费+机械费)
1 | 031302001077 | 安全文明施工费 |  |  | 204.64
1.1 | ① | 环境保护费 | 不含总价措施税前工程造价 | 0.35 | 51.16
1.2 | ② | 文明施工费 | 不含总价措施税前工程造价 | 0.35 | 51.16
1.3 | ③ | 安全施工费 | 不含总价措施税前工程造价 | 0.35 | 51.16
1.4 | ④ | 临时设施费 | 不含总价措施税前工程造价 | 0.35 | 51.16
2 | 031302002077 | 夜间施工增加费
3 | 031302003077 | 非夜间施工增加
4 | 031302004077 | 二次搬运费 |  |  | 6.15
5 | 031302005077 | 冬雨季施工增加费
6 | 031302006077 | 已完工程及设备保护费
7 | 031302008077 | 工程定位复测费 |  |  | 3.07
合计 |  |  |  |  | 213.86

## K.2 承包人提供主要材料和工程设备一览表(表-20)~943
承包人提供主要材料和工程设备一览表 （适用造价信息差额调整法）
工程名称：遂宁市安居区聚贤镇城乡建设用地增减挂钩项目\狮子口7号安置点\2#楼 4人户拼【2# 4人户拼安装工程】 |  |  |  |  | 标段：/
序号 | 名称、规格、型号 | 单位 | 数量 | 风险系数% | 基准单价(元) | 投标单价(元) | 发承包人确认单价(元) | 备注
1 | 燃气阀门关断用接线盒 | 个 | 2.04 |  |  | 2.30
2 | 局部等电位接地端子箱 | 个 | 4.02 |  |  | 28.00
3 | 总等电位接地端子箱 | 个 | 2.01 |  |  | 45.00
4 | 多媒体配线箱AHD | 个 | 2 |  |  | 49.27
5 | 接地测试板 | 块 | 2 |  |  | 25.00
6 | 塑料接线盒 | 个 | 155.04 |  |  | 1.30
7 | 配管 PC20 | m | 573.014 |  |  | 1.30
8 | 配管 PC25 | m | 6.72 |  |  | 2.10
9 | 镀锌钢管 DN20 | m | 7.416 |  |  | 8.55
10 | 镀锌圆钢 φ10 | m | 121.359 |  |  | 12.27
11 | 止回阀 DN25 | 个 | 2.02 |  |  | 26.00
12 | 截止阀 DN25 | 个 | 2.02 |  |  | 25.00
13 | UPVC双壁中空螺旋消音排水管 DN100 | m | 33.63 |  |  | 16.98
14 | UPVC双壁中空螺旋消音排水管粘接管件 DN100 | 个 | 40.922 |  |  | 10.00
15 | UPVC双壁中空螺旋消音排水管 DN50 | m | 44.892 |  |  | 5.34
16 | UPVC双壁中空螺旋消音排水管粘接管件 DN50 | 个 | 30.608 |  |  | 1.80
17 | UPVC排水管 DN50 | m | 29.146 |  |  | 5.34
18 | 室内塑料排水管粘接管件 DN50 | 个 | 19.872 |  |  | 1.80
19 | 灭火器MF/ABC2 | 个 | 2
20 | 焊接钢管 | kg | 10.28 |  |  | 4.19
21 | 焊接钢管 DN150 | m | 0.636 |  |  | 76.05
22 | 焊接钢管 DN32 | m | 0.636 |  |  | 13.11
23 | 配电箱 ALh4 | 台 | 2
24 | 配管 PC32 | m | 13.955 |  |  | 2.95

## E.3 单位工程招标控制价投标报价汇总表(表-04-1~944
单位工程招标控制价/投标报价汇总表
（适用于一般计税方法）
工程名称：遂宁市安居区聚贤镇城乡建设用地增减挂钩项目\狮子口7号安置点\3#楼 2人户拼【±0.00以下基础工程（条基）】 |  | 标段：/
序号 | 汇总内容 | 金 额（元） | 其中:暂估价(元)
1 | 分部分项及单价措施项目 | 13490.57
1.1 | 土石方工程 | 1922.95
1.2 | 砌筑工程 | 3751.24
1.3 | 混凝土及钢筋混凝土工程 | 3419.77
1.4 | 单价措施项目 | 4396.61
2 | 总价措施项目 | 135.68 | -
2.1 | 其中：安全文明施工费 | 127.32 | -
3 | 其他项目 |  | -
3.1 | 其中：暂列金额 |  | -
3.2 | 其中：专业工程暂估价 |  | -
3.3 | 其中：计日工 |  | -
3.4 | 其中：总承包服务费 |  | -
4 | 规费 | 437.31 | -
5 | 创优质工程奖补偿奖励费 |  | -
6 | 税前不含税工程造价 | 14063.56 | -
6.1 | 其中：除税甲供材料（设备）费 |  | -
7 | 销项增值税额 | 421.91 | -
8 | 附加税 |  | -
招标控制价/投标报价总价合计=税前不含税工程造价+销项增值税额+附加税 |  | 14485.47

## F.1 分部分项工程和单价措施项目清单与计价表(表-0~945
分部分项工程和单价措施项目清单与计价表
工程名称：遂宁市安居区聚贤镇城乡建设用地增减挂钩项目\狮子口7号安置点\3#楼 2人户拼【±0.00以下基础工程（条基）】 |  |  |  |  | 标段：/
序号 | 项目编码 | 项目名称 | 项目特征描述 | 计量 单位 | 工程量 | 金额（元）
[6 empty] | 综合单价 | 合价 | 其中
[8 empty] | 定额人工费 | 定额机械费 | 暂估价
0101 土石方工程
1 | 010101003056 | 挖槽坑土方 | 1.土壤类别：各种类别的土方或石方等综合考虑 2.挖土深度：按设计综合 3.挖土方式：人机综合 4.场内运距及堆场：投标人场内运距及堆场、场内的二次转运等自行考虑，综合考虑报价 5.基坑周边地表位移监测、钎探、人工捡底等相关费用由投标人综合考虑包含在综合单价内 6.其他：投标人应对施工现场及周边条件进行仔细勘察，充分考虑各种因素，综合报价 | m3 | 115.12 | 11.28 | 1298.55 | 934.77 | 268.23
2 | 010103001072 | 回填方 | 1.填方材料品种：合格土 2.部位：综合 3.密实度：满足设计、施工及验收规范要求 4.回填方式：人机综合 5.回填土来源：投标人根据现场情况自行综合考虑 6.场内、外运距及堆场：场内、外运距及堆场投标人自行考虑，综合考虑报价 | m3 | 74.78 | 6.37 | 476.35 | 124.13 | 330.53
3 | 010103002169 | 余方弃置 基础运距1km | 1.废弃料品种：各种类别的土方、石方及障碍物等综合考虑 2.场外运距及堆场：外弃运距，基础运距1km，堆场投标人自行考虑，综合考虑报价（包含弃置点的费用，施工过程中，不论何种原因，弃置点发生变更、土石方消纳费综合单价不做调整），并须满足城市建筑碴土清运管理规定及要求,综合单价包含渣土处置等各类费用 | m3 | 40.34 | 2.27 | 91.57 | 29.04 | 58.49
4 | 010103002170 | 余方弃置 增运运距1km | 1.废弃料品种 ：各种类别的土方、石方及障碍物等综合考虑 2.场外运距及堆场：外弃运距，增运运距4km，堆场投标人自行考虑，综合考虑报价（包含弃置点的费用，施工过程中，不论何种原因，弃置点发生变更、土石方消纳费综合单价不做调整），并须满足城市建筑碴土清运管理规定及要求,综合单价包含渣土处置等各类费用 | m3 | 40.34 | 1.40 | 56.48 | 13.72 | 40.74
|  | 分部小计 |  |  |  |  | 1922.95 | 1101.66 | 697.99
0104 砌筑工程
5 | 010401001066 | ±0.00以下砖基础 | 1.砖品种、规格、强度等级：MU15页岩实心砖，规格综合 2.墙体类型：综合 3.砂浆强度等级、配合比：M10水泥砂浆砌筑 4.配砖、弧形砌体部分由投标人综合考虑，进入本项综合单价之中，不再单独计量计价 5.其他：满足设计施工图纸及现行验收规范要求 | m3 | 12.75 | 275.24 | 3509.31 | 2841.98 | 8.16
6 | 010401012066 | 室外踏步及台阶 (注意改定额量） | 1.1：2水泥砂浆粉20厚 2.M5水泥砂浆砌筑实心砖 3.100厚C15混凝土 4.素土夯实 5.其他：参照西南18J812-10-1a满足设计施工图纸及现行验收规范要求 | m2 | 6.98 | 34.66 | 241.93 | 200.33 | 0.63
|  | 分部小计 |  |  |  |  | 3751.24 | 3042.31 | 8.79
0105 混凝土及钢筋混凝土工程
7 | 010501001066 | 现浇混凝土基础垫层 C20 | 1.混凝土种类：商品混凝土 2.混凝土强度等级：C20 3.砼拌合料、配合比等：石料种类及粒径投标人综合考虑且需满足规范要求，综合单价含砼的所有外加剂费用，掺添外加剂需满足设计及规范要求，结算时无论使用何种外加剂综合单价均不作调整 4.混凝土浇筑含泵送费用及相关电费，结算时无论使用地泵还是汽车泵综合单价均不作调整 5.混凝土达到设计要求，满足现行施工验收规范 | m3 | 6.48 | 59.82 | 387.63 | 292.90 | 1.81
8 | 010501002050 | 现浇混凝土带形基础 C25 | 1.混凝土种类：商品混凝土 2.混凝土强度等级：C25 3.砼拌合料、配合比等：石料种类及粒径投标人综合考虑且需满足规范要求，综合单价含砼的所有外加剂费用，掺添外加剂需满足设计及规范要求，结算时无论使用何种外加剂综合单价均不作调整 4.混凝土浇筑含泵送费用及相关电费，结算时无论使用地泵还是汽车泵综合单价均不作调整 5.不同砼强度等级的梁柱节点采用高一强度的砼处理费用包含在该综合单价内 6.砼浇筑时应按设计要求留设安装管线槽，产生的费用综合进入本项综合单价报价之中 7.混凝土达到设计要求，满足现行施工验收规范 | m3 | 18.1 | 59.73 | 1081.11 | 823.55 | 5.43
9 | 010501003016 | 现浇混凝土独立基础 C25 | 1.混凝土种类：商品混凝土 2.混凝土强度等级：C25 3.砼拌合料、配合比等：石料种类及粒径投标人综合考虑且需满足规范要求，综合单价含砼的所有外加剂费用，掺添外加剂需满足设计及规范要求，结算时无论使用何种外加剂综合单价均不作调整 4.混凝土浇筑含泵送费用及相关电费，结算时无论使用地泵还是汽车泵综合单价均不作调整 5.不同砼强度等级的梁柱节点采用高一强度的砼处理费用包含在该综合单价内 6.砼浇筑时应按设计要求留设安装管线槽，产生的费用综合进入本项综合单价报价之中 7.混凝土达到设计要求，满足现行施工验收规范 | m3 | 2.56 | 59.99 | 153.57 | 116.20 | 0.95
10 | 010502002131 | 现浇混凝土构造柱 C25 | 1.混凝土种类：商品混凝土 2.混凝土强度等级：C25 3.砼拌合料、配合比等：石料种类及粒径投标人综合考虑且需满足规范要求，综合单价含砼的所有外加剂费用，掺添外加剂需满足设计及规范要求，结算时无论使用何种外加剂综合单价均不作调整 4.混凝土浇筑含泵送费用及相关电费，结算时无论使用地泵还是汽车泵综合单价均不作调整 5.混凝土达到设计要求，满足现行施工验收规范 | m3 | 1.55 | 80.91 | 125.41 | 96.08 | 0.62
11 | 010503004124 | 现浇混凝土地圈梁 C25 | 1.混凝土种类：商品混凝土 2.混凝土强度等级：C25 3.砼拌合料、配合比等：石料种类及粒径投标人综合考虑且需满足规范要求，综合单价含砼的所有外加剂费用，掺添外加剂需满足设计及规范要求，结算时无论使用何种外加剂综合单价均不作调整 4.混凝土浇筑含泵送费用及相关电费，结算时无论使用地泵还是汽车泵综合单价均不作调整 5.不同砼强度等级的梁柱节点采用高一强度的砼处理费用包含在该综合单价内 6.砼浇筑时应按设计要求留设安装管线槽，产生的费用综合进入本项综合单价报价之中 7.混凝土达到设计要求，满足现行施工验收规范 | m3 | 2.06 | 74.50 | 153.47 | 116.58 | 0.82
12 | 010515001590 | 现浇构件钢筋 HPB300 直径≤φ10 | 1.钢筋种类、规格：HPB300 直径≤φ10 2.钢筋的除锈、连接方式（螺纹套筒除外）、搭接综合考虑，费用包括在投标报价综合单价内，不再单独计量计价 3.钢筋连接方式无论采用绑扎、焊接、机械连接、植筋等由投标人按设计要求及相关规范要求实施，其费用考虑在综合单价中，且达到设计及施工现行规范，结算时不再单独计量计价 4.措施钢筋、弧形构件钢筋制作安装由投标人自行综合考虑在投标报价中，结算时不作调整 5.其他：满足设计及规范要求 | t | 0.057 | 1453.90 | 82.87 | 64.05 | 1.65
13 | 010515001591 | 现浇构件钢筋 HRB400 直径≤φ10 | 1.钢筋种类、规格：HRB400 直径≤φ10 2.钢筋的除锈、连接方式（螺纹套筒除外）、搭接综合考虑，费用包括在投标报价综合单价内，不再单独计量计价 3.钢筋连接方式无论采用绑扎、焊接、机械连接、植筋等由投标人按设计要求及相关规范要求实施，其费用考虑在综合单价中，且达到设计及施工现行规范，结算时不再单独计量计价 4.措施钢筋、弧形构件钢筋制作安装由投标人自行综合考虑在投标报价中，结算时不作调整 5.其他：满足设计及规范要求 | t | 0.108 | 1452.37 | 156.86 | 121.61 | 2.99
14 | 010515001592 | 现浇构件钢筋 HRB400 直径φ12～14 | 1.钢筋种类、规格：HRB400 直径φ12～14 2.钢筋的除锈、连接方式（螺纹套筒除外）、搭接综合考虑，费用包括在投标报价综合单价内，不再单独计量计价 3.钢筋连接方式无论采用绑扎、焊接、机械连接、植筋等由投标人按设计要求及相关规范要求实施，其费用考虑在综合单价中，且达到设计及施工现行规范，结算时不再单独计量计价 4.措施钢筋、弧形构件钢筋制作安装由投标人自行综合考虑在投标报价中，结算时不作调整 5.其他：满足设计及规范要求 | t | 0.619 | 1453.20 | 899.53 | 638.47 | 70.24
15 | 010515001593 | 现浇构件钢筋 HRB400 直径φ16～25 | 1.钢筋种类、规格：HRB400 直径φ16～25 2.钢筋的除锈、连接方式（螺纹套筒除外）、搭接综合考虑，费用包括在投标报价综合单价内，不再单独计量计价 3.钢筋连接方式无论采用绑扎、焊接、机械连接、植筋等由投标人按设计要求及相关规范要求实施，其费用考虑在综合单价中，且达到设计及施工现行规范，结算时不再单独计量计价 4.措施钢筋、弧形构件钢筋制作安装由投标人自行综合考虑在投标报价中，结算时不作调整 5.其他：满足设计及规范要求 | t | 0.043 | 1453.65 | 62.51 | 42.65 | 6.84
16 | 010507001066 | 散水 (注意改定额量） | 1.散水，详细做法详见设计施工图 2.变形缝填塞材料种类：满足设计要求 3.其他：参照西南18J812-4-10满足设计施工图纸及现行验收规范要求 | m2 | 36.29 | 8.73 | 316.81 | 239.51 | 2.18
|  | 分部小计 |  |  |  |  | 3419.77 | 2551.60 | 93.53
单价措施项目清单
混凝土模板及支架（撑 ）
17 | 011702001141 | 基础垫层模板安拆 | 1.构件类型：基础垫层模板 2.模板材料：投标人自行考虑 3.支架材料：投标人自行考虑 4.本项目投标人应根据设计图、投标施工组织设计、现场实际情况综合报价，不论采用何种支模方式均执行该综合单价 5.综合单价内应包含模板支架及模板的安拆、维修、维护、运输等相关费用 6.其他要求：满足设计与施工验收规范 | m2 | 14.13 | 30.13 | 425.74 | 225.80 | 3.11
18 | 011702001142 | 条形基础模板安拆 | 1.构件类型：条形基础模板 2.模板材料：投标人自行考虑 3.支架材料：投标人自行考虑 4.本项目投标人应根据设计图、投标施工组织设计、现场实际情况综合报价，不论采用何种支模方式均执行该综合单价 5.综合单价内应包含模板支架及模板的安拆、维修、维护、运输等相关费用 6.其他要求：满足设计与施工验收规范 | m2 | 54.44 | 43.76 | 2382.29 | 1305.47 | 29.94
19 | 011702001143 | 独立基础模板安拆 | 1.构件类型：条形基础模板 2.模板材料：投标人自行考虑 3.支架材料：投标人自行考虑 4.本项目投标人应根据设计图、投标施工组织设计、现场实际情况综合报价，不论采用何种支模方式均执行该综合单价 5.综合单价内应包含模板支架及模板的安拆、维修、维护、运输等相关费用 6.其他要求：满足设计与施工验收规范 | m2 | 5.96 | 47.42 | 282.62 | 140.30 | 2.21
20 | 011702005075 | 基础圈梁模板安拆 | 1.构件类型：基础圈梁模板 2.模板材料：投标人自行考虑 3.支架材料：投标人自行考虑 4.本项目投标人应根据设计图、投标施工组织设计、现场实际情况综合报价，不论采用何种支模方式均执行该综合单价 5.综合单价内应包含模板支架及模板的安拆、维修、维护、运输等相关费用 6.其他要求：满足设计与施工验收规范 | m2 | 17.52 | 46.01 | 806.10 | 470.24 | 9.29
21 | 011702003131 | 构造柱模板安拆 | 1.构件类型：构造柱模板 2.模板材料：投标人自行考虑 3.支架材料：投标人自行考虑 4.本项目投标人应根据设计图、投标施工组织设计、现场实际情况综合报价，不论采用何种支模方式均执行该综合单价 5.综合单价内应包含模板支架及模板的安拆、维修、维护、运输等相关费用 6.其他要求：满足设计与施工验收规范 | m2 | 11.19 | 44.67 | 499.86 | 273.26 | 5.93
|  | 分部小计 |  |  |  |  | 4396.61 | 2415.07 | 50.48
|  | 分部小计 |  |  |  |  | 4396.61 | 2415.07 | 50.48
合 计 | [6 empty] | 13490.57 | 9110.64 | 850.79

## F.4 总价措施项目清单与计价表(表-11)【3#楼 ~946
总价措施项目清单与计价表
工程名称：遂宁市安居区聚贤镇城乡建设用地增减挂钩项目\狮子口7号安置点\3#楼 2人户拼【±0.00以下基础工程（条基）】 |  |  |  | 标段：/
序号 | 项目编码 | 项目名称 | 计算基础 | 费率 （%） | 金额 （元） | 调整费率 (%) | 调整后金额 (元) | 备注
定额(人工费+机械费)
1 | 011707001196 | 安全文明施工费 |  |  | 127.32
1.1 | ① | 环境保护费 | 不含总价措施税前工程造价 | 0.35 | 31.83
1.2 | ② | 文明施工费 | 不含总价措施税前工程造价 | 0.35 | 31.83
1.3 | ③ | 安全施工费 | 不含总价措施税前工程造价 | 0.35 | 31.83
1.4 | ④ | 临时设施费 | 不含总价措施税前工程造价 | 0.35 | 31.83
2 | 011707002196 | 夜间施工增加费
3 | 011707003196 | 非夜间施工照明
4 | 011707004196 | 二次搬运费 |  |  | 5.57
5 | 011707005196 | 冬雨季施工增加费
6 | 011707006196 | 地上、地下设施、建筑物的临时保护设施
7 | 011707007196 | 已完工程及设备保护费
8 | 011707008196 | 工程定位复测费 |  |  | 2.79
合计 |  |  |  |  | 135.68

## K.2 承包人提供主要材料和工程设备一览表(表-20)~947
承包人提供主要材料和工程设备一览表 （适用造价信息差额调整法）
工程名称：遂宁市安居区聚贤镇城乡建设用地增减挂钩项目\狮子口7号安置点\3#楼 2人户拼【±0.00以下基础工程（条基）】 |  |  |  |  | 标段：/
序号 | 名称、规格、型号 | 单位 | 数量 | 风险系数% | 基准单价(元) | 投标单价(元) | 发承包人确认单价(元) | 备注
1 | 柴油(机械) | L | 68.808 |  |  | 6.34
2 | 水 | m3 | 14.195 |  |  | 3.91
3 | 其他材料费 | 元 | 108.307 |  |  | 1.00
4 | 商品混凝土 C25 | m3 | 29.213
5 | 焊条 (高强钢筋用) | kg | 5.742 |  |  | 5.40
6 | 标准砖 | 千匹 | 13.337
7 | 商品混凝土 C20 | m3 | 9.401
8 | 商品混凝土 C15 | m3 | 4.373
9 | 二等锯材 | m3 | 0.73 |  |  | 1480.00
10 | 复合模板 | m2 | 25.465 |  |  | 28.00
11 | 汽油(机械) | L | 3.117 |  |  | 6.74
12 | 干混砌筑砂浆 M5 | t | 0.205
13 | 干混地面砂浆 M20 | t | 0.337
14 | 对拉螺栓 | kg | 2.59 |  |  | 4.15
15 | 对拉螺栓塑料管 | m | 9.263 |  |  | 1.10
16 | 摊销卡具和支撑钢材 | kg | 5.094 |  |  | 3.58
17 | 钢筋 φ≤10 | t | 0.07
18 | 高强钢筋 φ≤10 | t | 0.121
19 | 高强钢筋 φ12～16 | t | 0.664
20 | 高强钢筋 φ＞16 | t | 0.043
21 | 干混砌筑砂浆 M10 | t | 10.186

## E.3 单位工程招标控制价投标报价汇总表(表-04-1~948
单位工程招标控制价/投标报价汇总表
（适用于一般计税方法）
工程名称：遂宁市安居区聚贤镇城乡建设用地增减挂钩项目\狮子口7号安置点\3#楼 2人户拼【±0.00以上建筑与主体工程】 |  | 标段：/
序号 | 汇总内容 | 金 额（元） | 其中:暂估价(元)
1 | 分部分项及单价措施项目 | 56312.83
1.1 | 砌筑工程 | 17460.70
1.2 | 混凝土及钢筋混凝土工程 | 11364.80
1.3 | 金属结构工程 | 1305.63
1.4 | 单价措施项目 | 26181.70
2 | 总价措施项目 | 456.73 | -
2.1 | 其中：安全文明施工费 | 421.84 | -
3 | 其他项目 |  | -
3.1 | 其中：暂列金额 |  | -
3.2 | 其中：专业工程暂估价 |  | -
3.3 | 其中：计日工 |  | -
3.4 | 其中：总承包服务费 |  | -
4 | 规费 | 1825.31 | -
5 | 创优质工程奖补偿奖励费 |  | -
6 | 税前不含税工程造价 | 58594.87 | -
6.1 | 其中：除税甲供材料（设备）费 |  | -
7 | 销项增值税额 | 1757.85 | -
8 | 附加税 |  | -
招标控制价/投标报价总价合计=税前不含税工程造价+销项增值税额+附加税 |  | 60352.72

## F.1 分部分项工程和单价措施项目清单与计价表(表-0~949
分部分项工程和单价措施项目清单与计价表
工程名称：遂宁市安居区聚贤镇城乡建设用地增减挂钩项目\狮子口7号安置点\3#楼 2人户拼【±0.00以上建筑与主体工程】 |  |  |  |  | 标段：/
序号 | 项目编码 | 项目名称 | 项目特征描述 | 计量 单位 | 工程量 | 金额（元）
[6 empty] | 综合单价 | 合价 | 其中
[8 empty] | 定额人工费 | 定额机械费 | 暂估价
0104 砌筑工程
1 | 010401003066 | ±0.00以上MU10实心砖墙 M5 | 1.砖品种、规格、强度等级:MU10页岩标砖 2.墙体厚度:详施工图 3.砂浆强度等级：M5混合砂浆 4.墙身防潮详设计 | m3 | 63.83 | 273.55 | 17460.70 | 14126.22 | 28.09
|  | 分部小计 |  |  |  |  | 17460.70 | 14126.22 | 28.09
0105 混凝土及钢筋混凝土工程
2 | 010502002132 | 现浇混凝土构造柱 C25 | 1.混凝土种类：商品混凝土 2.混凝土强度等级：C25 3.砼拌合料、配合比等：石料种类及粒径投标人综合考虑且需满足规范要求，综合单价含砼的所有外加剂费用，掺添外加剂需满足设计及规范要求，结算时无论使用何种外加剂综合单价均不作调整 4.混凝土浇筑含泵送费用及相关电费，结算时无论使用地泵还是汽车泵综合单价均不作调整 5.混凝土达到设计要求，满足现行施工验收规范 | m3 | 7.48 | 80.91 | 605.21 | 463.69 | 2.99
3 | 010503004125 | 现浇混凝土圈梁 C25 | 1.混凝土种类：商品混凝土 2.混凝土强度等级：C25 3.砼拌合料、配合比等：石料种类及粒径投标人综合考虑且需满足规范要求，综合单价含砼的所有外加剂费用，掺添外加剂需满足设计及规范要求，结算时无论使用何种外加剂综合单价均不作调整 4.混凝土浇筑含泵送费用及相关电费，结算时无论使用地泵还是汽车泵综合单价均不作调整 5.不同砼强度等级的梁柱节点采用高一强度的砼处理费用包含在该综合单价内 6.砼浇筑时应按设计要求留设安装管线槽，产生的费用综合进入本项综合单价报价之中 7.混凝土达到设计要求，满足现行施工验收规范 | m3 | 11.62 | 74.50 | 865.69 | 657.58 | 4.65
4 | 010505001196 | 现浇混凝土矩形梁 C30 | 1.混凝土种类：商品混凝土 2.混凝土强度等级：C30 3.砼拌合料、配合比等：石料种类及粒径投标人综合考虑且需满足规范要求，综合单价含砼的所有外加剂费用，掺添外加剂需满足设计及规范要求，结算时无论使用何种外加剂综合单价均不作调整 4.混凝土浇筑含泵送费用及相关电费，结算时无论使用地泵还是汽车泵综合单价均不作调整 5.不同砼强度等级的梁柱节点采用高一强度的砼处理费用包含在该综合单价内 6.砼浇筑时应按设计要求留设安装管线槽，产生的费用综合进入本项综合单价报价之中 7.混凝土达到设计要求，满足现行施工验收规范 | m3 | 1.41 | 60.01 | 84.61 | 61.69 | 0.73
5 | 010505001197 | 现浇混凝土有梁板 C30 | 1.混凝土种类：商品混凝土 2.混凝土强度等级：C30 3.砼拌合料、配合比等：石料种类及粒径投标人综合考虑且需满足规范要求，综合单价含砼的所有外加剂费用，掺添外加剂需满足设计及规范要求，结算时无论使用何种外加剂综合单价均不作调整 4.混凝土浇筑含泵送费用及相关电费，结算时无论使用地泵还是汽车泵综合单价均不作调整 5.不同砼强度等级的梁柱节点采用高一强度的砼处理费用包含在该综合单价内 6.砼浇筑时应按设计要求留设安装管线槽，产生的费用综合进入本项综合单价报价之中 7.混凝土达到设计要求，满足现行施工验收规范 | m3 | 4.98 | 60.01 | 298.85 | 217.88 | 2.59
6 | 010505001198 | 现浇混凝土屋面板 C30 | 1.混凝土种类：商品混凝土 2.混凝土强度等级：C30 3.砼拌合料、配合比等：石料种类及粒径投标人综合考虑且需满足规范要求，综合单价含砼的所有外加剂费用，掺添外加剂需满足设计及规范要求，结算时无论使用何种外加剂综合单价均不作调整 4.混凝土浇筑含泵送费用及相关电费，结算时无论使用地泵还是汽车泵综合单价均不作调整 5.不同砼强度等级的梁柱节点采用高一强度的砼处理费用包含在该综合单价内 6.砼浇筑时应按设计要求留设安装管线槽，产生的费用综合进入本项综合单价报价之中 7.混凝土达到设计要求，满足现行施工验收规范 | m3 | 18.31 | 60.90 | 1115.08 | 816.63 | 7.69
7 | 010505008062 | 现浇混凝土雨篷 C25 | 1.混凝土种类：商品混凝土 2.混凝土强度等级：C25 3.砼拌合料、配合比等：石料种类及粒径投标人综合考虑且需满足规范要求，综合单价含砼的所有外加剂费用，掺添外加剂需满足设计及规范要求，结算时无论使用何种外加剂综合单价均不作调整 4.混凝土浇筑含泵送费用及相关电费，结算时无论使用地泵还是汽车泵综合单价均不作调整 5.结构类型：雨棚、挑檐、阳台板综合考虑 6.混凝土达到设计要求，满足现行施工验收规范 | m3 | 0.96 | 87.08 | 83.60 | 62.22 | 0.61
8 | 010506001066 | 现浇混凝土直形楼梯 C30 | 1.混凝土种类：商品混凝土 2.混凝土强度等级：C30 3.砼拌合料、配合比等：石料种类及粒径投标人综合考虑且需满足规范要求，综合单价含砼的所有外加剂费用，掺添外加剂需满足设计及规范要求，结算时无论使用何种外加剂综合单价均不作调整 4.混凝土浇筑含泵送费用及相关电费，结算时无论使用地泵还是汽车泵综合单价均不作调整 5.不同砼强度等级的梁柱节点采用高一强度的砼处理费用包含在该综合单价内 6.砼浇筑时应按设计要求留设安装管线槽，产生的费用综合进入本项综合单价报价之中 7.混凝土达到设计要求，满足现行施工验收规范 | m2 | 12.82 | 39.37 | 504.72 | 380.37 | 1.54
9 | 010507007168 | 现浇混凝土翻边 C25 | 1.混凝土种类：商品混凝土 2.混凝土强度等级：C25 3.砼拌合料、配合比等：石料种类及粒径投标人综合考虑且需满足规范要求，综合单价含砼的所有外加剂费用，掺添外加剂需满足设计及规范要求，结算时无论使用何种外加剂综合单价均不作调整 4.混凝土浇筑含泵送费用及相关电费，结算时无论使用地泵还是汽车泵综合单价均不作调整 5.混凝土达到设计要求，满足现行施工验收规范 | m3 | 1.75 | 64.95 | 113.66 | 84.16 | 1.12
10 | 010507007169 | 现浇混凝土其他构件 C25 | 1.混凝土种类：商品混凝土 2.混凝土强度等级：C25 3.砼拌合料、配合比等：石料种类及粒径投标人综合考虑且需满足规范要求，综合单价含砼的所有外加剂费用，掺添外加剂需满足设计及规范要求，结算时无论使用何种外加剂综合单价均不作调整 4.混凝土浇筑含泵送费用及相关电费，结算时无论使用地泵还是汽车泵综合单价均不作调整 5.混凝土达到设计要求，满足现行施工验收规范 | m3 | 0.13 | 156.40 | 20.33 | 15.63
11 | 010510003066 | 预制混凝土过梁 C25 | 1.混凝土种类：预制混凝土 2.混凝土强度等级：C25 3.砼拌合料、配合比等：石料种类及粒径投标人综合考虑且需满足规范要求，模板制作安装运输需满足设计及规范要求，结算时综合单价均不作调整 4.混凝土预制送费用及相关电费，现场预制及运输加工综合单价均不作调整 5.混凝土达到设计要求，满足现行施工验收规范 | m3 | 2.28 | 112.77 | 257.12 | 111.70 | 72.53
12 | 010515001594 | 砌体加固筋 HPB300 直径≤φ10 | 1.钢筋种类、规格：HPB300 直径≤φ10 2.钢筋的除锈、连接方式（螺纹套筒除外）、搭接综合考虑，费用包括在投标报价综合单价内，不再单独计量计价 3.钢筋连接方式无论采用绑扎、焊接、机械连接、植筋等由投标人按设计要求及相关规范要求实施，其费用考虑在综合单价中，且达到设计及施工现行规范，结算时不再单独计量计价 4.措施钢筋、弧形构件钢筋制作安装由投标人自行综合考虑在投标报价中，结算时不作调整 5.其他：满足设计及规范要求 | t | 0.225 | 1273.13 | 286.45 | 221.41 | 5.69
13 | 010515001595 | 现浇构件钢筋 HPB300 直径≤φ10 | 1.钢筋种类、规格：HPB300 直径≤φ10 2.钢筋的除锈、连接方式（螺纹套筒除外）、搭接综合考虑，费用包括在投标报价综合单价内，不再单独计量计价 3.钢筋连接方式无论采用绑扎、焊接、机械连接、植筋等由投标人按设计要求及相关规范要求实施，其费用考虑在综合单价中，且达到设计及施工现行规范，结算时不再单独计量计价 4.措施钢筋、弧形构件钢筋制作安装由投标人自行综合考虑在投标报价中，结算时不作调整 5.其他：满足设计及规范要求 | t | 0.075 | 1453.90 | 109.04 | 84.28 | 2.17
14 | 010515001596 | 现浇构件钢筋 HRB400 直径≤φ10 | 1.钢筋种类、规格：HRB400 直径≤φ10 2.钢筋的除锈、连接方式（螺纹套筒除外）、搭接综合考虑，费用包括在投标报价综合单价内，不再单独计量计价 3.钢筋连接方式无论采用绑扎、焊接、机械连接、植筋等由投标人按设计要求及相关规范要求实施，其费用考虑在综合单价中，且达到设计及施工现行规范，结算时不再单独计量计价 4.措施钢筋、弧形构件钢筋制作安装由投标人自行综合考虑在投标报价中，结算时不作调整 5.其他：满足设计及规范要求 | t | 2.547 | 1452.37 | 3699.19 | 2867.97 | 70.60
15 | 010515001597 | 现浇构件钢筋 HRB400 直径φ12～14 | 1.钢筋种类、规格：HRB400 直径φ12～14 2.钢筋的除锈、连接方式（螺纹套筒除外）、搭接综合考虑，费用包括在投标报价综合单价内，不再单独计量计价 3.钢筋连接方式无论采用绑扎、焊接、机械连接、植筋等由投标人按设计要求及相关规范要求实施，其费用考虑在综合单价中，且达到设计及施工现行规范，结算时不再单独计量计价 4.措施钢筋、弧形构件钢筋制作安装由投标人自行综合考虑在投标报价中，结算时不作调整 5.其他：满足设计及规范要求 | t | 1.532 | 1453.20 | 2226.30 | 1580.20 | 173.84
16 | 010515001598 | 现浇构件钢筋 HRB400 直径φ16～25 | 1.钢筋种类、规格：HRB400 直径φ16～25 2.钢筋的除锈、连接方式（螺纹套筒除外）、搭接综合考虑，费用包括在投标报价综合单价内，不再单独计量计价 3.钢筋连接方式无论采用绑扎、焊接、机械连接、植筋等由投标人按设计要求及相关规范要求实施，其费用考虑在综合单价中，且达到设计及施工现行规范，结算时不再单独计量计价 4.措施钢筋、弧形构件钢筋制作安装由投标人自行综合考虑在投标报价中，结算时不作调整 5.其他：满足设计及规范要求 | t | 0.331 | 1453.65 | 481.16 | 328.34 | 52.64
17 | 010516002066 | 预埋铁件 | 1.钢材种类：综合 2.规格：综合 | t | 0.102 | 6017.52 | 613.79 | 168.88 | 30.08
|  | 分部小计 |  |  |  |  | 11364.80 | 8122.63 | 429.47
0106 金属结构工程
18 | 010607005066 | 砌块墙钢丝网加固 | 1.材料品种、规格:φ0.8的9×25孔镀锌焊接钢丝网 2.部位：不同材料交接处等 3.其他：满足设计及规范要求 | m2 | 118.91 | 10.98 | 1305.63 | 762.21
|  | 分部小计 |  |  |  |  | 1305.63 | 762.21
单价措施项目清单
脚手架工程
19 | 011701001066 | 综合脚手架 | 1.建筑结构形式：综合 2.檐口高度：单层建筑(檐口高度) ≤9m 3.搭设方式：综合 4.搭设高度：综合 5.满足设计及现行施工规范要求，综合单价中包含完成此项目的全部工作内容的费用 | m2 | 167.6 | 14.95 | 2505.62 | 1721.25 | 87.15
|  | 分部小计 |  |  |  |  | 2505.62 | 1721.25 | 87.15
混凝土模板及支架（撑 ）
20 | 011702006066 | 矩形梁模板安拆 | 1.构件类型：矩形梁模板 2.模板材料：投标人自行考虑 3.支架材料：投标人自行考虑 4.本项目投标人应根据设计图、投标施工组织设计、现场实际情况综合报价，不论采用何种支模方式均执行该综合单价 5.综合单价内应包含模板支架及模板的安拆、维修、维护、运输等相关费用 6.其他要求：满足设计与施工验收规范 | m2 | 14.94 | 46.64 | 696.80 | 404.28 | 15.09
21 | 011702014066 | 有梁板模板安拆 | 1.构件类型：有梁板模板 2.模板材料：投标人自行考虑 3.支架材料：投标人自行考虑 4.本项目投标人应根据设计图、投标施工组织设计、现场实际情况综合报价，不论采用何种支模方式均执行该综合单价 5.综合单价内应包含模板支架及模板的安拆、维修、维护、运输等相关费用 6.其他要求：满足设计与施工验收规范 | m2 | 198.03 | 48.47 | 9598.51 | 5350.77 | 207.93
22 | 011702024066 | 楼梯模板安拆 | 1.构件类型：楼梯模板 2.模板材料：投标人自行考虑 3.支架材料：投标人自行考虑 4.本项目投标人应根据设计图、投标施工组织设计、现场实际情况综合报价，不论采用何种支模方式均执行该综合单价 5.综合单价内应包含模板支架及模板的安拆、维修、维护、运输等相关费用 6.其他要求：满足设计与施工验收规范 | m2 | 12.82 | 112.66 | 1444.30 | 951.76 | 9.23
23 | 011702008066 | 圈梁模板安拆 | 1.构件类型：圈梁模板 2.模板材料：投标人自行考虑 3.支架材料：投标人自行考虑 4.本项目投标人应根据设计图、投标施工组织设计、现场实际情况综合报价，不论采用何种支模方式均执行该综合单价 5.综合单价内应包含模板支架及模板的安拆、维修、维护、运输等相关费用 6.其他要求：满足设计与施工验收规范 | m2 | 77.92 | 47.18 | 3676.27 | 2220.72 | 40.52
24 | 011702009066 | 过梁模板安拆 | 1.构件类型：过梁模板 2.模板材料：投标人自行考虑 3.支架材料：投标人自行考虑 4.本项目投标人应根据设计图、投标施工组织设计、现场实际情况综合报价，不论采用何种支模方式均执行该综合单价 5.综合单价内应包含模板支架及模板的安拆、维修、维护、运输等相关费用 6.其他要求：满足设计与施工验收规范 | m2 | 28.01 | 54.97 | 1539.71 | 955.70 | 11.76
25 | 011702003132 | 构造柱模板安拆 | 1.构件类型：构造柱模板 2.模板材料：投标人自行考虑 3.支架材料：投标人自行考虑 4.本项目投标人应根据设计图、投标施工组织设计、现场实际情况综合报价，不论采用何种支模方式均执行该综合单价 5.综合单价内应包含模板支架及模板的安拆、维修、维护、运输等相关费用 6.其他要求：满足设计与施工验收规范 | m2 | 54.87 | 44.67 | 2451.04 | 1339.93 | 29.08
26 | 011702025131 | 反坎模板安拆 | 1.构件类型：反坎模板 2.模板材料：投标人自行考虑 3.支架材料：投标人自行考虑 4.本项目投标人应根据设计图、投标施工组织设计、现场实际情况综合报价，不论采用何种支模方式均执行该综合单价 5.综合单价内应包含模板支架及模板的安拆、维修、维护、运输等相关费用 6.其他要求：满足设计与施工验收规范 | m2 | 16.58 | 64.29 | 1065.93 | 648.61 | 9.78
27 | 011702023062 | 雨篷模板安拆 | 1.构件类型：雨棚模板 2.模板材料：投标人自行考虑 3.支架材料：投标人自行考虑 4.本项目投标人应根据设计图、投标施工组织设计、现场实际情况综合报价，不论采用何种支模方式均执行该综合单价 5.综合单价内应包含模板支架及模板的安拆、维修、维护、运输等相关费用 6.其他要求：满足设计与施工验收规范 | m2 | 8.03 | 72.24 | 580.09 | 349.71 | 3.85
28 | 011702025132 | 其它现浇构件模板安拆 | 1.构件类型：其他现浇构建模板 2.模板材料：投标人自行考虑 3.支架材料：投标人自行考虑 4.本项目投标人应根据设计图、投标施工组织设计、现场实际情况综合报价，不论采用何种支模方式均执行该综合单价 5.综合单价内应包含模板支架及模板的安拆、维修、维护、运输等相关费用 6.其他要求：满足设计与施工验收规范 | m2 | 1.65 | 64.29 | 106.08 | 64.55 | 0.97
|  | 分部小计 |  |  |  |  | 21158.73 | 12286.03 | 328.21
垂直运输
29 | 011703001066 | 垂直运输 | 1.建筑物建筑类型及结构形式：详施工设计； 2.建筑面积：详施工设计； 3.建筑物檐口高度、层数：详施工设计； 4.其它满足设计、施工及验收规范要求； | m2 | 167.6 | 15.02 | 2517.35 | 1008.95 | 1359.24
|  | 分部小计 |  |  |  |  | 2517.35 | 1008.95 | 1359.24
|  | 分部小计 |  |  |  |  | 26181.70 | 15016.23 | 1774.60
合 计 | [6 empty] | 56312.83 | 38027.29 | 2232.16

## F.4 总价措施项目清单与计价表(表-11)【3#楼 ~950
总价措施项目清单与计价表
工程名称：遂宁市安居区聚贤镇城乡建设用地增减挂钩项目\狮子口7号安置点\3#楼 2人户拼【±0.00以上建筑与主体工程】 |  |  |  | 标段：/
序号 | 项目编码 | 项目名称 | 计算基础 | 费率 （%） | 金额 （元） | 调整费率 (%) | 调整后金额 (元) | 备注
定额(人工费+机械费)
1 | 011707001197 | 安全文明施工费 |  |  | 421.84
1.1 | ① | 环境保护费 | 不含总价措施税前工程造价 | 0.35 | 105.46
1.2 | ② | 文明施工费 | 不含总价措施税前工程造价 | 0.35 | 105.46
1.3 | ③ | 安全施工费 | 不含总价措施税前工程造价 | 0.35 | 105.46
1.4 | ④ | 临时设施费 | 不含总价措施税前工程造价 | 0.35 | 105.46
2 | 011707002197 | 夜间施工增加费
3 | 011707003197 | 非夜间施工照明
4 | 011707004197 | 二次搬运费 |  |  | 23.26
5 | 011707005197 | 冬雨季施工增加费
6 | 011707006197 | 地上、地下设施、建筑物的临时保护设施
7 | 011707007197 | 已完工程及设备保护费
8 | 011707008197 | 工程定位复测费 |  |  | 11.63
合计 |  |  |  |  | 456.73

## K.2 承包人提供主要材料和工程设备一览表(表-20)~951
承包人提供主要材料和工程设备一览表 （适用造价信息差额调整法）
工程名称：遂宁市安居区聚贤镇城乡建设用地增减挂钩项目\狮子口7号安置点\3#楼 2人户拼【±0.00以上建筑与主体工程】 |  |  |  |  | 标段：/
序号 | 名称、规格、型号 | 单位 | 数量 | 风险系数% | 基准单价(元) | 投标单价(元) | 发承包人确认单价(元) | 备注
1 | 商品混凝土 C25 | m3 | 22.05
2 | 水 | m3 | 38.489 |  |  | 3.91
3 | 其他材料费 | 元 | 895.444 |  |  | 1.00
4 | 钢筋 φ≤10 | t | 0.326
5 | 焊条 (高强钢筋用) | kg | 16.069 |  |  | 5.40
6 | 干混砌筑砂浆 M5 | t | 34.865
7 | 商品混凝土 C30 | m3 | 30.79
8 | 摊销卡具和支撑钢材 | kg | 196.899 |  |  | 3.58
9 | 复合模板 | m2 | 108.19 |  |  | 28.00
10 | 二等锯材 | m3 | 2.773 |  |  | 1480.00
11 | 柴油(机械) | L | 45.985 |  |  | 6.34
12 | 预制过梁 C25 | m3 | 2.291
13 | 汽油(机械) | L | 0.152 |  |  | 6.74
14 | 钢材 综合 | kg | 104.55 |  |  | 4.00
15 | 焊条 综合 | kg | 3.06 |  |  | 4.15
16 | 钢丝网 综合 | m2 | 124.845 |  |  | 2.96
17 | 脚手架钢材 | kg | 65.448 |  |  | 3.58
18 | 锯材 综合 | m3 | 0.101 |  |  | 1480.00
19 | 对拉螺栓 | kg | 2.205 |  |  | 4.15
20 | 对拉螺栓塑料管 | m | 2.115 |  |  | 1.10
21 | 高强钢筋 φ≤10 | t | 2.845
22 | 高强钢筋 φ12～16 | t | 1.643
23 | 高强钢筋 φ＞16 | t | 0.333
24 | 标准砖 | 千匹 | 47.038

## E.3 单位工程招标控制价投标报价汇总表(表-04-1~952
单位工程招标控制价/投标报价汇总表
（适用于一般计税方法）
工程名称：遂宁市安居区聚贤镇城乡建设用地增减挂钩项目\狮子口7号安置点\3#楼 2人户拼【±0.00以上装饰装修工程】 |  | 标段：/
序号 | 汇总内容 | 金 额（元） | 其中:暂估价(元)
1 | 分部分项及单价措施项目 | 30511.75
1.1 | 门窗工程 | 1806.81
1.2 | 屋面及防水工程 | 5360.22
1.3 | 保温、隔热、防腐工程
1.4 | 楼地面装饰工程
1.5 | 墙、柱面装饰与隔断、幕墙工程 | 11308.84
1.6 | 油漆、涂料、裱糊工程 | 6008.71
1.7 | 其他装饰工程 | 2777.84
1.8 | 单价措施项目 | 3249.33
2 | 总价措施项目 | 400.63 | -
2.1 | 其中：安全文明施工费 | 381.68 | -
3 | 其他项目 |  | -
3.1 | 其中：暂列金额 |  | -
3.2 | 其中：专业工程暂估价 |  | -
3.3 | 其中：计日工 |  | -
3.4 | 其中：总承包服务费 |  | -
4 | 规费 | 1074.36 | -
5 | 创优质工程奖补偿奖励费 |  | -
6 | 税前不含税工程造价 | 31986.74 | -
6.1 | 其中：除税甲供材料（设备）费 |  | -
7 | 销项增值税额 | 959.60 | -
8 | 附加税 |  | -
招标控制价/投标报价总价合计=税前不含税工程造价+销项增值税额+附加税 |  | 32946.34

## F.1 分部分项工程和单价措施项目清单与计价表(表-0~953
分部分项工程和单价措施项目清单与计价表
工程名称：遂宁市安居区聚贤镇城乡建设用地增减挂钩项目\狮子口7号安置点\3#楼 2人户拼【±0.00以上装饰装修工程】 |  |  |  |  | 标段：/
序号 | 项目编码 | 项目名称 | 项目特征描述 | 计量 单位 | 工程量 | 金额（元）
[6 empty] | 综合单价 | 合价 | 其中
[8 empty] | 定额人工费 | 定额机械费 | 暂估价
0108 门窗工程
1 | 010802004066 | 钢制防盗门 | 1.门类型：钢制防盗门 2.框截面尺寸及开启方式：尺寸综合，开启方式综合 3.门扇厚度：满足设计及相关规范要求 | m2 | 7.2 | 43.40 | 312.48 | 227.52 | 11.52
2 | 010807001103 | 塑钢平开窗 | 1.窗类型：塑钢平开窗 2.窗洞尺寸按设计 3.材料种类：塑钢型材 4.玻璃品种、厚度：塑钢窗框5+12A+5 5.五金材料：滑轮滑轨、卡锁 6.所有可开启外窗均设置纱窗 7.其它：符合设计及规范要求 | m2 | 29.16 | 50.26 | 1465.58 | 1066.67 | 46.07
3 | 010807003066 | 铝合金百叶窗 | 1.窗类型：铝合金百叶窗 2.窗洞尺寸按设计 3.材料种类：断热桥铝合金型材 4.五金材料：滑轮滑轨、卡锁 5.其它：符合设计及规范要求 | m2 | 0.72 | 39.93 | 28.75 | 20.35 | 1.01
|  | 分部小计 |  |  |  |  | 1806.81 | 1314.54 | 58.60
0109 屋面及防水工程
4 | 010901001066 | 玻纤沥青瓦（屋1） | 1.瓦品种、规格：玻纤沥青瓦 2.其它：符合设计及规范要求 | m2 | 166.26 | 12.63 | 2099.86 | 1502.99
5 | 010902001066 | 0.8厚聚乙烯丙纶防水卷材（屋1） | 1.防水膜品种：0.8厚聚乙烯丙纶防水卷材(两道) 2.涂膜厚度、遍数：两道 3.其它：符合设计及规范要求 | m2 | 166.26 | 11.82 | 1965.19 | 1451.45
6 | 010902003066 | 20厚1:2.5水泥砂浆保护层（屋1） | 1.20厚1:2.5水泥砂浆保护层 2.其它：符合设计及规范要求 | m2 | 166.26 | 7.79 | 1295.17 | 1187.10 | 4.99
|  | 分部小计 |  |  |  |  | 5360.22 | 4141.54 | 4.99
0110 保温、隔热、防腐工程
分部小计
0111 楼地面装饰工程
分部小计
0112 墙、柱面装饰与隔断、幕墙工程
7 | 011201001131 | 内墙面一般抹灰（内1） | 1.5厚1:2.5水泥砂浆罩面压光 2.6厚1:3水泥砂浆垫层 3.7厚1:3水泥砂浆打底扫毛 4.其它：符合设计及规范要求 | m2 | 375.65 | 12.68 | 4763.24 | 4387.59 | 3.76
8 | 011201001132 | 内墙面一般抹灰（内2） | 1.8厚1:2防水砂浆(M5水泥砂浆内掺5%防水剂)找平层 2.10厚1:3水泥砂浆打底扫毛 3.其它：符合设计及规范要求 | m2 | 128.94 | 12.19 | 1571.78 | 1448.00 | 1.29
9 | 011201004066 | 外墙面找平抹灰（外1） | 1.8mm厚水泥聚合物纤维抗裂砂浆找平，掺5%无机铝盐防水剂 2.10mm厚水泥聚合物纤维抗裂砂浆打底，掺5%无机铝盐防水剂（不同材质交接每边搭接500宽钢丝网，另计） 3.基层墙体清理（混凝土墙面刷界面处理剂） 4.其它：符合设计及规范要求 | m2 | 261.78 | 19.00 | 4973.82 | 3570.68 | 13.09
|  | 分部小计 |  |  |  |  | 11308.84 | 9406.27 | 18.14
0114 油漆、涂料、裱糊工程
10 | 011406001066 | 墙面乳胶漆（外1） | 1.刷乳胶漆透明保护面漆一道 2.喷外墙防水乳胶漆一道 3.涂刷封闭底漆一道 4.刮涂柔性外墙细腻子两遍、找平、磨光 5.其它：符合设计及规范要求 | m2 | 273.87 | 21.94 | 6008.71 | 4146.39
|  | 分部小计 |  |  |  |  | 6008.71 | 4146.39
0115 其他装饰工程
11 | 011502007066 | EPS线条材料装饰线 | 1.EPS线条材料装饰线 2.具体位置详见设计施工图 | m | 44.16 | 14.35 | 633.70 | 115.26
12 | 010514001066 | 烟道（C-PC-3) | 1.烟道（C-PC-3) 2.排气道风帽含在单价内 3.具体做法参GB23J916-1（37-41） | m | 7.7 | 278.46 | 2144.14 | 884.27 | 62.99
|  | 分部小计 |  |  |  |  | 2777.84 | 999.53 | 62.99
单价措施项目清单
脚手架工程
13 | 011701002066 | 外脚手架 | 1.搭设方式：双排脚手架 2.搭设高度：高度≤4m 3.脚手架材质：综合考虑 4.其他：满足设计及相关规范要求 | m2 | 261.2 | 12.44 | 3249.33 | 2374.31 | 135.82
|  | 分部小计 |  |  |  |  | 3249.33 | 2374.31 | 135.82
|  | 分部小计 |  |  |  |  | 3249.33 | 2374.31 | 135.82
合 计 | [6 empty] | 30511.75 | 22382.58 | 280.54

## F.4 总价措施项目清单与计价表(表-11)【3#楼 ~954
总价措施项目清单与计价表
工程名称：遂宁市安居区聚贤镇城乡建设用地增减挂钩项目\狮子口7号安置点\3#楼 2人户拼【±0.00以上装饰装修工程】 |  |  |  | 标段：/
序号 | 项目编码 | 项目名称 | 计算基础 | 费率 （%） | 金额 （元） | 调整费率 (%) | 调整后金额 (元) | 备注
定额(人工费+机械费)
1 | 011707001198 | 安全文明施工费 |  |  | 381.68
1.1 | ① | 环境保护费 | 不含总价措施税前工程造价 | 0.35 | 95.42
1.2 | ② | 文明施工费 | 不含总价措施税前工程造价 | 0.35 | 95.42
1.3 | ③ | 安全施工费 | 不含总价措施税前工程造价 | 0.35 | 95.42
1.4 | ④ | 临时设施费 | 不含总价措施税前工程造价 | 0.35 | 95.42
2 | 011707002198 | 夜间施工增加费
3 | 011707003198 | 非夜间施工照明
4 | 011707004198 | 二次搬运费 |  |  | 12.63
5 | 011707005198 | 冬雨季施工增加费
6 | 011707006198 | 地上、地下设施、建筑物的临时保护设施
7 | 011707007198 | 已完工程及设备保护费
8 | 011707008198 | 工程定位复测费 |  |  | 6.32
合计 |  |  |  |  | 400.63

## K.2 承包人提供主要材料和工程设备一览表(表-20)~955
承包人提供主要材料和工程设备一览表 （适用造价信息差额调整法）
工程名称：遂宁市安居区聚贤镇城乡建设用地增减挂钩项目\狮子口7号安置点\3#楼 2人户拼【±0.00以上装饰装修工程】 |  |  |  |  | 标段：/
序号 | 名称、规格、型号 | 单位 | 数量 | 风险系数% | 基准单价(元) | 投标单价(元) | 发承包人确认单价(元) | 备注
1 | 其他材料费 | 元 | 505.25 |  |  | 1.00
2 | 膨胀螺栓(金属胀锚螺栓) M8×80 | 套 | 124.28 |  |  | 0.26
3 | 聚乙烯丙纶防水卷材 0.8mm | m2 | 187.919
4 | 水 | m3 | 9.881 |  |  | 3.91
5 | 干混抹灰砂浆 M15 | t | 6.498
6 | 干混抹灰砂浆 M20 | t | 19.728
7 | 滑石粉 | kg | 67.47 |  |  | 0.34
8 | 腻子胶 | kg | 20.841 |  |  | 1.25
9 | 大白粉 | kg | 2.052 |  |  | 0.39
10 | 白水泥 | kg | 34.07 |  |  | 0.63
11 | 钢防盗门 | m2 | 6.926
12 | 膨胀螺栓 | 套 | 19.296 |  |  | 0.14
13 | 塑钢平开窗 5+12A+5 | m2 | 27.854
14 | 铝合金百叶窗 | m2 | 0.672
15 | 玻纤沥青瓦 | m2 | 176.278
16 | 改性沥青粘接剂 | kg | 79.824 |  |  | 1.66
17 | 改性沥青嵌缝油膏 | kg | 17.96 |  |  | 3.50
18 | 干混地面砂浆 M20 | t | 6.386
19 | 水泥 32.5 | kg | 58.54 |  |  | 0.42
20 | EPS线条 | m | 46.41 |  |  | 12.50
21 | 烟道（C-PC-3) | m | 15.554 |  |  | 25.00
22 | 干混砌筑砂浆 M5 | t | 0.162
23 | C-ZF-W150防火止回阀 | 个 | 2.02 |  |  | 200.00
24 | 风帽 C-FM-Y250 | 个 | 2.02 |  |  | 150.00
25 | 脚手架钢材 | kg | 57.13 |  |  | 3.58
26 | 锯材 综合 | m3 | 0.125 |  |  | 1480.00
27 | 柴油(机械) | L | 15.505 |  |  | 6.34
28 | 无机盐铝防水剂 | kg | 189.474 |  |  | 3.32
29 | 乳胶漆底漆 | kg | 22.279 |  |  | 16.00
30 | 乳胶漆面漆 | kg | 53.838 |  |  | 18.00

## E.3 单位工程招标控制价投标报价汇总表(表-04-1~956
单位工程招标控制价/投标报价汇总表
（适用于一般计税方法）
工程名称：遂宁市安居区聚贤镇城乡建设用地增减挂钩项目\狮子口7号安置点\3#楼 2人户拼【3# 2人户拼安装工程】 |  | 标段：/
序号 | 汇总内容 | 金 额（元） | 其中:暂估价(元)
1 | 分部分项及单价措施项目 | 12560.80
1.1 | 电气 | 8458.24
1.2 | 给排水 | 3825.76
1.3 | 单价措施项目 | 276.80
2 | 总价措施项目 | 179.69 | -
2.1 | 其中：安全文明施工费 | 171.96 | -
3 | 其他项目 |  | -
3.1 | 其中：暂列金额 |  | -
3.2 | 其中：专业工程暂估价 |  | -
3.3 | 其中：计日工 |  | -
3.4 | 其中：总承包服务费 |  | -
4 | 规费 | 321.28 | -
5 | 创优质工程奖补偿奖励费 |  | -
6 | 税前不含税工程造价 | 13061.77 | -
6.1 | 其中：除税甲供材料（设备）费 |  | -
7 | 销项增值税额 | 391.85 | -
8 | 附加税 |  | -
招标控制价/投标报价总价合计=税前不含税工程造价+销项增值税额+附加税 |  | 13453.62

## F.1 分部分项工程和单价措施项目清单与计价表(表-0~957
分部分项工程和单价措施项目清单与计价表
工程名称：遂宁市安居区聚贤镇城乡建设用地增减挂钩项目\狮子口7号安置点\3#楼 2人户拼【3# 2人户拼安装工程】 |  |  |  |  | 标段：/
序号 | 项目编码 | 项目名称 | 项目特征描述 | 计量 单位 | 工程量 | 金额（元）
[6 empty] | 综合单价 | 合价 | 其中
[8 empty] | 定额人工费 | 定额机械费 | 暂估价
电气
1 | 030404017068 | 配电箱 ALh2 | 1.名称：配电箱 ALh2 2.型号、规格：综合考虑 3.包含系统图上箱内所有元器件 4.安装方式：综合考虑 5.其他要求：满足设计、相关图集、标准及相关技术要求 | 台 | 2 | 161.35 | 322.70 | 238.50
2 | 030411006130 | 燃气阀门关断用接线盒 | 1.名称：燃气阀门关断用接线盒 2.型号、规格：详设计 3.安装方式：综合考虑 4.其他要求：满足设计、相关图集、标准及相关技术要求 | 个 | 2 | 7.16 | 14.32 | 6.90
3 | 030409008131 | 局部等电位接地端子箱 | 1.名称：局部等电位接地端子箱 2.材质：综合考虑满足规范及施工技术要求 3.规格：综合考虑满足规范及施工技术要求 4.做法：详15D502(P31) 5.其他要求：满足设计、相关图集、标准及相关技术要求 | 台 | 4 | 35.39 | 141.56 | 33.48
4 | 030409008132 | 总等电位接地端子箱 | 1.名称：总等电位接地端子箱 2.材质：综合考虑满足规范及施工技术要求 3.规格：综合考虑满足规范及施工技术要求 4.做法：详15D502(P28.P29) 5.其他要求：满足设计、相关图集、标准及相关技术要求 | 台 | 2 | 49.95 | 99.90 | 16.74
5 | 030502003072 | 多媒体配线箱AHD | 1.名称：多媒体配线箱AHD 2.型号、规格：详设计 3.安装方式：综合考虑 4.其他要求：满足设计、相关图集、标准及相关技术要求 | 个 | 2 | 121.21 | 242.42 | 86.40
6 | 030409003131 | 接地测试板安装 | 1.名称：接地测试板 2.型号、规格：详设计 3.安装方式：综合考虑 4.其他要求：满足设计、相关图集、标准及相关技术要求 | 块 | 2 | 67.22 | 134.44 | 61.92 | 11.22
7 | 030411006131 | 塑料接线盒 | 1.名称：塑料接线盒 2.型号、规格：详设计 3.安装方式：综合考虑 4.其他要求：满足设计、相关图集、标准及相关技术要求 | 个 | 108 | 6.29 | 679.32 | 372.60
8 | 030411001241 | 配管 PC20 | 1.名称：电气配管 2.材质、规格：PC20 3.配置形式：暗敷综合考虑 4.包含管道剔槽补槽、打洞补洞、预留孔洞、接地、过线盒、穿引线以及各类封堵 5.各类套管制作、安装 6.其他要求：满足设计、相关图集、标准及招标技术要 | m | 327.98 | 7.93 | 2600.88 | 1836.69
9 | 030411001242 | 配管 PC25 | 1.名称：电气配管 2.材质、规格：PC25 3.配置形式：暗敷综合考虑 4.包含管道剔槽补槽、打洞补洞、预留孔洞、接地、过线盒、穿引线以及各类封堵 5.各类套管制作、安装 6.其他要求：满足设计、相关图集、标准及招标技术要 | m | 7.3 | 10.33 | 75.41 | 50.95
10 | 030411001243 | 配管 SC20 | 1.名称：电气配管 2.材质：镀锌钢管 3.规格：SC20 4.配置形式及部位：砖、混凝土结构明敷、暗敷、吊顶内等综合考虑 5.管道防腐 6.预留孔洞、打孔洞，预留槽、剔槽及混凝土砂浆补孔洞、补槽 7.支架制作、安装；含管件、所有附件；接地（含跨接线），按规范要求刷漆及防火涂料 | m | 10.8 | 15.04 | 162.43 | 55.84
11 | 030409005066 | 避雷网 φ10热镀锌圆钢 | 1.名称：避雷网 φ10热镀锌圆钢 2.安装形式：按设计 3.其他要求：满足设计、相关图集、标准及相关技术要求 | m | 116.7 | 23.87 | 2785.63 | 1116.82 | 91.03
12 | 030409003132 | 利用建筑结构钢筋引下 | 1.名称：利用建筑结构钢筋引下 2.安装形式：按设计 3.其他要求：满足设计、相关图集、标准及相关技术要求 | m | 12 | 11.32 | 135.84 | 67.68 | 45.72
13 | 030414011066 | 接地装置 | 1.名称：接地装置调试 2.类别：综合考虑 3.包含整个工程接地系统调试，满足规范及施工技术要求 4.其他要求：满足设计、相关图集、标准及相关技术要求 | 系统 | 1 | 1063.39 | 1063.39 | 684.18 | 223.55
|  | 分部小计 |  |  |  |  | 8458.24 | 4628.70 | 371.52
给排水
14 | 031003001131 | 止回阀 DN25 | 1.名称：止回阀 2.规格：DN25 3.材质：满足设计及招标要求 4.压力等级：综合考虑 5.连接形式、安装部位：综合考虑，安装 6.其他要求：满足设计、相关图集、标准及招标技术要求 | 个 | 2 | 49.06 | 98.12 | 25.44 | 2.46
15 | 031003001132 | 截止阀 DN25 | 1.名称：截止阀 2.规格：DN25 3.材质：满足设计及招标要求 4.压力等级：综合考虑 5.连接形式、安装部位：综合考虑，安装 6.其他要求：满足设计、相关图集、标准及招标技术要求 | 个 | 2 | 48.20 | 96.40 | 25.44 | 2.46
16 | 031001006532 | UPVC双壁中空螺旋消音排水管 DN100 | 1.安装部位：室内 2.输送介质：污、废水 3.材质：UPVC双壁中空螺旋消音排水管 4.型号、规格：DN100 5.连接方式：承插粘接 6.通球、灌水试验按设计要求 7.其他要求：满足设计、相关图集、标准及招标技术要求 | m | 30.78 | 49.59 | 1526.38 | 664.85 | 0.31
17 | 031001006533 | UPVC双壁中空螺旋消音排水管 DN50 | 1.安装部位：室内 2.输送介质：污、废水 3.材质：UPVC双壁中空螺旋消音排水管 4.型号、规格：DN50 5.连接方式：承插粘接 6.通球、灌水试验按设计要求 7.其他要求：满足设计、相关图集、标准及招标技术要求 | m | 42.84 | 22.94 | 982.75 | 619.89
18 | 031001006534 | 塑料管 DN50 | 1.安装部位：室内 2.输送介质：空调水 3.材质：UPVC排水管 4.型号、规格：DN50 5.连接方式：承插粘接 6.通球、灌水试验按设计要求 7.其他要求：满足设计、相关图集、标准及招标技术要求 | m | 16.8 | 22.94 | 385.39 | 243.10
19 | 030901013066 | 灭火器MF/ABC2 | 1.形式:灭火器 | 具 | 2 | 6.60 | 13.20 | 10.80 | 0.02
20 | 030817008066 | 刚性防水套管 DN100 | 1.类型 2.材质 3.规格 4.填料材质 | 个 | 2 | 258.95 | 517.90 | 278.12 | 54.72
21 | 031002003131 | 钢套管 DN100 | 1.名称、类型 2.材质 3.规格 4.填料材质 | 个 | 2 | 82.21 | 164.42 | 77.64 | 2.18
22 | 031002003132 | 钢套管 DN25 | 1.名称、类型 2.材质 3.规格 4.填料材质 | 个 | 2 | 20.60 | 41.20 | 22.44 | 1.50
|  | 分部小计 |  |  |  |  | 3825.76 | 1967.72 | 63.65
单价措施项目清单
23 | 031301017072 | 脚手架搭拆 |  | 项 | 1 | 276.80 | 276.80 | 96.88 | 13.84
24 | 031301018066 | 其他措施 |  | 项
|  | 分部小计 |  |  |  |  | 276.80 | 96.88 | 13.84
合 计 | [6 empty] | 12560.80 | 6693.30 | 449.01

## F.4 总价措施项目清单与计价表(表-11)【3#楼 ~958
总价措施项目清单与计价表
工程名称：遂宁市安居区聚贤镇城乡建设用地增减挂钩项目\狮子口7号安置点\3#楼 2人户拼【3# 2人户拼安装工程】 |  |  |  | 标段：/
序号 | 项目编码 | 项目名称 | 计算基础 | 费率 （%） | 金额 （元） | 调整费率 (%) | 调整后金额 (元) | 备注
定额(人工费+机械费)
1 | 031302001078 | 安全文明施工费 |  |  | 171.96
1.1 | ① | 环境保护费 | 不含总价措施税前工程造价 | 0.35 | 42.99
1.2 | ② | 文明施工费 | 不含总价措施税前工程造价 | 0.35 | 42.99
1.3 | ③ | 安全施工费 | 不含总价措施税前工程造价 | 0.35 | 42.99
1.4 | ④ | 临时设施费 | 不含总价措施税前工程造价 | 0.35 | 42.99
2 | 031302002078 | 夜间施工增加费
3 | 031302003078 | 非夜间施工增加
4 | 031302004078 | 二次搬运费 |  |  | 5.15
5 | 031302005078 | 冬雨季施工增加费
6 | 031302006078 | 已完工程及设备保护费
7 | 031302008078 | 工程定位复测费 |  |  | 2.58
合计 |  |  |  |  | 179.69

## K.2 承包人提供主要材料和工程设备一览表(表-20)~959
承包人提供主要材料和工程设备一览表 （适用造价信息差额调整法）
工程名称：遂宁市安居区聚贤镇城乡建设用地增减挂钩项目\狮子口7号安置点\3#楼 2人户拼【3# 2人户拼安装工程】 |  |  |  |  | 标段：/
序号 | 名称、规格、型号 | 单位 | 数量 | 风险系数% | 基准单价(元) | 投标单价(元) | 发承包人确认单价(元) | 备注
1 | 配电箱 ALh2 | 台 | 2
2 | 燃气阀门关断用接线盒 | 个 | 2.04 |  |  | 2.30
3 | 局部等电位接地端子箱 | 个 | 4.02 |  |  | 28.00
4 | 总等电位接地端子箱 | 个 | 2.01 |  |  | 45.00
5 | 多媒体配线箱AHD | 个 | 2 |  |  | 49.27
6 | 接地测试板 | 块 | 2 |  |  | 25.00
7 | 塑料接线盒 | 个 | 110.16 |  |  | 1.30
8 | 配管 PC20 | m | 367.338 |  |  | 1.30
9 | 配管 PC25 | m | 8.176 |  |  | 2.10
10 | 镀锌钢管 DN20 | m | 11.124 |  |  | 8.55
11 | 镀锌圆钢 φ10 | m | 122.535 |  |  | 12.27
12 | 止回阀 DN25 | 个 | 2.02 |  |  | 26.00
13 | 截止阀 DN25 | 个 | 2.02 |  |  | 25.00
14 | UPVC双壁中空螺旋消音排水管 DN100 | m | 29.241 |  |  | 16.98
15 | UPVC双壁中空螺旋消音排水管粘接管件 DN100 | 个 | 35.582 |  |  | 10.00
16 | UPVC双壁中空螺旋消音排水管 DN50 | m | 43.354 |  |  | 5.34
17 | UPVC双壁中空螺旋消音排水管粘接管件 DN50 | 个 | 29.56 |  |  | 1.80
18 | UPVC排水管 DN50 | m | 17.002 |  |  | 5.34
19 | 室内塑料排水管粘接管件 DN50 | 个 | 11.592 |  |  | 1.80
20 | 灭火器MF/ABC2 | 个 | 2
21 | 焊接钢管 | kg | 10.28 |  |  | 4.19
22 | 焊接钢管 DN150 | m | 0.636 |  |  | 76.05
23 | 焊接钢管 DN32 | m | 0.636 |  |  | 13.11

## E.3 单位工程招标控制价投标报价汇总表(表-04-1~960
单位工程招标控制价/投标报价汇总表
（适用于一般计税方法）
工程名称：遂宁市安居区聚贤镇城乡建设用地增减挂钩项目\狮子口7号安置点\4#楼 3人户拼【±0.00以下基础工程（条基）】 |  | 标段：/
序号 | 汇总内容 | 金 额（元） | 其中:暂估价(元)
1 | 分部分项及单价措施项目 | 17156.55
1.1 | 土石方工程 | 2712.48
1.2 | 砌筑工程 | 5701.77
1.3 | 混凝土及钢筋混凝土工程 | 3684.00
1.4 | 单价措施项目 | 5058.30
2 | 总价措施项目 | 179.99 | -
2.1 | 其中：安全文明施工费 | 169.36 | -
3 | 其他项目 |  | -
3.1 | 其中：暂列金额 |  | -
3.2 | 其中：专业工程暂估价 |  | -
3.3 | 其中：计日工 |  | -
3.4 | 其中：总承包服务费 |  | -
4 | 规费 | 561.50 | -
5 | 创优质工程奖补偿奖励费 |  | -
6 | 税前不含税工程造价 | 17898.04 | -
6.1 | 其中：除税甲供材料（设备）费 |  | -
7 | 销项增值税额 | 536.94 | -
8 | 附加税 |  | -
招标控制价/投标报价总价合计=税前不含税工程造价+销项增值税额+附加税 |  | 18434.98

## F.1 分部分项工程和单价措施项目清单与计价表(表-0~961
分部分项工程和单价措施项目清单与计价表
工程名称：遂宁市安居区聚贤镇城乡建设用地增减挂钩项目\狮子口7号安置点\4#楼 3人户拼【±0.00以下基础工程（条基）】 |  |  |  |  | 标段：/
序号 | 项目编码 | 项目名称 | 项目特征描述 | 计量 单位 | 工程量 | 金额（元）
[6 empty] | 综合单价 | 合价 | 其中
[8 empty] | 定额人工费 | 定额机械费 | 暂估价
0101 土石方工程
1 | 010101003057 | 挖槽坑土方 | 1.土壤类别：各种类别的土方或石方等综合考虑 2.挖土深度：按设计综合 3.挖土方式：人机综合 4.场内运距及堆场：投标人场内运距及堆场、场内的二次转运等自行考虑，综合考虑报价 5.基坑周边地表位移监测、钎探、人工捡底等相关费用由投标人综合考虑包含在综合单价内 6.其他：投标人应对施工现场及周边条件进行仔细勘察，充分考虑各种因素，综合报价 | m3 | 156.07 | 11.28 | 1760.47 | 1267.29 | 363.64
2 | 010103001073 | 回填方 | 1.填方材料品种：合格土 2.部位：综合 3.密实度：满足设计、施工及验收规范要求 4.回填方式：人机综合 5.回填土来源：投标人根据现场情况自行综合考虑 6.场内、外运距及堆场：场内、外运距及堆场投标人自行考虑，综合考虑报价 | m3 | 140.46 | 6.37 | 894.73 | 233.16 | 620.83
3 | 010103002171 | 余方弃置 基础运距1km | 1.废弃料品种：各种类别的土方、石方及障碍物等综合考虑 2.场外运距及堆场：外弃运距，基础运距1km，堆场投标人自行考虑，综合考虑报价（包含弃置点的费用，施工过程中，不论何种原因，弃置点发生变更、土石方消纳费综合单价不做调整），并须满足城市建筑碴土清运管理规定及要求,综合单价包含渣土处置等各类费用 | m3 | 15.61 | 2.27 | 35.43 | 11.24 | 22.63
4 | 010103002172 | 余方弃置 增运运距1km | 1.废弃料品种 ：各种类别的土方、石方及障碍物等综合考虑 2.场外运距及堆场：外弃运距，增运运距4km，堆场投标人自行考虑，综合考虑报价（包含弃置点的费用，施工过程中，不论何种原因，弃置点发生变更、土石方消纳费综合单价不做调整），并须满足城市建筑碴土清运管理规定及要求,综合单价包含渣土处置等各类费用 | m3 | 15.61 | 1.40 | 21.85 | 5.31 | 15.77
|  | 分部小计 |  |  |  |  | 2712.48 | 1517.00 | 1022.87
0104 砌筑工程
5 | 010401001067 | ±0.00以下砖基础 | 1.砖品种、规格、强度等级：MU15页岩实心砖，规格综合 2.墙体类型：综合 3.砂浆强度等级、配合比：M10水泥砂浆砌筑 4.配砖、弧形砌体部分由投标人综合考虑，进入本项综合单价之中，不再单独计量计价 5.其他：满足设计施工图纸及现行验收规范要求 | m3 | 19.61 | 275.24 | 5397.46 | 4371.07 | 12.55
6 | 010401012067 | 室外踏步及台阶 (注意改定额量） | 1.1：2水泥砂浆粉20厚 2.M5水泥砂浆砌筑实心砖 3.100厚C15混凝土 4.素土夯实 5.其他：参照西南18J812-10-1a满足设计施工图纸及现行验收规范要求 | m2 | 8.78 | 34.66 | 304.31 | 251.99 | 0.79
|  | 分部小计 |  |  |  |  | 5701.77 | 4623.06 | 13.34
0105 混凝土及钢筋混凝土工程
7 | 010501001067 | 现浇混凝土基础垫层 C20 | 1.混凝土种类：商品混凝土 2.混凝土强度等级：C20 3.砼拌合料、配合比等：石料种类及粒径投标人综合考虑且需满足规范要求，综合单价含砼的所有外加剂费用，掺添外加剂需满足设计及规范要求，结算时无论使用何种外加剂综合单价均不作调整 4.混凝土浇筑含泵送费用及相关电费，结算时无论使用地泵还是汽车泵综合单价均不作调整 5.混凝土达到设计要求，满足现行施工验收规范 | m3 | 6.02 | 59.82 | 360.12 | 272.10 | 1.69
8 | 010501002051 | 现浇混凝土带形基础 C25 | 1.混凝土种类：商品混凝土 2.混凝土强度等级：C25 3.砼拌合料、配合比等：石料种类及粒径投标人综合考虑且需满足规范要求，综合单价含砼的所有外加剂费用，掺添外加剂需满足设计及规范要求，结算时无论使用何种外加剂综合单价均不作调整 4.混凝土浇筑含泵送费用及相关电费，结算时无论使用地泵还是汽车泵综合单价均不作调整 5.不同砼强度等级的梁柱节点采用高一强度的砼处理费用包含在该综合单价内 6.砼浇筑时应按设计要求留设安装管线槽，产生的费用综合进入本项综合单价报价之中 7.混凝土达到设计要求，满足现行施工验收规范 | m3 | 24.71 | 59.73 | 1475.93 | 1124.31 | 7.41
9 | 010503004126 | 现浇混凝土地圈梁 C25 | 1.混凝土种类：商品混凝土 2.混凝土强度等级：C25 3.砼拌合料、配合比等：石料种类及粒径投标人综合考虑且需满足规范要求，综合单价含砼的所有外加剂费用，掺添外加剂需满足设计及规范要求，结算时无论使用何种外加剂综合单价均不作调整 4.混凝土浇筑含泵送费用及相关电费，结算时无论使用地泵还是汽车泵综合单价均不作调整 5.不同砼强度等级的梁柱节点采用高一强度的砼处理费用包含在该综合单价内 6.砼浇筑时应按设计要求留设安装管线槽，产生的费用综合进入本项综合单价报价之中 7.混凝土达到设计要求，满足现行施工验收规范 | m3 | 2.63 | 74.50 | 195.94 | 148.83 | 1.05
10 | 010502002133 | 现浇混凝土构造柱 C25 | 1.混凝土种类：商品混凝土 2.混凝土强度等级：C25 3.砼拌合料、配合比等：石料种类及粒径投标人综合考虑且需满足规范要求，综合单价含砼的所有外加剂费用，掺添外加剂需满足设计及规范要求，结算时无论使用何种外加剂综合单价均不作调整 4.混凝土浇筑含泵送费用及相关电费，结算时无论使用地泵还是汽车泵综合单价均不作调整 5.混凝土达到设计要求，满足现行施工验收规范 | m3 | 1.84 | 80.91 | 148.87 | 114.06 | 0.74
11 | 010515001599 | 现浇构件钢筋 HRB400 直径≤φ10 | 1.钢筋种类、规格：HRB400 直径≤φ10 2.钢筋的除锈、连接方式（螺纹套筒除外）、搭接综合考虑，费用包括在投标报价综合单价内，不再单独计量计价 3.钢筋连接方式无论采用绑扎、焊接、机械连接、植筋等由投标人按设计要求及相关规范要求实施，其费用考虑在综合单价中，且达到设计及施工现行规范，结算时不再单独计量计价 4.措施钢筋、弧形构件钢筋制作安装由投标人自行综合考虑在投标报价中，结算时不作调整 5.其他：满足设计及规范要求 | t | 0.165 | 1452.37 | 239.64 | 185.79 | 4.57
12 | 010515001600 | 现浇构件钢筋 HRB400 直径φ12～14 | 1.钢筋种类、规格：HRB400 直径φ12～14 2.钢筋的除锈、连接方式（螺纹套筒除外）、搭接综合考虑，费用包括在投标报价综合单价内，不再单独计量计价 3.钢筋连接方式无论采用绑扎、焊接、机械连接、植筋等由投标人按设计要求及相关规范要求实施，其费用考虑在综合单价中，且达到设计及施工现行规范，结算时不再单独计量计价 4.措施钢筋、弧形构件钢筋制作安装由投标人自行综合考虑在投标报价中，结算时不作调整 5.其他：满足设计及规范要求 | t | 0.58 | 1453.20 | 842.86 | 598.25 | 65.81
13 | 010515001601 | 现浇构件钢筋 HRB400 直径φ16～25 | 1.钢筋种类、规格：HRB400 直径φ16～25 2.钢筋的除锈、连接方式（螺纹套筒除外）、搭接综合考虑，费用包括在投标报价综合单价内，不再单独计量计价 3.钢筋连接方式无论采用绑扎、焊接、机械连接、植筋等由投标人按设计要求及相关规范要求实施，其费用考虑在综合单价中，且达到设计及施工现行规范，结算时不再单独计量计价 4.措施钢筋、弧形构件钢筋制作安装由投标人自行综合考虑在投标报价中，结算时不作调整 5.其他：满足设计及规范要求 | t | 0.039 | 1453.65 | 56.69 | 38.69 | 6.20
14 | 010507001067 | 散水 (注意改定额量） | 1.散水，详细做法详见设计施工图 2.变形缝填塞材料种类：满足设计要求 3.其他：参照西南18J812-4-10满足设计施工图纸及现行验收规范要求 | m2 | 41.69 | 8.73 | 363.95 | 275.15 | 2.50
|  | 分部小计 |  |  |  |  | 3684.00 | 2757.18 | 89.97
单价措施项目清单
混凝土模板及支架（撑 ）
15 | 011702001144 | 基础垫层模板安拆 | 1.构件类型：基础垫层模板 2.模板材料：投标人自行考虑 3.支架材料：投标人自行考虑 4.本项目投标人应根据设计图、投标施工组织设计、现场实际情况综合报价，不论采用何种支模方式均执行该综合单价 5.综合单价内应包含模板支架及模板的安拆、维修、维护、运输等相关费用 6.其他要求：满足设计与施工验收规范 | m2 | 13.3 | 30.13 | 400.73 | 212.53 | 2.93
16 | 011702001145 | 条形基础模板安拆 | 1.构件类型：条形基础模板 2.模板材料：投标人自行考虑 3.支架材料：投标人自行考虑 4.本项目投标人应根据设计图、投标施工组织设计、现场实际情况综合报价，不论采用何种支模方式均执行该综合单价 5.综合单价内应包含模板支架及模板的安拆、维修、维护、运输等相关费用 6.其他要求：满足设计与施工验收规范 | m2 | 68.8 | 43.76 | 3010.69 | 1649.82 | 37.84
17 | 011702005076 | 基础圈梁模板安拆 | 1.构件类型：基础圈梁模板 2.模板材料：投标人自行考虑 3.支架材料：投标人自行考虑 4.本项目投标人应根据设计图、投标施工组织设计、现场实际情况综合报价，不论采用何种支模方式均执行该综合单价 5.综合单价内应包含模板支架及模板的安拆、维修、维护、运输等相关费用 6.其他要求：满足设计与施工验收规范 | m2 | 22.59 | 46.01 | 1039.37 | 606.32 | 11.97
18 | 011702003133 | 构造柱模板安拆 | 1.构件类型：构造柱模板 2.模板材料：投标人自行考虑 3.支架材料：投标人自行考虑 4.本项目投标人应根据设计图、投标施工组织设计、现场实际情况综合报价，不论采用何种支模方式均执行该综合单价 5.综合单价内应包含模板支架及模板的安拆、维修、维护、运输等相关费用 6.其他要求：满足设计与施工验收规范 | m2 | 13.6 | 44.67 | 607.51 | 332.11 | 7.21
|  | 分部小计 |  |  |  |  | 5058.30 | 2800.78 | 59.95
大型机械设备进出场及安拆
19 | 011705001025 | 大型机械设备进出场及安拆 | 1.机械设备名称：根据现场实际情况综合考虑各种机械进出场及安拆 2.机械设备规格型号：综合考虑 | 台次
分部小计
|  | 分部小计 |  |  |  |  | 5058.30 | 2800.78 | 59.95
合 计 | [6 empty] | 17156.55 | 11698.02 | 1186.13

## F.4 总价措施项目清单与计价表(表-11)【4#楼 ~962
总价措施项目清单与计价表
工程名称：遂宁市安居区聚贤镇城乡建设用地增减挂钩项目\狮子口7号安置点\4#楼 3人户拼【±0.00以下基础工程（条基）】 |  |  |  | 标段：/
序号 | 项目编码 | 项目名称 | 计算基础 | 费率 （%） | 金额 （元） | 调整费率 (%) | 调整后金额 (元) | 备注
定额(人工费+机械费)
1 | 011707001199 | 安全文明施工费 |  |  | 169.36
1.1 | ① | 环境保护费 | 不含总价措施税前工程造价 | 0.35 | 42.34
1.2 | ② | 文明施工费 | 不含总价措施税前工程造价 | 0.35 | 42.34
1.3 | ③ | 安全施工费 | 不含总价措施税前工程造价 | 0.35 | 42.34
1.4 | ④ | 临时设施费 | 不含总价措施税前工程造价 | 0.35 | 42.34
2 | 011707002199 | 夜间施工增加费
3 | 011707003199 | 非夜间施工照明
4 | 011707004199 | 二次搬运费 |  |  | 7.09
5 | 011707005199 | 冬雨季施工增加费
6 | 011707006199 | 地上、地下设施、建筑物的临时保护设施
7 | 011707007199 | 已完工程及设备保护费
8 | 011707008199 | 工程定位复测费 |  |  | 3.54
合计 |  |  |  |  | 179.99

## K.2 承包人提供主要材料和工程设备一览表(表-20)~963
承包人提供主要材料和工程设备一览表 （适用造价信息差额调整法）
工程名称：遂宁市安居区聚贤镇城乡建设用地增减挂钩项目\狮子口7号安置点\4#楼 3人户拼【±0.00以下基础工程（条基）】 |  |  |  |  | 标段：/
序号 | 名称、规格、型号 | 单位 | 数量 | 风险系数% | 基准单价(元) | 投标单价(元) | 发承包人确认单价(元) | 备注
1 | 柴油(机械) | L | 100.358 |  |  | 6.34
2 | 水 | m3 | 17.301 |  |  | 3.91
3 | 其他材料费 | 元 | 122.618 |  |  | 1.00
4 | 商品混凝土 C25 | m3 | 34.292
5 | 焊条 (高强钢筋用) | kg | 5.369 |  |  | 5.40
6 | 标准砖 | 千匹 | 20.423
7 | 商品混凝土 C20 | m3 | 9.213
8 | 商品混凝土 C15 | m3 | 5.101
9 | 二等锯材 | m3 | 0.815 |  |  | 1480.00
10 | 复合模板 | m2 | 29.191 |  |  | 28.00
11 | 汽油(机械) | L | 5.855 |  |  | 6.74
12 | 干混砌筑砂浆 M5 | t | 0.257
13 | 干混地面砂浆 M20 | t | 0.423
14 | 对拉螺栓 | kg | 3.345 |  |  | 4.15
15 | 对拉螺栓塑料管 | m | 11.962 |  |  | 1.10
16 | 摊销卡具和支撑钢材 | kg | 6.186 |  |  | 3.58
17 | 高强钢筋 φ≤10 | t | 0.184
18 | 高强钢筋 φ12～16 | t | 0.622
19 | 高强钢筋 φ＞16 | t | 0.039
20 | 干混砌筑砂浆 M10 | t | 15.667

## E.3 单位工程招标控制价投标报价汇总表(表-04-1~964
单位工程招标控制价/投标报价汇总表
（适用于一般计税方法）
工程名称：遂宁市安居区聚贤镇城乡建设用地增减挂钩项目\狮子口7号安置点\4#楼 3人户拼【±0.00以上建筑与主体工程】 |  | 标段：/
序号 | 汇总内容 | 金 额（元） | 其中:暂估价(元)
1 | 分部分项及单价措施项目 | 72487.05
1.1 | 砌筑工程 | 25555.04
1.2 | 混凝土及钢筋混凝土工程 | 13151.52
1.3 | 金属结构工程 | 336.87
1.4 | 单价措施项目 | 33443.62
2 | 总价措施项目 | 591.51 | -
2.1 | 其中：安全文明施工费 | 546.60 | -
3 | 其他项目 |  | -
3.1 | 其中：暂列金额 |  | -
3.2 | 其中：专业工程暂估价 |  | -
3.3 | 其中：计日工 |  | -
3.4 | 其中：总承包服务费 |  | -
4 | 规费 | 2359.23 | -
5 | 创优质工程奖补偿奖励费 |  | -
6 | 税前不含税工程造价 | 75437.79 | -
6.1 | 其中：除税甲供材料（设备）费 |  | -
7 | 销项增值税额 | 2263.13 | -
8 | 附加税 |  | -
招标控制价/投标报价总价合计=税前不含税工程造价+销项增值税额+附加税 |  | 77700.92

## F.1 分部分项工程和单价措施项目清单与计价表(表-0~965
分部分项工程和单价措施项目清单与计价表
工程名称：遂宁市安居区聚贤镇城乡建设用地增减挂钩项目\狮子口7号安置点\4#楼 3人户拼【±0.00以上建筑与主体工程】 |  |  |  |  | 标段：/
序号 | 项目编码 | 项目名称 | 项目特征描述 | 计量 单位 | 工程量 | 金额（元）
[6 empty] | 综合单价 | 合价 | 其中
[8 empty] | 定额人工费 | 定额机械费 | 暂估价
0104 砌筑工程
1 | 010401003067 | ±0.00以上MU10实心砖墙 M5 | 1.砖品种、规格、强度等级:MU10页岩标砖 2.墙体厚度:详施工图 3.砂浆强度等级：M5混合砂浆 4.墙身防潮详设计 | m3 | 93.42 | 273.55 | 25555.04 | 20674.78 | 41.10
|  | 分部小计 |  |  |  |  | 25555.04 | 20674.78 | 41.10
0105 混凝土及钢筋混凝土工程
2 | 010502002134 | 现浇混凝土构造柱 C25 | 1.混凝土种类：商品混凝土 2.混凝土强度等级：C25 3.砼拌合料、配合比等：石料种类及粒径投标人综合考虑且需满足规范要求，综合单价含砼的所有外加剂费用，掺添外加剂需满足设计及规范要求，结算时无论使用何种外加剂综合单价均不作调整 4.混凝土浇筑含泵送费用及相关电费，结算时无论使用地泵还是汽车泵综合单价均不作调整 5.混凝土达到设计要求，满足现行施工验收规范 | m3 | 10.59 | 80.91 | 856.84 | 656.47 | 4.24
3 | 010505001199 | 现浇混凝土矩形梁 C30 | 1.混凝土种类：商品混凝土 2.混凝土强度等级：C30 3.砼拌合料、配合比等：石料种类及粒径投标人综合考虑且需满足规范要求，综合单价含砼的所有外加剂费用，掺添外加剂需满足设计及规范要求，结算时无论使用何种外加剂综合单价均不作调整 4.混凝土浇筑含泵送费用及相关电费，结算时无论使用地泵还是汽车泵综合单价均不作调整 5.不同砼强度等级的梁柱节点采用高一强度的砼处理费用包含在该综合单价内 6.砼浇筑时应按设计要求留设安装管线槽，产生的费用综合进入本项综合单价报价之中 7.混凝土达到设计要求，满足现行施工验收规范 | m3 | 1.97 | 60.01 | 118.22 | 86.19 | 1.02
4 | 010503004127 | 现浇混凝土圈梁 C25 | 1.混凝土种类：商品混凝土 2.混凝土强度等级：C25 3.砼拌合料、配合比等：石料种类及粒径投标人综合考虑且需满足规范要求，综合单价含砼的所有外加剂费用，掺添外加剂需满足设计及规范要求，结算时无论使用何种外加剂综合单价均不作调整 4.混凝土浇筑含泵送费用及相关电费，结算时无论使用地泵还是汽车泵综合单价均不作调整 5.不同砼强度等级的梁柱节点采用高一强度的砼处理费用包含在该综合单价内 6.砼浇筑时应按设计要求留设安装管线槽，产生的费用综合进入本项综合单价报价之中 7.混凝土达到设计要求，满足现行施工验收规范 | m3 | 6.19 | 74.50 | 461.16 | 350.29 | 2.48
5 | 010505001200 | 现浇混凝土有梁板 C30 | 1.混凝土种类：商品混凝土 2.混凝土强度等级：C30 3.砼拌合料、配合比等：石料种类及粒径投标人综合考虑且需满足规范要求，综合单价含砼的所有外加剂费用，掺添外加剂需满足设计及规范要求，结算时无论使用何种外加剂综合单价均不作调整 4.混凝土浇筑含泵送费用及相关电费，结算时无论使用地泵还是汽车泵综合单价均不作调整 5.不同砼强度等级的梁柱节点采用高一强度的砼处理费用包含在该综合单价内 6.砼浇筑时应按设计要求留设安装管线槽，产生的费用综合进入本项综合单价报价之中 7.混凝土达到设计要求，满足现行施工验收规范 | m3 | 18.73 | 60.01 | 1123.99 | 819.44 | 9.74
6 | 010505001201 | 现浇混凝土屋面板 C30 | 1.混凝土种类：商品混凝土 2.混凝土强度等级：C30 3.砼拌合料、配合比等：石料种类及粒径投标人综合考虑且需满足规范要求，综合单价含砼的所有外加剂费用，掺添外加剂需满足设计及规范要求，结算时无论使用何种外加剂综合单价均不作调整 4.混凝土浇筑含泵送费用及相关电费，结算时无论使用地泵还是汽车泵综合单价均不作调整 5.不同砼强度等级的梁柱节点采用高一强度的砼处理费用包含在该综合单价内 6.砼浇筑时应按设计要求留设安装管线槽，产生的费用综合进入本项综合单价报价之中 7.混凝土达到设计要求，满足现行施工验收规范 | m3 | 15.94 | 60.90 | 970.75 | 710.92 | 6.69
7 | 010505008063 | 现浇混凝土雨篷 C25 | 1.混凝土种类：商品混凝土 2.混凝土强度等级：C25 3.砼拌合料、配合比等：石料种类及粒径投标人综合考虑且需满足规范要求，综合单价含砼的所有外加剂费用，掺添外加剂需满足设计及规范要求，结算时无论使用何种外加剂综合单价均不作调整 4.混凝土浇筑含泵送费用及相关电费，结算时无论使用地泵还是汽车泵综合单价均不作调整 5.结构类型：雨棚、挑檐、阳台板综合考虑 6.混凝土达到设计要求，满足现行施工验收规范 | m3 | 0.73 | 87.08 | 63.57 | 47.31 | 0.47
8 | 010506001067 | 现浇混凝土直形楼梯 C30 | 1.混凝土种类：商品混凝土 2.混凝土强度等级：C30 3.砼拌合料、配合比等：石料种类及粒径投标人综合考虑且需满足规范要求，综合单价含砼的所有外加剂费用，掺添外加剂需满足设计及规范要求，结算时无论使用何种外加剂综合单价均不作调整 4.混凝土浇筑含泵送费用及相关电费，结算时无论使用地泵还是汽车泵综合单价均不作调整 5.不同砼强度等级的梁柱节点采用高一强度的砼处理费用包含在该综合单价内 6.砼浇筑时应按设计要求留设安装管线槽，产生的费用综合进入本项综合单价报价之中 7.混凝土达到设计要求，满足现行施工验收规范 | m3 | 10.56 | 39.37 | 415.75 | 313.32 | 1.27
9 | 010507007170 | 现浇混凝土翻边 C25 | 1.混凝土种类：商品混凝土 2.混凝土强度等级：C25 3.砼拌合料、配合比等：石料种类及粒径投标人综合考虑且需满足规范要求，综合单价含砼的所有外加剂费用，掺添外加剂需满足设计及规范要求，结算时无论使用何种外加剂综合单价均不作调整 4.混凝土浇筑含泵送费用及相关电费，结算时无论使用地泵还是汽车泵综合单价均不作调整 5.混凝土达到设计要求，满足现行施工验收规范 | m3 | 1.95 | 64.95 | 126.65 | 93.78 | 1.25
10 | 010507007171 | 现浇混凝土其他构件 C25 | 1.混凝土种类：商品混凝土 2.混凝土强度等级：C25 3.砼拌合料、配合比等：石料种类及粒径投标人综合考虑且需满足规范要求，综合单价含砼的所有外加剂费用，掺添外加剂需满足设计及规范要求，结算时无论使用何种外加剂综合单价均不作调整 4.混凝土浇筑含泵送费用及相关电费，结算时无论使用地泵还是汽车泵综合单价均不作调整 5.混凝土达到设计要求，满足现行施工验收规范 | m3 | 0.66 | 156.40 | 103.22 | 79.36
11 | 010507007172 | 烟道C20细石砼 | 1.构件的类型 2.构件规格 3.部位 4.混凝土种类 5.混凝土强度等级 | m3 | 0.1 | 156.40 | 15.64 | 12.02
12 | 010510003067 | 预制混凝土过梁 C25 | 1.混凝土种类：预制混凝土 2.混凝土强度等级：C25 3.砼拌合料、配合比等：石料种类及粒径投标人综合考虑且需满足规范要求，模板制作安装运输需满足设计及规范要求，结算时综合单价均不作调整 4.混凝土预制送费用及相关电费，现场预制及运输加工综合单价均不作调整 5.混凝土达到设计要求，满足现行施工验收规范 | m3 | 2.39 | 112.77 | 269.52 | 117.09 | 76.03
13 | 010515001602 | 砌体加固筋 HPB300 直径≤φ10 | 1.钢筋种类、规格：HPB300 直径≤φ10 2.钢筋的除锈、连接方式（螺纹套筒除外）、搭接综合考虑，费用包括在投标报价综合单价内，不再单独计量计价 3.钢筋连接方式无论采用绑扎、焊接、机械连接、植筋等由投标人按设计要求及相关规范要求实施，其费用考虑在综合单价中，且达到设计及施工现行规范，结算时不再单独计量计价 4.措施钢筋、弧形构件钢筋制作安装由投标人自行综合考虑在投标报价中，结算时不作调整 5.其他：满足设计及规范要求 | t | 0.268 | 1273.13 | 341.20 | 263.72 | 6.78
14 | 010515001603 | 现浇构件钢筋 HPB300 直径≤φ10 | 1.钢筋种类、规格：HPB300 直径≤φ10 2.钢筋的除锈、连接方式（螺纹套筒除外）、搭接综合考虑，费用包括在投标报价综合单价内，不再单独计量计价 3.钢筋连接方式无论采用绑扎、焊接、机械连接、植筋等由投标人按设计要求及相关规范要求实施，其费用考虑在综合单价中，且达到设计及施工现行规范，结算时不再单独计量计价 4.措施钢筋、弧形构件钢筋制作安装由投标人自行综合考虑在投标报价中，结算时不作调整 5.其他：满足设计及规范要求 | t | 0.126 | 1453.90 | 183.19 | 141.59 | 3.64
15 | 010515001604 | 现浇构件钢筋 HRB400 直径≤φ10 | 1.钢筋种类、规格：HRB400 直径≤φ10 2.钢筋的除锈、连接方式（螺纹套筒除外）、搭接综合考虑，费用包括在投标报价综合单价内，不再单独计量计价 3.钢筋连接方式无论采用绑扎、焊接、机械连接、植筋等由投标人按设计要求及相关规范要求实施，其费用考虑在综合单价中，且达到设计及施工现行规范，结算时不再单独计量计价 4.措施钢筋、弧形构件钢筋制作安装由投标人自行综合考虑在投标报价中，结算时不作调整 5.其他：满足设计及规范要求 | t | 2.816 | 1452.37 | 4089.87 | 3170.87 | 78.06
16 | 010515001605 | 现浇构件钢筋 HRB400 直径φ12～14 | 1.钢筋种类、规格：HRB400 直径φ12～14 2.钢筋的除锈、连接方式（螺纹套筒除外）、搭接综合考虑，费用包括在投标报价综合单价内，不再单独计量计价 3.钢筋连接方式无论采用绑扎、焊接、机械连接、植筋等由投标人按设计要求及相关规范要求实施，其费用考虑在综合单价中，且达到设计及施工现行规范，结算时不再单独计量计价 4.措施钢筋、弧形构件钢筋制作安装由投标人自行综合考虑在投标报价中，结算时不作调整 5.其他：满足设计及规范要求 | t | 2.037 | 1453.20 | 2960.17 | 2101.08 | 231.14
17 | 010515001606 | 现浇构件钢筋 HRB400 直径φ16～25 | 1.钢筋种类、规格：HRB400 直径φ16～25 2.钢筋的除锈、连接方式（螺纹套筒除外）、搭接综合考虑，费用包括在投标报价综合单价内，不再单独计量计价 3.钢筋连接方式无论采用绑扎、焊接、机械连接、植筋等由投标人按设计要求及相关规范要求实施，其费用考虑在综合单价中，且达到设计及施工现行规范，结算时不再单独计量计价 4.措施钢筋、弧形构件钢筋制作安装由投标人自行综合考虑在投标报价中，结算时不作调整 5.其他：满足设计及规范要求 | t | 0.144 | 1453.65 | 209.33 | 142.84 | 22.90
18 | 010516002067 | 预埋铁件 | 1.钢材种类：综合 2.规格：综合 | t | 0.14 | 6017.52 | 842.45 | 231.80 | 41.28
|  | 分部小计 |  |  |  |  | 13151.52 | 9338.09 | 486.99
0106 金属结构工程
19 | 010607005067 | 砌块墙钢丝网加固 | 1.材料品种、规格:φ0.8的9×25孔镀锌焊接钢丝网 2.部位：不同材料交接处等 3.其他：满足设计及规范要求 | m2 | 30.68 | 10.98 | 336.87 | 196.66
|  | 分部小计 |  |  |  |  | 336.87 | 196.66
单价措施项目清单
脚手架工程
20 | 011701001067 | 综合脚手架 | 1.建筑结构形式：综合 2.檐口高度：单层建筑(檐口高度) ≤9m 3.搭设方式：综合 4.搭设高度：综合 5.满足设计及现行施工规范要求，综合单价中包含完成此项目的全部工作内容的费用 | m2 | 242.53 | 14.95 | 3625.82 | 2490.78 | 126.12
|  | 分部小计 |  |  |  |  | 3625.82 | 2490.78 | 126.12
混凝土模板及支架（撑 ）
21 | 011702006067 | 矩形梁模板安拆 | 1.构件类型：矩形梁模板 2.模板材料：投标人自行考虑 3.支架材料：投标人自行考虑 4.本项目投标人应根据设计图、投标施工组织设计、现场实际情况综合报价，不论采用何种支模方式均执行该综合单价 5.综合单价内应包含模板支架及模板的安拆、维修、维护、运输等相关费用 6.其他要求：满足设计与施工验收规范 | m2 | 23.25 | 46.64 | 1084.38 | 629.15 | 23.48
22 | 011702014067 | 有梁板模板安拆 | 1.构件类型：有梁板模板 2.模板材料：投标人自行考虑 3.支架材料：投标人自行考虑 4.本项目投标人应根据设计图、投标施工组织设计、现场实际情况综合报价，不论采用何种支模方式均执行该综合单价 5.综合单价内应包含模板支架及模板的安拆、维修、维护、运输等相关费用 6.其他要求：满足设计与施工验收规范 | m2 | 307.43 | 48.47 | 14901.13 | 8306.76 | 322.80
23 | 011702024067 | 楼梯模板安拆 | 1.构件类型：楼梯模板 2.模板材料：投标人自行考虑 3.支架材料：投标人自行考虑 4.本项目投标人应根据设计图、投标施工组织设计、现场实际情况综合报价，不论采用何种支模方式均执行该综合单价 5.综合单价内应包含模板支架及模板的安拆、维修、维护、运输等相关费用 6.其他要求：满足设计与施工验收规范 | m2 | 10.56 | 112.66 | 1189.69 | 783.97 | 7.60
24 | 011702008067 | 圈梁模板安拆 | 1.构件类型：圈梁模板 2.模板材料：投标人自行考虑 3.支架材料：投标人自行考虑 4.本项目投标人应根据设计图、投标施工组织设计、现场实际情况综合报价，不论采用何种支模方式均执行该综合单价 5.综合单价内应包含模板支架及模板的安拆、维修、维护、运输等相关费用 6.其他要求：满足设计与施工验收规范 | m2 | 31.4 | 47.18 | 1481.45 | 894.90 | 16.33
25 | 011702009067 | 过梁模板安拆 | 1.构件类型：过梁模板 2.模板材料：投标人自行考虑 3.支架材料：投标人自行考虑 4.本项目投标人应根据设计图、投标施工组织设计、现场实际情况综合报价，不论采用何种支模方式均执行该综合单价 5.综合单价内应包含模板支架及模板的安拆、维修、维护、运输等相关费用 6.其他要求：满足设计与施工验收规范 | m2 | 31.59 | 54.97 | 1736.50 | 1077.85 | 13.27
26 | 011702003134 | 构造柱模板安拆 | 1.构件类型：构造柱模板 2.模板材料：投标人自行考虑 3.支架材料：投标人自行考虑 4.本项目投标人应根据设计图、投标施工组织设计、现场实际情况综合报价，不论采用何种支模方式均执行该综合单价 5.综合单价内应包含模板支架及模板的安拆、维修、维护、运输等相关费用 6.其他要求：满足设计与施工验收规范 | m2 | 78.73 | 44.67 | 3516.87 | 1922.59 | 41.73
27 | 011702025133 | 反坎模板安拆 | 1.构件类型：反坎模板 2.模板材料：投标人自行考虑 3.支架材料：投标人自行考虑 4.本项目投标人应根据设计图、投标施工组织设计、现场实际情况综合报价，不论采用何种支模方式均执行该综合单价 5.综合单价内应包含模板支架及模板的安拆、维修、维护、运输等相关费用 6.其他要求：满足设计与施工验收规范 | m2 | 18.27 | 64.29 | 1174.58 | 714.72 | 10.78
28 | 011702023063 | 雨篷模板安拆 | 1.构件类型：雨棚模板 2.模板材料：投标人自行考虑 3.支架材料：投标人自行考虑 4.本项目投标人应根据设计图、投标施工组织设计、现场实际情况综合报价，不论采用何种支模方式均执行该综合单价 5.综合单价内应包含模板支架及模板的安拆、维修、维护、运输等相关费用 6.其他要求：满足设计与施工验收规范 | m2 | 7.85 | 72.24 | 567.08 | 341.87 | 3.77
29 | 011702025134 | 其它现浇构件模板安拆 | 1.构件类型：其他现浇构建模板 2.模板材料：投标人自行考虑 3.支架材料：投标人自行考虑 4.本项目投标人应根据设计图、投标施工组织设计、现场实际情况综合报价，不论采用何种支模方式均执行该综合单价 5.综合单价内应包含模板支架及模板的安拆、维修、维护、运输等相关费用 6.其他要求：满足设计与施工验收规范 | m2 | 8.14 | 64.29 | 523.32 | 318.44 | 4.80
|  | 分部小计 |  |  |  |  | 26175.00 | 14990.25 | 444.56
垂直运输
30 | 011703001067 | 垂直运输 | 1.建筑物建筑类型及结构形式：详施工设计； 2.建筑面积：详施工设计； 3.建筑物檐口高度、层数：详施工设计； 4.其它满足设计、施工及验收规范要求； | m2 | 242.53 | 15.02 | 3642.80 | 1460.03 | 1966.92
|  | 分部小计 |  |  |  |  | 3642.80 | 1460.03 | 1966.92
|  | 分部小计 |  |  |  |  | 33443.62 | 18941.06 | 2537.60
合 计 | [6 empty] | 72487.05 | 49150.59 | 3065.69

## F.4 总价措施项目清单与计价表(表-11)【4#楼 ~966
总价措施项目清单与计价表
工程名称：遂宁市安居区聚贤镇城乡建设用地增减挂钩项目\狮子口7号安置点\4#楼 3人户拼【±0.00以上建筑与主体工程】 |  |  |  | 标段：/
序号 | 项目编码 | 项目名称 | 计算基础 | 费率 （%） | 金额 （元） | 调整费率 (%) | 调整后金额 (元) | 备注
定额(人工费+机械费)
1 | 011707001200 | 安全文明施工费 |  |  | 546.60
1.1 | ① | 环境保护费 | 不含总价措施税前工程造价 | 0.35 | 136.65
1.2 | ② | 文明施工费 | 不含总价措施税前工程造价 | 0.35 | 136.65
1.3 | ③ | 安全施工费 | 不含总价措施税前工程造价 | 0.35 | 136.65
1.4 | ④ | 临时设施费 | 不含总价措施税前工程造价 | 0.35 | 136.65
2 | 011707002200 | 夜间施工增加费
3 | 011707003200 | 非夜间施工照明
4 | 011707004200 | 二次搬运费 |  |  | 29.94
5 | 011707005200 | 冬雨季施工增加费
6 | 011707006200 | 地上、地下设施、建筑物的临时保护设施
7 | 011707007200 | 已完工程及设备保护费
8 | 011707008200 | 工程定位复测费 |  |  | 14.97
合计 |  |  |  |  | 591.51

## K.2 承包人提供主要材料和工程设备一览表(表-20)~967
承包人提供主要材料和工程设备一览表 （适用造价信息差额调整法）
工程名称：遂宁市安居区聚贤镇城乡建设用地增减挂钩项目\狮子口7号安置点\4#楼 3人户拼【±0.00以上建筑与主体工程】 |  |  |  |  | 标段：/
序号 | 名称、规格、型号 | 单位 | 数量 | 风险系数% | 基准单价(元) | 投标单价(元) | 发承包人确认单价(元) | 备注
1 | 商品混凝土 C25 | m3 | 20.221
2 | 水 | m3 | 51.409 |  |  | 3.91
3 | 其他材料费 | 元 | 1124.716 |  |  | 1.00
4 | 钢筋 φ≤10 | t | 0.432
5 | 焊条 (高强钢筋用) | kg | 18.915 |  |  | 5.40
6 | 干混砌筑砂浆 M5 | t | 50.997
7 | 商品混凝土 C30 | m3 | 46.455
8 | 摊销卡具和支撑钢材 | kg | 271.941 |  |  | 3.58
9 | 复合模板 | m2 | 133.75 |  |  | 28.00
10 | 二等锯材 | m3 | 3.466 |  |  | 1480.00
11 | 柴油(机械) | L | 63.109 |  |  | 6.34
12 | 预制过梁 C25 | m3 | 2.402
13 | 汽油(机械) | L | 0.16 |  |  | 6.74
14 | 钢材 综合 | kg | 143.5 |  |  | 4.00
15 | 焊条 综合 | kg | 4.2 |  |  | 4.15
16 | 钢丝网 综合 | m2 | 32.235 |  |  | 2.96
17 | 商品细石混凝土 C20 | m3 | 0.101
18 | 脚手架钢材 | kg | 94.696 |  |  | 3.58
19 | 锯材 综合 | m3 | 0.146 |  |  | 1480.00
20 | 对拉螺栓 | kg | 3.448 |  |  | 4.15
21 | 对拉螺栓塑料管 | m | 3.307 |  |  | 1.10
22 | 高强钢筋 φ≤10 | t | 3.146
23 | 高强钢筋 φ12～16 | t | 2.185
24 | 高强钢筋 φ＞16 | t | 0.145
25 | 标准砖 | 千匹 | 68.843

## E.3 单位工程招标控制价投标报价汇总表(表-04-1~968
单位工程招标控制价/投标报价汇总表
（适用于一般计税方法）
工程名称：遂宁市安居区聚贤镇城乡建设用地增减挂钩项目\狮子口7号安置点\4#楼 3人户拼【±0.00以上装饰装修工程】 |  | 标段：/
序号 | 汇总内容 | 金 额（元） | 其中:暂估价(元)
1 | 分部分项及单价措施项目 | 38243.96
1.1 | 门窗工程 | 2263.97
1.2 | 屋面及防水工程 | 6484.75
1.3 | 保温、隔热、防腐工程
1.4 | 楼地面装饰工程
1.5 | 墙、柱面装饰与隔断、幕墙工程 | 14001.87
1.6 | 油漆、涂料、裱糊工程 | 6282.30
1.7 | 其他装饰工程 | 4885.06
1.8 | 单价措施项目 | 4326.01
2 | 总价措施项目 | 498.58 | -
2.1 | 其中：安全文明施工费 | 474.84 | -
3 | 其他项目 |  | -
3.1 | 其中：暂列金额 |  | -
3.2 | 其中：专业工程暂估价 |  | -
3.3 | 其中：计日工 |  | -
3.4 | 其中：总承包服务费 |  | -
4 | 规费 | 1327.42 | -
5 | 创优质工程奖补偿奖励费 |  | -
6 | 税前不含税工程造价 | 40069.96 | -
6.1 | 其中：除税甲供材料（设备）费 |  | -
7 | 销项增值税额 | 1202.10 | -
8 | 附加税 |  | -
招标控制价/投标报价总价合计=税前不含税工程造价+销项增值税额+附加税 |  | 41272.06

## F.1 分部分项工程和单价措施项目清单与计价表(表-0~969
分部分项工程和单价措施项目清单与计价表
工程名称：遂宁市安居区聚贤镇城乡建设用地增减挂钩项目\狮子口7号安置点\4#楼 3人户拼【±0.00以上装饰装修工程】 |  |  |  |  | 标段：/
序号 | 项目编码 | 项目名称 | 项目特征描述 | 计量 单位 | 工程量 | 金额（元）
[6 empty] | 综合单价 | 合价 | 其中
[8 empty] | 定额人工费 | 定额机械费 | 暂估价
0108 门窗工程
1 | 010802004067 | 钢制防盗门 | 1.门类型：钢制防盗门 2.框截面尺寸及开启方式：尺寸综合，开启方式综合 3.门扇厚度：满足设计及相关规范要求 | m2 | 7.2 | 43.40 | 312.48 | 227.52 | 11.52
2 | 010807001104 | 塑钢固定窗 | 1.窗类型：塑钢固定窗 2.窗洞尺寸按设计 3.材料种类：塑钢型材 4.玻璃品种、厚度：塑钢窗框5+12A+5 5.五金材料：滑轮滑轨、卡锁 6.其它：符合设计及规范要求 | m2 | 2.16 | 34.88 | 75.34 | 53.20 | 3.41
3 | 010807001105 | 塑钢平开窗 | 1.窗类型：塑钢平开窗 2.窗洞尺寸按设计 3.材料种类：塑钢型材 4.玻璃品种、厚度：塑钢窗框5+12A+5 5.五金材料：滑轮滑轨、卡锁 6.所有可开启外窗均设置纱窗 7.其它：符合设计及规范要求 | m2 | 36.9 | 50.26 | 1854.59 | 1349.80 | 58.30
4 | 010807003067 | 铝合金百叶窗 | 1.窗类型：铝合金百叶窗 2.窗洞尺寸按设计 3.材料种类：断热桥铝合金型材 4.五金材料：滑轮滑轨、卡锁 5.其它：符合设计及规范要求 | m2 | 0.54 | 39.93 | 21.56 | 15.27 | 0.76
|  | 分部小计 |  |  |  |  | 2263.97 | 1645.79 | 73.99
0109 屋面及防水工程
5 | 010901001067 | 玻纤沥青瓦（屋1） | 1.瓦品种、规格：玻纤沥青瓦 2.其它：符合设计及规范要求 | m2 | 201.14 | 12.63 | 2540.40 | 1818.31
6 | 010902001067 | 0.8厚聚乙烯丙纶防水卷材（屋1） | 1.防水膜品种：0.8厚聚乙烯丙纶防水卷材(两道) 2.涂膜厚度、遍数：两道 3.其它：符合设计及规范要求 | m2 | 201.14 | 11.82 | 2377.47 | 1755.95
7 | 010902003067 | 20厚1:2.5水泥砂浆保护层（屋1） | 1.20厚1:2.5水泥砂浆保护层 2.其它：符合设计及规范要求 | m2 | 201.14 | 7.79 | 1566.88 | 1436.14 | 6.03
|  | 分部小计 |  |  |  |  | 6484.75 | 5010.40 | 6.03
0110 保温、隔热、防腐工程
分部小计
0111 楼地面装饰工程
分部小计
0112 墙、柱面装饰与隔断、幕墙工程
8 | 011201001133 | 内墙面一般抹灰（内1） | 1.5厚1:2.5水泥砂浆罩面压光 2.6厚1:3水泥砂浆垫层 3.7厚1:3水泥砂浆打底扫毛 4.其它：符合设计及规范要求 | m2 | 544.57 | 12.68 | 6905.15 | 6360.58 | 5.45
9 | 011201001134 | 内墙面一般抹灰（内2） | 1.8厚1:2防水砂浆(M5水泥砂浆内掺5%防水剂)找平层 2.10厚1:3水泥砂浆打底扫毛 3.其它：符合设计及规范要求 | m2 | 135.87 | 12.19 | 1656.26 | 1525.82 | 1.36
10 | 011201004067 | 外墙面找平抹灰（外1） | 1.8mm厚水泥聚合物纤维抗裂砂浆找平，掺5%无机铝盐防水剂 2.10mm厚水泥聚合物纤维抗裂砂浆打底，掺5%无机铝盐防水剂（不同材质交接每边搭接500宽钢丝网，另计） 3.基层墙体清理（混凝土墙面刷界面处理剂） 4.其它：符合设计及规范要求 | m2 | 286.34 | 19.00 | 5440.46 | 3905.68 | 14.32
|  | 分部小计 |  |  |  |  | 14001.87 | 11792.08 | 21.13
0114 油漆、涂料、裱糊工程
11 | 011406001067 | 墙面乳胶漆（外1） | 1.刷乳胶漆透明保护面漆一道 2.喷外墙防水乳胶漆一道 3.涂刷封闭底漆一道 4.刮涂柔性外墙细腻子两遍、找平、磨光 5.其它：符合设计及规范要求 | m2 | 286.34 | 21.94 | 6282.30 | 4335.19
|  | 分部小计 |  |  |  |  | 6282.30 | 4335.19
0115 其他装饰工程
12 | 011502007067 | EPS线条材料装饰线 | 1.EPS线条材料装饰线 2.具体位置详见设计施工图 | m | 92.04 | 14.35 | 1320.77 | 240.22
13 | 010514001067 | 烟道（C-PC-3) | 1.烟道（C-PC-3) 2.排气道风帽含在单价内 3.具体做法参GB23J916-1（37-41） | m | 12.8 | 278.46 | 3564.29 | 1469.95 | 104.70
|  | 分部小计 |  |  |  |  | 4885.06 | 1710.17 | 104.70
单价措施项目清单
脚手架工程
14 | 011701002067 | 外脚手架 | 1.搭设方式：双排脚手架 2.搭设高度：高度≤4m 3.脚手架材质：综合考虑 4.其他：满足设计及相关规范要求 | m2 | 347.75 | 12.44 | 4326.01 | 3161.05 | 180.83
|  | 分部小计 |  |  |  |  | 4326.01 | 3161.05 | 180.83
|  | 分部小计 |  |  |  |  | 4326.01 | 3161.05 | 180.83
合 计 | [6 empty] | 38243.96 | 27654.68 | 386.68

## F.4 总价措施项目清单与计价表(表-11)【4#楼 ~970
总价措施项目清单与计价表
工程名称：遂宁市安居区聚贤镇城乡建设用地增减挂钩项目\狮子口7号安置点\4#楼 3人户拼【±0.00以上装饰装修工程】 |  |  |  | 标段：/
序号 | 项目编码 | 项目名称 | 计算基础 | 费率 （%） | 金额 （元） | 调整费率 (%) | 调整后金额 (元) | 备注
定额(人工费+机械费)
1 | 011707001201 | 安全文明施工费 |  |  | 474.84
1.1 | ① | 环境保护费 | 不含总价措施税前工程造价 | 0.35 | 118.71
1.2 | ② | 文明施工费 | 不含总价措施税前工程造价 | 0.35 | 118.71
1.3 | ③ | 安全施工费 | 不含总价措施税前工程造价 | 0.35 | 118.71
1.4 | ④ | 临时设施费 | 不含总价措施税前工程造价 | 0.35 | 118.71
2 | 011707002201 | 夜间施工增加费
3 | 011707003201 | 非夜间施工照明
4 | 011707004201 | 二次搬运费 |  |  | 15.83
5 | 011707005201 | 冬雨季施工增加费
6 | 011707006201 | 地上、地下设施、建筑物的临时保护设施
7 | 011707007201 | 已完工程及设备保护费
8 | 011707008201 | 工程定位复测费 |  |  | 7.91
合计 |  |  |  |  | 498.58

## K.2 承包人提供主要材料和工程设备一览表(表-20)~971
承包人提供主要材料和工程设备一览表 （适用造价信息差额调整法）
工程名称：遂宁市安居区聚贤镇城乡建设用地增减挂钩项目\狮子口7号安置点\4#楼 3人户拼【±0.00以上装饰装修工程】 |  |  |  |  | 标段：/
序号 | 名称、规格、型号 | 单位 | 数量 | 风险系数% | 基准单价(元) | 投标单价(元) | 发承包人确认单价(元) | 备注
1 | 其他材料费 | 元 | 624.088 |  |  | 1.00
2 | 膨胀螺栓(金属胀锚螺栓) M8×80 | 套 | 163.47 |  |  | 0.26
3 | 聚乙烯丙纶防水卷材 0.8mm | m2 | 227.243
4 | 水 | m3 | 12.461 |  |  | 3.91
5 | 干混抹灰砂浆 M15 | t | 8.858
6 | 干混抹灰砂浆 M20 | t | 22.829
7 | 滑石粉 | kg | 70.524 |  |  | 0.34
8 | 腻子胶 | kg | 21.785 |  |  | 1.25
9 | 大白粉 | kg | 2.144 |  |  | 0.39
10 | 白水泥 | kg | 35.613 |  |  | 0.63
11 | 塑钢固定窗 5+12A+5 | m2 | 2.084
12 | 钢防盗门 | m2 | 6.926
13 | 膨胀螺栓 | 套 | 19.296 |  |  | 0.14
14 | 塑钢平开窗 5+12A+5 | m2 | 35.199
15 | 铝合金百叶窗 | m2 | 0.48
16 | 玻纤沥青瓦 | m2 | 213.166
17 | 改性沥青粘接剂 | kg | 96.528 |  |  | 1.66
18 | 改性沥青嵌缝油膏 | kg | 21.719 |  |  | 3.50
19 | 干混地面砂浆 M20 | t | 7.722
20 | 水泥 32.5 | kg | 64.018 |  |  | 0.42
21 | EPS线条 | m | 96.6 |  |  | 12.50
22 | 烟道（C-PC-3) | m | 25.856 |  |  | 25.00
23 | 干混砌筑砂浆 M5 | t | 0.269
24 | C-ZF-W150防火止回阀 | 个 | 3.03 |  |  | 200.00
25 | 风帽 C-FM-Y250 | 个 | 3.03 |  |  | 150.00
26 | 脚手架钢材 | kg | 76.071 |  |  | 3.58
27 | 锯材 综合 | m3 | 0.167 |  |  | 1480.00
28 | 柴油(机械) | L | 20.645 |  |  | 6.34
29 | 无机盐铝防水剂 | kg | 207.205 |  |  | 3.32
30 | 乳胶漆底漆 | kg | 23.288 |  |  | 16.00
31 | 乳胶漆面漆 | kg | 56.275 |  |  | 18.00

## E.3 单位工程招标控制价投标报价汇总表(表-04-1~972
单位工程招标控制价/投标报价汇总表
（适用于一般计税方法）
工程名称：遂宁市安居区聚贤镇城乡建设用地增减挂钩项目\狮子口7号安置点\4#楼 3人户拼【4# 3人户拼安装工程】 |  | 标段：/
序号 | 汇总内容 | 金 额（元） | 其中:暂估价(元)
1 | 分部分项及单价措施项目 | 13325.73
1.1 | 电气 | 8768.87
1.2 | 给排水 | 4254.16
1.3 | 单价措施项目 | 302.70
2 | 总价措施项目 | 190.52 | -
2.1 | 其中：安全文明施工费 | 182.32 | -
3 | 其他项目 |  | -
3.1 | 其中：暂列金额 |  | -
3.2 | 其中：专业工程暂估价 |  | -
3.3 | 其中：计日工 |  | -
3.4 | 其中：总承包服务费 |  | -
4 | 规费 | 346.57 | -
5 | 创优质工程奖补偿奖励费 |  | -
6 | 税前不含税工程造价 | 13862.82 | -
6.1 | 其中：除税甲供材料（设备）费 |  | -
7 | 销项增值税额 | 415.88 | -
8 | 附加税 |  | -
招标控制价/投标报价总价合计=税前不含税工程造价+销项增值税额+附加税 |  | 14278.70

## F.1 分部分项工程和单价措施项目清单与计价表(表-0~973
分部分项工程和单价措施项目清单与计价表
工程名称：遂宁市安居区聚贤镇城乡建设用地增减挂钩项目\狮子口7号安置点\4#楼 3人户拼【4# 3人户拼安装工程】 |  |  |  |  | 标段：/
序号 | 项目编码 | 项目名称 | 项目特征描述 | 计量 单位 | 工程量 | 金额（元）
[6 empty] | 综合单价 | 合价 | 其中
[8 empty] | 定额人工费 | 定额机械费 | 暂估价
电气
1 | 030404017069 | 配电箱 ALh3 | 1.名称：配电箱 ALh3 2.型号、规格：综合考虑 3.包含系统图上箱内所有元器件 4.安装方式：综合考虑 5.其他要求：满足设计、相关图集、标准及相关技术要求 | 台 | 2 | 109.91 | 219.82 | 159.18
2 | 030411006132 | 燃气阀门关断用接线盒 | 1.名称：燃气阀门关断用接线盒 2.型号、规格：详设计 3.安装方式：综合考虑 4.其他要求：满足设计、相关图集、标准及相关技术要求 | 个 | 2 | 7.16 | 14.32 | 6.90
3 | 030409008133 | 局部等电位接地端子箱 | 1.名称：局部等电位接地端子箱 2.材质：综合考虑满足规范及施工技术要求 3.规格：综合考虑满足规范及施工技术要求 4.做法：详15D502(P31) 5.其他要求：满足设计、相关图集、标准及相关技术要求 | 台 | 4 | 35.39 | 141.56 | 33.48
4 | 030409008134 | 总等电位接地端子箱 | 1.名称：总等电位接地端子箱 2.材质：综合考虑满足规范及施工技术要求 3.规格：综合考虑满足规范及施工技术要求 4.做法：详15D502(P28.P29) 5.其他要求：满足设计、相关图集、标准及相关技术要求 | 台 | 2 | 49.95 | 99.90 | 16.74
5 | 030502003073 | 多媒体配线箱AHD | 1.名称：多媒体配线箱AHD 2.型号、规格：详设计 3.安装方式：综合考虑 4.其他要求：满足设计、相关图集、标准及相关技术要求 | 个 | 2 | 121.21 | 242.42 | 86.40
6 | 030409003133 | 接地测试板安装 | 1.名称：接地测试板 2.型号、规格：详设计 3.安装方式：综合考虑 4.其他要求：满足设计、相关图集、标准及相关技术要求 | 块 | 2 | 67.22 | 134.44 | 61.92 | 11.22
7 | 030411006133 | 塑料接线盒 | 1.名称：塑料接线盒 2.型号、规格：详设计 3.安装方式：综合考虑 4.其他要求：满足设计、相关图集、标准及相关技术要求 | 个 | 128 | 6.29 | 805.12 | 441.60
8 | 030411001244 | 配管 PC20 | 1.名称：电气配管 2.材质、规格：PC20 3.配置形式：暗敷综合考虑 4.包含管道剔槽补槽、打洞补洞、预留孔洞、接地、过线盒、穿引线以及各类封堵 5.各类套管制作、安装 6.其他要求：满足设计、相关图集、标准及招标技术要 | m | 409.33 | 7.93 | 3245.99 | 2292.25
9 | 030411001245 | 配管 PC25 | 1.名称：电气配管 2.材质、规格：PC25 3.配置形式：暗敷综合考虑 4.包含管道剔槽补槽、打洞补洞、预留孔洞、接地、过线盒、穿引线以及各类封堵 5.各类套管制作、安装 6.其他要求：满足设计、相关图集、标准及招标技术要 | m | 6 | 10.33 | 61.98 | 41.88
10 | 030411001246 | 配管 PC32 | 1.名称：电气配管 2.材质、规格：PC32 3.配置形式：暗敷综合考虑 4.包含管道剔槽补槽、打洞补洞、预留孔洞、接地、过线盒、穿引线以及各类封堵 5.各类套管制作、安装 6.其他要求：满足设计、相关图集、标准及招标技术要 | m | 5.44 | 12.54 | 68.22 | 44.39
11 | 030411001247 | 配管 SC20 | 1.名称：电气配管 2.材质：镀锌钢管 3.规格：SC20 4.配置形式及部位：砖、混凝土结构明敷、暗敷、吊顶内等综合考虑 5.管道防腐 6.预留孔洞、打孔洞，预留槽、剔槽及混凝土砂浆补孔洞、补槽 7.支架制作、安装；含管件、所有附件；接地（含跨接线），按规范要求刷漆及防火涂料 | m | 7.2 | 15.04 | 108.29 | 37.22
12 | 030409005067 | 避雷网 φ10热镀锌圆钢 | 1.名称：避雷网 φ10热镀锌圆钢 2.安装形式：按设计 3.其他要求：满足设计、相关图集、标准及相关技术要求 | m | 101.7 | 23.87 | 2427.58 | 973.27 | 79.33
13 | 030409003134 | 利用建筑结构钢筋引下 | 1.名称：利用建筑结构钢筋引下 2.安装形式：按设计 3.其他要求：满足设计、相关图集、标准及相关技术要求 | m | 12 | 11.32 | 135.84 | 67.68 | 45.72
14 | 030414011067 | 接地装置 | 1.名称：接地装置调试 2.类别：综合考虑 3.包含整个工程接地系统调试，满足规范及施工技术要求 4.其他要求：满足设计、相关图集、标准及相关技术要求 | 系统 | 1 | 1063.39 | 1063.39 | 684.18 | 223.55
|  | 分部小计 |  |  |  |  | 8768.87 | 4947.09 | 359.82
给排水
15 | 031003001133 | 止回阀 DN25 | 1.名称：止回阀 2.规格：DN25 3.材质：满足设计及招标要求 4.压力等级：综合考虑 5.连接形式、安装部位：综合考虑，安装 6.其他要求：满足设计、相关图集、标准及招标技术要求 | 个 | 2 | 49.06 | 98.12 | 25.44 | 2.46
16 | 031003001134 | 截止阀 DN25 | 1.名称：截止阀 2.规格：DN25 3.材质：满足设计及招标要求 4.压力等级：综合考虑 5.连接形式、安装部位：综合考虑，安装 6.其他要求：满足设计、相关图集、标准及招标技术要求 | 个 | 2 | 48.20 | 96.40 | 25.44 | 2.46
17 | 031001006540 | UPVC双壁中空螺旋消音排水管 DN100 | 1.安装部位：室内 2.输送介质：污、废水 3.材质：UPVC双壁中空螺旋消音排水管 4.型号、规格：DN100 5.连接方式：承插粘接 6.通球、灌水试验按设计要求 7.其他要求：满足设计、相关图集、标准及招标技术要求 | m | 35.4 | 49.59 | 1755.49 | 764.64 | 0.35
18 | 031001006541 | UPVC双壁中空螺旋消音排水管 DN50 | 1.安装部位：室内 2.输送介质：污、废水 3.材质：UPVC双壁中空螺旋消音排水管 4.型号、规格：DN50 5.连接方式：承插粘接 6.通球、灌水试验按设计要求 7.其他要求：满足设计、相关图集、标准及招标技术要求 | m | 44.36 | 22.94 | 1017.62 | 641.89
19 | 031001006542 | 塑料管 DN50 | 1.安装部位：室内 2.输送介质：空调水 3.材质：UPVC排水管 4.型号、规格：DN50 5.连接方式：承插粘接 6.通球、灌水试验按设计要求 7.其他要求：满足设计、相关图集、标准及招标技术要求 | m | 16.8 | 22.94 | 385.39 | 243.10
20 | 030901013067 | 灭火器MF/ABC2 | 1.形式:灭火器 | 具 | 2 | 6.60 | 13.20 | 10.80 | 0.02
21 | 030817008067 | 刚性防水套管 DN100 | 1.类型 2.材质 3.规格 4.填料材质 | 个 | 2 | 258.95 | 517.90 | 278.12 | 54.72
22 | 031002003133 | 钢套管 DN100 | 1.名称、类型 2.材质 3.规格 4.填料材质 | 个 | 4 | 82.21 | 328.84 | 155.28 | 4.36
23 | 031002003134 | 钢套管 DN25 | 1.名称、类型 2.材质 3.规格 4.填料材质 | 个 | 2 | 20.60 | 41.20 | 22.44 | 1.50
|  | 分部小计 |  |  |  |  | 4254.16 | 2167.15 | 65.87
单价措施项目清单
24 | 031301017073 | 脚手架搭拆 |  | 项 | 1 | 302.70 | 302.70 | 105.94 | 15.14
25 | 031301018067 | 其他措施 |  | 项
|  | 分部小计 |  |  |  |  | 302.70 | 105.94 | 15.14
合 计 | [6 empty] | 13325.73 | 7220.18 | 440.83

## F.4 总价措施项目清单与计价表(表-11)【4#楼 ~974
总价措施项目清单与计价表
工程名称：遂宁市安居区聚贤镇城乡建设用地增减挂钩项目\狮子口7号安置点\4#楼 3人户拼【4# 3人户拼安装工程】 |  |  |  | 标段：/
序号 | 项目编码 | 项目名称 | 计算基础 | 费率 （%） | 金额 （元） | 调整费率 (%) | 调整后金额 (元) | 备注
定额(人工费+机械费)
1 | 031302001079 | 安全文明施工费 |  |  | 182.32
1.1 | ① | 环境保护费 | 不含总价措施税前工程造价 | 0.35 | 45.58
1.2 | ② | 文明施工费 | 不含总价措施税前工程造价 | 0.35 | 45.58
1.3 | ③ | 安全施工费 | 不含总价措施税前工程造价 | 0.35 | 45.58
1.4 | ④ | 临时设施费 | 不含总价措施税前工程造价 | 0.35 | 45.58
2 | 031302002079 | 夜间施工增加费
3 | 031302003079 | 非夜间施工增加
4 | 031302004079 | 二次搬运费 |  |  | 5.47
5 | 031302005079 | 冬雨季施工增加费
6 | 031302006079 | 已完工程及设备保护费
7 | 031302008079 | 工程定位复测费 |  |  | 2.73
合计 |  |  |  |  | 190.52

## K.2 承包人提供主要材料和工程设备一览表(表-20)~975
承包人提供主要材料和工程设备一览表 （适用造价信息差额调整法）
工程名称：遂宁市安居区聚贤镇城乡建设用地增减挂钩项目\狮子口7号安置点\4#楼 3人户拼【4# 3人户拼安装工程】 |  |  |  |  | 标段：/
序号 | 名称、规格、型号 | 单位 | 数量 | 风险系数% | 基准单价(元) | 投标单价(元) | 发承包人确认单价(元) | 备注
1 | 燃气阀门关断用接线盒 | 个 | 2.04 |  |  | 2.30
2 | 局部等电位接地端子箱 | 个 | 4.02 |  |  | 28.00
3 | 总等电位接地端子箱 | 个 | 2.01 |  |  | 45.00
4 | 多媒体配线箱AHD | 个 | 2 |  |  | 49.27
5 | 接地测试板 | 块 | 2 |  |  | 25.00
6 | 塑料接线盒 | 个 | 130.56 |  |  | 1.30
7 | 配管 PC20 | m | 458.45 |  |  | 1.30
8 | 配管 PC25 | m | 6.72 |  |  | 2.10
9 | 镀锌钢管 DN20 | m | 7.416 |  |  | 8.55
10 | 镀锌圆钢 φ10 | m | 106.785 |  |  | 12.27
11 | 止回阀 DN25 | 个 | 2.02 |  |  | 26.00
12 | 截止阀 DN25 | 个 | 2.02 |  |  | 25.00
13 | UPVC双壁中空螺旋消音排水管 DN100 | m | 33.63 |  |  | 16.98
14 | UPVC双壁中空螺旋消音排水管粘接管件 DN100 | 个 | 40.922 |  |  | 10.00
15 | UPVC双壁中空螺旋消音排水管 DN50 | m | 44.892 |  |  | 5.34
16 | UPVC双壁中空螺旋消音排水管粘接管件 DN50 | 个 | 30.608 |  |  | 1.80
17 | UPVC排水管 DN50 | m | 17.002 |  |  | 5.34
18 | 室内塑料排水管粘接管件 DN50 | 个 | 11.592 |  |  | 1.80
19 | 灭火器MF/ABC2 | 个 | 2
20 | 焊接钢管 | kg | 10.28 |  |  | 4.19
21 | 焊接钢管 DN150 | m | 1.272 |  |  | 76.05
22 | 焊接钢管 DN32 | m | 0.636 |  |  | 13.11
23 | 配管 PC32 | m | 6.093 |  |  | 2.95
24 | 配电箱 ALh3 | 台 | 2

## E.3 单位工程招标控制价投标报价汇总表(表-04-1~976
单位工程招标控制价/投标报价汇总表
（适用于一般计税方法）
工程名称：遂宁市安居区聚贤镇城乡建设用地增减挂钩项目\狮子口7号安置点\5#楼 2人户拼【±0.00以下基础工程（条基）】 |  | 标段：/
序号 | 汇总内容 | 金 额（元） | 其中:暂估价(元)
1 | 分部分项及单价措施项目 | 20348.85
1.1 | 土石方工程 | 4264.36
1.2 | 砌筑工程 | 7444.96
1.3 | 混凝土及钢筋混凝土工程 | 3755.57
1.4 | 单价措施项目 | 4883.96
2 | 总价措施项目 | 229.13 | -
2.1 | 其中：安全文明施工费 | 216.52 | -
3 | 其他项目 |  | -
3.1 | 其中：暂列金额 |  | -
3.2 | 其中：专业工程暂估价 |  | -
3.3 | 其中：计日工 |  | -
3.4 | 其中：总承包服务费 |  | -
4 | 规费 | 668.77 | -
5 | 创优质工程奖补偿奖励费 |  | -
6 | 税前不含税工程造价 | 21246.75 | -
6.1 | 其中：除税甲供材料（设备）费 |  | -
7 | 销项增值税额 | 637.40 | -
8 | 附加税 |  | -
招标控制价/投标报价总价合计=税前不含税工程造价+销项增值税额+附加税 |  | 21884.15

## F.1 分部分项工程和单价措施项目清单与计价表(表-0~977
分部分项工程和单价措施项目清单与计价表
工程名称：遂宁市安居区聚贤镇城乡建设用地增减挂钩项目\狮子口7号安置点\5#楼 2人户拼【±0.00以下基础工程（条基）】 |  |  |  |  | 标段：/
序号 | 项目编码 | 项目名称 | 项目特征描述 | 计量 单位 | 工程量 | 金额（元）
[6 empty] | 综合单价 | 合价 | 其中
[8 empty] | 定额人工费 | 定额机械费 | 暂估价
0101 土石方工程
1 | 010101003058 | 挖槽坑土方 | 1.土壤类别：各种类别的土方或石方等综合考虑 2.挖土深度：按设计综合 3.挖土方式：人机综合 4.场内运距及堆场：投标人场内运距及堆场、场内的二次转运等自行考虑，综合考虑报价 5.基坑周边地表位移监测、钎探、人工捡底等相关费用由投标人综合考虑包含在综合单价内 6.其他：投标人应对施工现场及周边条件进行仔细勘察，充分考虑各种因素，综合报价 | m3 | 250.21 | 11.28 | 2822.37 | 2031.71 | 582.99
2 | 010103001074 | 回填方 | 1.填方材料品种：合格土 2.部位：综合 3.密实度：满足设计、施工及验收规范要求 4.回填方式：人机综合 5.回填土来源：投标人根据现场情况自行综合考虑 6.场内、外运距及堆场：场内、外运距及堆场投标人自行考虑，综合考虑报价 | m3 | 193.97 | 6.37 | 1235.59 | 321.99 | 857.35
3 | 010103002173 | 余方弃置 基础运距1km | 1.废弃料品种：各种类别的土方、石方及障碍物等综合考虑 2.场外运距及堆场：外弃运距，基础运距1km，堆场投标人自行考虑，综合考虑报价（包含弃置点的费用，施工过程中，不论何种原因，弃置点发生变更、土石方消纳费综合单价不做调整），并须满足城市建筑碴土清运管理规定及要求,综合单价包含渣土处置等各类费用 | m3 | 56.24 | 2.27 | 127.66 | 40.49 | 81.55
4 | 010103002174 | 余方弃置 增运运距1km | 1.废弃料品种 ：各种类别的土方、石方及障碍物等综合考虑 2.场外运距及堆场：外弃运距，增运运距4km，堆场投标人自行考虑，综合考虑报价（包含弃置点的费用，施工过程中，不论何种原因，弃置点发生变更、土石方消纳费综合单价不做调整），并须满足城市建筑碴土清运管理规定及要求,综合单价包含渣土处置等各类费用 | m3 | 56.24 | 1.40 | 78.74 | 19.12 | 56.80
|  | 分部小计 |  |  |  |  | 4264.36 | 2413.31 | 1578.69
0104 砌筑工程
5 | 010401001068 | ±0.00以下砖基础 | 1.砖品种、规格、强度等级：MU15页岩实心砖，规格综合 2.墙体类型：综合 3.砂浆强度等级、配合比：M10水泥砂浆砌筑 4.配砖、弧形砌体部分由投标人综合考虑，进入本项综合单价之中，不再单独计量计价 5.其他：满足设计施工图纸及现行验收规范要求 | m3 | 26.17 | 275.24 | 7203.03 | 5833.29 | 16.75
6 | 010401012068 | 室外踏步及台阶 (注意改定额量） | 1.1：2水泥砂浆粉20厚 2.M5水泥砂浆砌筑实心砖 3.100厚C15混凝土 4.素土夯实 5.其他：参照西南18J812-10-1a满足设计施工图纸及现行验收规范要求 | m2 | 6.98 | 34.66 | 241.93 | 200.33 | 0.63
|  | 分部小计 |  |  |  |  | 7444.96 | 6033.62 | 17.38
0105 混凝土及钢筋混凝土工程
7 | 010501001068 | 现浇混凝土基础垫层 C20 | 1.混凝土种类：商品混凝土 2.混凝土强度等级：C20 3.砼拌合料、配合比等：石料种类及粒径投标人综合考虑且需满足规范要求，综合单价含砼的所有外加剂费用，掺添外加剂需满足设计及规范要求，结算时无论使用何种外加剂综合单价均不作调整 4.混凝土浇筑含泵送费用及相关电费，结算时无论使用地泵还是汽车泵综合单价均不作调整 5.混凝土达到设计要求，满足现行施工验收规范 | m3 | 6.48 | 59.82 | 387.63 | 292.90 | 1.81
8 | 010501002052 | 现浇混凝土带形基础 C25 | 1.混凝土种类：商品混凝土 2.混凝土强度等级：C25 3.砼拌合料、配合比等：石料种类及粒径投标人综合考虑且需满足规范要求，综合单价含砼的所有外加剂费用，掺添外加剂需满足设计及规范要求，结算时无论使用何种外加剂综合单价均不作调整 4.混凝土浇筑含泵送费用及相关电费，结算时无论使用地泵还是汽车泵综合单价均不作调整 5.不同砼强度等级的梁柱节点采用高一强度的砼处理费用包含在该综合单价内 6.砼浇筑时应按设计要求留设安装管线槽，产生的费用综合进入本项综合单价报价之中 7.混凝土达到设计要求，满足现行施工验收规范 | m3 | 18.1 | 59.73 | 1081.11 | 823.55 | 5.43
9 | 010501003017 | 现浇混凝土独立基础 C25 | 1.混凝土种类：商品混凝土 2.混凝土强度等级：C25 3.砼拌合料、配合比等：石料种类及粒径投标人综合考虑且需满足规范要求，综合单价含砼的所有外加剂费用，掺添外加剂需满足设计及规范要求，结算时无论使用何种外加剂综合单价均不作调整 4.混凝土浇筑含泵送费用及相关电费，结算时无论使用地泵还是汽车泵综合单价均不作调整 5.不同砼强度等级的梁柱节点采用高一强度的砼处理费用包含在该综合单价内 6.砼浇筑时应按设计要求留设安装管线槽，产生的费用综合进入本项综合单价报价之中 7.混凝土达到设计要求，满足现行施工验收规范 | m3 | 2.56 | 59.99 | 153.57 | 116.20 | 0.95
10 | 010502002135 | 现浇混凝土构造柱 C25 | 1.混凝土种类：商品混凝土 2.混凝土强度等级：C25 3.砼拌合料、配合比等：石料种类及粒径投标人综合考虑且需满足规范要求，综合单价含砼的所有外加剂费用，掺添外加剂需满足设计及规范要求，结算时无论使用何种外加剂综合单价均不作调整 4.混凝土浇筑含泵送费用及相关电费，结算时无论使用地泵还是汽车泵综合单价均不作调整 5.混凝土达到设计要求，满足现行施工验收规范 | m3 | 3.06 | 80.91 | 247.58 | 189.69 | 1.22
11 | 010503004128 | 现浇混凝土地圈梁 C25 | 1.混凝土种类：商品混凝土 2.混凝土强度等级：C25 3.砼拌合料、配合比等：石料种类及粒径投标人综合考虑且需满足规范要求，综合单价含砼的所有外加剂费用，掺添外加剂需满足设计及规范要求，结算时无论使用何种外加剂综合单价均不作调整 4.混凝土浇筑含泵送费用及相关电费，结算时无论使用地泵还是汽车泵综合单价均不作调整 5.不同砼强度等级的梁柱节点采用高一强度的砼处理费用包含在该综合单价内 6.砼浇筑时应按设计要求留设安装管线槽，产生的费用综合进入本项综合单价报价之中 7.混凝土达到设计要求，满足现行施工验收规范 | m3 | 2.06 | 74.50 | 153.47 | 116.58 | 0.82
12 | 010515001607 | 现浇构件钢筋 HPB300 直径≤φ10 | 1.钢筋种类、规格：HPB300 直径≤φ10 2.钢筋的除锈、连接方式（螺纹套筒除外）、搭接综合考虑，费用包括在投标报价综合单价内，不再单独计量计价 3.钢筋连接方式无论采用绑扎、焊接、机械连接、植筋等由投标人按设计要求及相关规范要求实施，其费用考虑在综合单价中，且达到设计及施工现行规范，结算时不再单独计量计价 4.措施钢筋、弧形构件钢筋制作安装由投标人自行综合考虑在投标报价中，结算时不作调整 5.其他：满足设计及规范要求 | t | 0.106 | 1453.90 | 154.11 | 119.12 | 3.06
13 | 010515001608 | 现浇构件钢筋 HRB400 直径≤φ10 | 1.钢筋种类、规格：HRB400 直径≤φ10 2.钢筋的除锈、连接方式（螺纹套筒除外）、搭接综合考虑，费用包括在投标报价综合单价内，不再单独计量计价 3.钢筋连接方式无论采用绑扎、焊接、机械连接、植筋等由投标人按设计要求及相关规范要求实施，其费用考虑在综合单价中，且达到设计及施工现行规范，结算时不再单独计量计价 4.措施钢筋、弧形构件钢筋制作安装由投标人自行综合考虑在投标报价中，结算时不作调整 5.其他：满足设计及规范要求 | t | 0.138 | 1452.37 | 200.43 | 155.39 | 3.83
14 | 010515001609 | 现浇构件钢筋 HRB400 直径φ12～14 | 1.钢筋种类、规格：HRB400 直径φ12～14 2.钢筋的除锈、连接方式（螺纹套筒除外）、搭接综合考虑，费用包括在投标报价综合单价内，不再单独计量计价 3.钢筋连接方式无论采用绑扎、焊接、机械连接、植筋等由投标人按设计要求及相关规范要求实施，其费用考虑在综合单价中，且达到设计及施工现行规范，结算时不再单独计量计价 4.措施钢筋、弧形构件钢筋制作安装由投标人自行综合考虑在投标报价中，结算时不作调整 5.其他：满足设计及规范要求 | t | 0.687 | 1453.20 | 998.35 | 708.61 | 77.95
15 | 010515001610 | 现浇构件钢筋 HRB400 直径φ16～25 | 1.钢筋种类、规格：HRB400 直径φ16～25 2.钢筋的除锈、连接方式（螺纹套筒除外）、搭接综合考虑，费用包括在投标报价综合单价内，不再单独计量计价 3.钢筋连接方式无论采用绑扎、焊接、机械连接、植筋等由投标人按设计要求及相关规范要求实施，其费用考虑在综合单价中，且达到设计及施工现行规范，结算时不再单独计量计价 4.措施钢筋、弧形构件钢筋制作安装由投标人自行综合考虑在投标报价中，结算时不作调整 5.其他：满足设计及规范要求 | t | 0.043 | 1453.65 | 62.51 | 42.65 | 6.84
16 | 010507001068 | 散水 (注意改定额量） | 1.散水，详细做法详见设计施工图 2.变形缝填塞材料种类：满足设计要求 3.其他：参照西南18J812-4-10满足设计施工图纸及现行验收规范要求 | m2 | 36.29 | 8.73 | 316.81 | 239.51 | 2.18
|  | 分部小计 |  |  |  |  | 3755.57 | 2804.20 | 104.09
单价措施项目清单
混凝土模板及支架（撑 ）
17 | 011702001146 | 基础垫层模板安拆 | 1.构件类型：基础垫层模板 2.模板材料：投标人自行考虑 3.支架材料：投标人自行考虑 4.本项目投标人应根据设计图、投标施工组织设计、现场实际情况综合报价，不论采用何种支模方式均执行该综合单价 5.综合单价内应包含模板支架及模板的安拆、维修、维护、运输等相关费用 6.其他要求：满足设计与施工验收规范 | m2 | 14.13 | 30.13 | 425.74 | 225.80 | 3.11
18 | 011702001147 | 条形基础模板安拆 | 1.构件类型：条形基础模板 2.模板材料：投标人自行考虑 3.支架材料：投标人自行考虑 4.本项目投标人应根据设计图、投标施工组织设计、现场实际情况综合报价，不论采用何种支模方式均执行该综合单价 5.综合单价内应包含模板支架及模板的安拆、维修、维护、运输等相关费用 6.其他要求：满足设计与施工验收规范 | m2 | 54.44 | 43.76 | 2382.29 | 1305.47 | 29.94
19 | 011702001148 | 独立基础模板安拆 | 1.构件类型：条形基础模板 2.模板材料：投标人自行考虑 3.支架材料：投标人自行考虑 4.本项目投标人应根据设计图、投标施工组织设计、现场实际情况综合报价，不论采用何种支模方式均执行该综合单价 5.综合单价内应包含模板支架及模板的安拆、维修、维护、运输等相关费用 6.其他要求：满足设计与施工验收规范 | m2 | 5.96 | 47.42 | 282.62 | 140.30 | 2.21
20 | 011702005077 | 基础圈梁模板安拆 | 1.构件类型：基础圈梁模板 2.模板材料：投标人自行考虑 3.支架材料：投标人自行考虑 4.本项目投标人应根据设计图、投标施工组织设计、现场实际情况综合报价，不论采用何种支模方式均执行该综合单价 5.综合单价内应包含模板支架及模板的安拆、维修、维护、运输等相关费用 6.其他要求：满足设计与施工验收规范 | m2 | 17.52 | 46.01 | 806.10 | 470.24 | 9.29
21 | 011702003135 | 构造柱模板安拆 | 1.构件类型：构造柱模板 2.模板材料：投标人自行考虑 3.支架材料：投标人自行考虑 4.本项目投标人应根据设计图、投标施工组织设计、现场实际情况综合报价，不论采用何种支模方式均执行该综合单价 5.综合单价内应包含模板支架及模板的安拆、维修、维护、运输等相关费用 6.其他要求：满足设计与施工验收规范 | m2 | 22.1 | 44.67 | 987.21 | 539.68 | 11.71
|  | 分部小计 |  |  |  |  | 4883.96 | 2681.49 | 56.26
|  | 分部小计 |  |  |  |  | 4883.96 | 2681.49 | 56.26
合 计 | [6 empty] | 20348.85 | 13932.62 | 1756.42

## F.4 总价措施项目清单与计价表(表-11)【5#楼 2人户~
总价措施项目清单与计价表
工程名称：遂宁市安居区聚贤镇城乡建设用地增减挂钩项目\狮子口7号安置点\5#楼 2人户拼【±0.00以下基础工程（条基）】 |  |  |  | 标段：/
序号 | 项目编码 | 项目名称 | 计算基础 | 费率 （%） | 金额 （元） | 调整费率 (%) | 调整后金额 (元) | 备注
定额(人工费+机械费)
1 | 011707001202 | 安全文明施工费 |  |  | 216.52
1.1 | ① | 环境保护费 | 不含总价措施税前工程造价 | 0.35 | 54.13
1.2 | ② | 文明施工费 | 不含总价措施税前工程造价 | 0.35 | 54.13
1.3 | ③ | 安全施工费 | 不含总价措施税前工程造价 | 0.35 | 54.13
1.4 | ④ | 临时设施费 | 不含总价措施税前工程造价 | 0.35 | 54.13
2 | 011707002202 | 夜间施工增加费
3 | 011707003202 | 非夜间施工照明
4 | 011707004202 | 二次搬运费 |  |  | 8.41
5 | 011707005202 | 冬雨季施工增加费
6 | 011707006202 | 地上、地下设施、建筑物的临时保护设施
7 | 011707007202 | 已完工程及设备保护费
8 | 011707008202 | 工程定位复测费 |  |  | 4.20
合计 |  |  |  |  | 229.13

## K.2 承包人提供主要材料和工程设备一览表(表-20)~978
承包人提供主要材料和工程设备一览表 （适用造价信息差额调整法）
工程名称：遂宁市安居区聚贤镇城乡建设用地增减挂钩项目\狮子口7号安置点\5#楼 2人户拼【±0.00以下基础工程（条基）】 |  |  |  |  | 标段：/
序号 | 名称、规格、型号 | 单位 | 数量 | 风险系数% | 基准单价(元) | 投标单价(元) | 发承包人确认单价(元) | 备注
1 | 柴油(机械) | L | 149.987 |  |  | 6.34
2 | 水 | m3 | 17.887 |  |  | 3.91
3 | 其他材料费 | 元 | 127.187 |  |  | 1.00
4 | 商品混凝土 C25 | m3 | 30.73
5 | 焊条 (高强钢筋用) | kg | 6.333 |  |  | 5.40
6 | 标准砖 | 千匹 | 27.05
7 | 商品混凝土 C20 | m3 | 9.401
8 | 商品混凝土 C15 | m3 | 4.373
9 | 二等锯材 | m3 | 0.8 |  |  | 1480.00
10 | 复合模板 | m2 | 28.154 |  |  | 28.00
11 | 汽油(机械) | L | 8.084 |  |  | 6.74
12 | 干混砌筑砂浆 M5 | t | 0.205
13 | 干混地面砂浆 M20 | t | 0.337
14 | 对拉螺栓 | kg | 2.59 |  |  | 4.15
15 | 对拉螺栓塑料管 | m | 9.263 |  |  | 1.10
16 | 摊销卡具和支撑钢材 | kg | 10.052 |  |  | 3.58
17 | 钢筋 φ≤10 | t | 0.13
18 | 高强钢筋 φ≤10 | t | 0.154
19 | 高强钢筋 φ12～16 | t | 0.737
20 | 高强钢筋 φ＞16 | t | 0.043
21 | 干混砌筑砂浆 M10 | t | 20.908

## E.3 单位工程招标控制价投标报价汇总表(表-04-1~979
单位工程招标控制价/投标报价汇总表
（适用于一般计税方法）
工程名称：遂宁市安居区聚贤镇城乡建设用地增减挂钩项目\狮子口7号安置点\5#楼 2人户拼【±0.00以上建筑与主体工程】 |  | 标段：/
序号 | 汇总内容 | 金 额（元） | 其中:暂估价(元)
1 | 分部分项及单价措施项目 | 56312.83
1.1 | 砌筑工程 | 17460.70
1.2 | 混凝土及钢筋混凝土工程 | 11364.80
1.3 | 金属结构工程 | 1305.63
1.4 | 单价措施项目 | 26181.70
2 | 总价措施项目 | 456.73 | -
2.1 | 其中：安全文明施工费 | 421.84 | -
3 | 其他项目 |  | -
3.1 | 其中：暂列金额 |  | -
3.2 | 其中：专业工程暂估价 |  | -
3.3 | 其中：计日工 |  | -
3.4 | 其中：总承包服务费 |  | -
4 | 规费 | 1825.31 | -
5 | 创优质工程奖补偿奖励费 |  | -
6 | 税前不含税工程造价 | 58594.87 | -
6.1 | 其中：除税甲供材料（设备）费 |  | -
7 | 销项增值税额 | 1757.85 | -
8 | 附加税 |  | -
招标控制价/投标报价总价合计=税前不含税工程造价+销项增值税额+附加税 |  | 60352.72

## F.1 分部分项工程和单价措施项目清单与计价表(表-0~980
分部分项工程和单价措施项目清单与计价表
工程名称：遂宁市安居区聚贤镇城乡建设用地增减挂钩项目\狮子口7号安置点\5#楼 2人户拼【±0.00以上建筑与主体工程】 |  |  |  |  | 标段：/
序号 | 项目编码 | 项目名称 | 项目特征描述 | 计量 单位 | 工程量 | 金额（元）
[6 empty] | 综合单价 | 合价 | 其中
[8 empty] | 定额人工费 | 定额机械费 | 暂估价
0104 砌筑工程
1 | 010401003068 | ±0.00以上MU10实心砖墙 M5 | 1.砖品种、规格、强度等级:MU10页岩标砖 2.墙体厚度:详施工图 3.砂浆强度等级：M5混合砂浆 4.墙身防潮详设计 | m3 | 63.83 | 273.55 | 17460.70 | 14126.22 | 28.09
|  | 分部小计 |  |  |  |  | 17460.70 | 14126.22 | 28.09
0105 混凝土及钢筋混凝土工程
2 | 010502002136 | 现浇混凝土构造柱 C25 | 1.混凝土种类：商品混凝土 2.混凝土强度等级：C25 3.砼拌合料、配合比等：石料种类及粒径投标人综合考虑且需满足规范要求，综合单价含砼的所有外加剂费用，掺添外加剂需满足设计及规范要求，结算时无论使用何种外加剂综合单价均不作调整 4.混凝土浇筑含泵送费用及相关电费，结算时无论使用地泵还是汽车泵综合单价均不作调整 5.混凝土达到设计要求，满足现行施工验收规范 | m3 | 7.48 | 80.91 | 605.21 | 463.69 | 2.99
3 | 010503004129 | 现浇混凝土圈梁 C25 | 1.混凝土种类：商品混凝土 2.混凝土强度等级：C25 3.砼拌合料、配合比等：石料种类及粒径投标人综合考虑且需满足规范要求，综合单价含砼的所有外加剂费用，掺添外加剂需满足设计及规范要求，结算时无论使用何种外加剂综合单价均不作调整 4.混凝土浇筑含泵送费用及相关电费，结算时无论使用地泵还是汽车泵综合单价均不作调整 5.不同砼强度等级的梁柱节点采用高一强度的砼处理费用包含在该综合单价内 6.砼浇筑时应按设计要求留设安装管线槽，产生的费用综合进入本项综合单价报价之中 7.混凝土达到设计要求，满足现行施工验收规范 | m3 | 11.62 | 74.50 | 865.69 | 657.58 | 4.65
4 | 010505001202 | 现浇混凝土矩形梁 C30 | 1.混凝土种类：商品混凝土 2.混凝土强度等级：C30 3.砼拌合料、配合比等：石料种类及粒径投标人综合考虑且需满足规范要求，综合单价含砼的所有外加剂费用，掺添外加剂需满足设计及规范要求，结算时无论使用何种外加剂综合单价均不作调整 4.混凝土浇筑含泵送费用及相关电费，结算时无论使用地泵还是汽车泵综合单价均不作调整 5.不同砼强度等级的梁柱节点采用高一强度的砼处理费用包含在该综合单价内 6.砼浇筑时应按设计要求留设安装管线槽，产生的费用综合进入本项综合单价报价之中 7.混凝土达到设计要求，满足现行施工验收规范 | m3 | 1.41 | 60.01 | 84.61 | 61.69 | 0.73
5 | 010505001203 | 现浇混凝土有梁板 C30 | 1.混凝土种类：商品混凝土 2.混凝土强度等级：C30 3.砼拌合料、配合比等：石料种类及粒径投标人综合考虑且需满足规范要求，综合单价含砼的所有外加剂费用，掺添外加剂需满足设计及规范要求，结算时无论使用何种外加剂综合单价均不作调整 4.混凝土浇筑含泵送费用及相关电费，结算时无论使用地泵还是汽车泵综合单价均不作调整 5.不同砼强度等级的梁柱节点采用高一强度的砼处理费用包含在该综合单价内 6.砼浇筑时应按设计要求留设安装管线槽，产生的费用综合进入本项综合单价报价之中 7.混凝土达到设计要求，满足现行施工验收规范 | m3 | 4.98 | 60.01 | 298.85 | 217.88 | 2.59
6 | 010505001204 | 现浇混凝土屋面板 C30 | 1.混凝土种类：商品混凝土 2.混凝土强度等级：C30 3.砼拌合料、配合比等：石料种类及粒径投标人综合考虑且需满足规范要求，综合单价含砼的所有外加剂费用，掺添外加剂需满足设计及规范要求，结算时无论使用何种外加剂综合单价均不作调整 4.混凝土浇筑含泵送费用及相关电费，结算时无论使用地泵还是汽车泵综合单价均不作调整 5.不同砼强度等级的梁柱节点采用高一强度的砼处理费用包含在该综合单价内 6.砼浇筑时应按设计要求留设安装管线槽，产生的费用综合进入本项综合单价报价之中 7.混凝土达到设计要求，满足现行施工验收规范 | m3 | 18.31 | 60.90 | 1115.08 | 816.63 | 7.69
7 | 010505008064 | 现浇混凝土雨篷 C25 | 1.混凝土种类：商品混凝土 2.混凝土强度等级：C25 3.砼拌合料、配合比等：石料种类及粒径投标人综合考虑且需满足规范要求，综合单价含砼的所有外加剂费用，掺添外加剂需满足设计及规范要求，结算时无论使用何种外加剂综合单价均不作调整 4.混凝土浇筑含泵送费用及相关电费，结算时无论使用地泵还是汽车泵综合单价均不作调整 5.结构类型：雨棚、挑檐、阳台板综合考虑 6.混凝土达到设计要求，满足现行施工验收规范 | m3 | 0.96 | 87.08 | 83.60 | 62.22 | 0.61
8 | 010506001068 | 现浇混凝土直形楼梯 C30 | 1.混凝土种类：商品混凝土 2.混凝土强度等级：C30 3.砼拌合料、配合比等：石料种类及粒径投标人综合考虑且需满足规范要求，综合单价含砼的所有外加剂费用，掺添外加剂需满足设计及规范要求，结算时无论使用何种外加剂综合单价均不作调整 4.混凝土浇筑含泵送费用及相关电费，结算时无论使用地泵还是汽车泵综合单价均不作调整 5.不同砼强度等级的梁柱节点采用高一强度的砼处理费用包含在该综合单价内 6.砼浇筑时应按设计要求留设安装管线槽，产生的费用综合进入本项综合单价报价之中 7.混凝土达到设计要求，满足现行施工验收规范 | m2 | 12.82 | 39.37 | 504.72 | 380.37 | 1.54
9 | 010507007173 | 现浇混凝土翻边 C25 | 1.混凝土种类：商品混凝土 2.混凝土强度等级：C25 3.砼拌合料、配合比等：石料种类及粒径投标人综合考虑且需满足规范要求，综合单价含砼的所有外加剂费用，掺添外加剂需满足设计及规范要求，结算时无论使用何种外加剂综合单价均不作调整 4.混凝土浇筑含泵送费用及相关电费，结算时无论使用地泵还是汽车泵综合单价均不作调整 5.混凝土达到设计要求，满足现行施工验收规范 | m3 | 1.75 | 64.95 | 113.66 | 84.16 | 1.12
10 | 010507007174 | 现浇混凝土其他构件 C25 | 1.混凝土种类：商品混凝土 2.混凝土强度等级：C25 3.砼拌合料、配合比等：石料种类及粒径投标人综合考虑且需满足规范要求，综合单价含砼的所有外加剂费用，掺添外加剂需满足设计及规范要求，结算时无论使用何种外加剂综合单价均不作调整 4.混凝土浇筑含泵送费用及相关电费，结算时无论使用地泵还是汽车泵综合单价均不作调整 5.混凝土达到设计要求，满足现行施工验收规范 | m3 | 0.13 | 156.40 | 20.33 | 15.63
11 | 010510003068 | 预制混凝土过梁 C25 | 1.混凝土种类：预制混凝土 2.混凝土强度等级：C25 3.砼拌合料、配合比等：石料种类及粒径投标人综合考虑且需满足规范要求，模板制作安装运输需满足设计及规范要求，结算时综合单价均不作调整 4.混凝土预制送费用及相关电费，现场预制及运输加工综合单价均不作调整 5.混凝土达到设计要求，满足现行施工验收规范 | m3 | 2.28 | 112.77 | 257.12 | 111.70 | 72.53
12 | 010515001611 | 砌体加固筋 HPB300 直径≤φ10 | 1.钢筋种类、规格：HPB300 直径≤φ10 2.钢筋的除锈、连接方式（螺纹套筒除外）、搭接综合考虑，费用包括在投标报价综合单价内，不再单独计量计价 3.钢筋连接方式无论采用绑扎、焊接、机械连接、植筋等由投标人按设计要求及相关规范要求实施，其费用考虑在综合单价中，且达到设计及施工现行规范，结算时不再单独计量计价 4.措施钢筋、弧形构件钢筋制作安装由投标人自行综合考虑在投标报价中，结算时不作调整 5.其他：满足设计及规范要求 | t | 0.225 | 1273.13 | 286.45 | 221.41 | 5.69
13 | 010515001612 | 现浇构件钢筋 HPB300 直径≤φ10 | 1.钢筋种类、规格：HPB300 直径≤φ10 2.钢筋的除锈、连接方式（螺纹套筒除外）、搭接综合考虑，费用包括在投标报价综合单价内，不再单独计量计价 3.钢筋连接方式无论采用绑扎、焊接、机械连接、植筋等由投标人按设计要求及相关规范要求实施，其费用考虑在综合单价中，且达到设计及施工现行规范，结算时不再单独计量计价 4.措施钢筋、弧形构件钢筋制作安装由投标人自行综合考虑在投标报价中，结算时不作调整 5.其他：满足设计及规范要求 | t | 0.075 | 1453.90 | 109.04 | 84.28 | 2.17
14 | 010515001613 | 现浇构件钢筋 HRB400 直径≤φ10 | 1.钢筋种类、规格：HRB400 直径≤φ10 2.钢筋的除锈、连接方式（螺纹套筒除外）、搭接综合考虑，费用包括在投标报价综合单价内，不再单独计量计价 3.钢筋连接方式无论采用绑扎、焊接、机械连接、植筋等由投标人按设计要求及相关规范要求实施，其费用考虑在综合单价中，且达到设计及施工现行规范，结算时不再单独计量计价 4.措施钢筋、弧形构件钢筋制作安装由投标人自行综合考虑在投标报价中，结算时不作调整 5.其他：满足设计及规范要求 | t | 2.547 | 1452.37 | 3699.19 | 2867.97 | 70.60
15 | 010515001614 | 现浇构件钢筋 HRB400 直径φ12～14 | 1.钢筋种类、规格：HRB400 直径φ12～14 2.钢筋的除锈、连接方式（螺纹套筒除外）、搭接综合考虑，费用包括在投标报价综合单价内，不再单独计量计价 3.钢筋连接方式无论采用绑扎、焊接、机械连接、植筋等由投标人按设计要求及相关规范要求实施，其费用考虑在综合单价中，且达到设计及施工现行规范，结算时不再单独计量计价 4.措施钢筋、弧形构件钢筋制作安装由投标人自行综合考虑在投标报价中，结算时不作调整 5.其他：满足设计及规范要求 | t | 1.532 | 1453.20 | 2226.30 | 1580.20 | 173.84
16 | 010515001615 | 现浇构件钢筋 HRB400 直径φ16～25 | 1.钢筋种类、规格：HRB400 直径φ16～25 2.钢筋的除锈、连接方式（螺纹套筒除外）、搭接综合考虑，费用包括在投标报价综合单价内，不再单独计量计价 3.钢筋连接方式无论采用绑扎、焊接、机械连接、植筋等由投标人按设计要求及相关规范要求实施，其费用考虑在综合单价中，且达到设计及施工现行规范，结算时不再单独计量计价 4.措施钢筋、弧形构件钢筋制作安装由投标人自行综合考虑在投标报价中，结算时不作调整 5.其他：满足设计及规范要求 | t | 0.331 | 1453.65 | 481.16 | 328.34 | 52.64
17 | 010516002068 | 预埋铁件 | 1.钢材种类：综合 2.规格：综合 | t | 0.102 | 6017.52 | 613.79 | 168.88 | 30.08
|  | 分部小计 |  |  |  |  | 11364.80 | 8122.63 | 429.47
0106 金属结构工程
18 | 010607005068 | 砌块墙钢丝网加固 | 1.材料品种、规格:φ0.8的9×25孔镀锌焊接钢丝网 2.部位：不同材料交接处等 3.其他：满足设计及规范要求 | m2 | 118.91 | 10.98 | 1305.63 | 762.21
|  | 分部小计 |  |  |  |  | 1305.63 | 762.21
单价措施项目清单
脚手架工程
19 | 011701001068 | 综合脚手架 | 1.建筑结构形式：综合 2.檐口高度：单层建筑(檐口高度) ≤9m 3.搭设方式：综合 4.搭设高度：综合 5.满足设计及现行施工规范要求，综合单价中包含完成此项目的全部工作内容的费用 | m2 | 167.6 | 14.95 | 2505.62 | 1721.25 | 87.15
|  | 分部小计 |  |  |  |  | 2505.62 | 1721.25 | 87.15
混凝土模板及支架（撑 ）
20 | 011702006068 | 矩形梁模板安拆 | 1.构件类型：矩形梁模板 2.模板材料：投标人自行考虑 3.支架材料：投标人自行考虑 4.本项目投标人应根据设计图、投标施工组织设计、现场实际情况综合报价，不论采用何种支模方式均执行该综合单价 5.综合单价内应包含模板支架及模板的安拆、维修、维护、运输等相关费用 6.其他要求：满足设计与施工验收规范 | m2 | 14.94 | 46.64 | 696.80 | 404.28 | 15.09
21 | 011702014068 | 有梁板模板安拆 | 1.构件类型：有梁板模板 2.模板材料：投标人自行考虑 3.支架材料：投标人自行考虑 4.本项目投标人应根据设计图、投标施工组织设计、现场实际情况综合报价，不论采用何种支模方式均执行该综合单价 5.综合单价内应包含模板支架及模板的安拆、维修、维护、运输等相关费用 6.其他要求：满足设计与施工验收规范 | m2 | 198.03 | 48.47 | 9598.51 | 5350.77 | 207.93
22 | 011702024068 | 楼梯模板安拆 | 1.构件类型：楼梯模板 2.模板材料：投标人自行考虑 3.支架材料：投标人自行考虑 4.本项目投标人应根据设计图、投标施工组织设计、现场实际情况综合报价，不论采用何种支模方式均执行该综合单价 5.综合单价内应包含模板支架及模板的安拆、维修、维护、运输等相关费用 6.其他要求：满足设计与施工验收规范 | m2 | 12.82 | 112.66 | 1444.30 | 951.76 | 9.23
23 | 011702008068 | 圈梁模板安拆 | 1.构件类型：圈梁模板 2.模板材料：投标人自行考虑 3.支架材料：投标人自行考虑 4.本项目投标人应根据设计图、投标施工组织设计、现场实际情况综合报价，不论采用何种支模方式均执行该综合单价 5.综合单价内应包含模板支架及模板的安拆、维修、维护、运输等相关费用 6.其他要求：满足设计与施工验收规范 | m2 | 77.92 | 47.18 | 3676.27 | 2220.72 | 40.52
24 | 011702009068 | 过梁模板安拆 | 1.构件类型：过梁模板 2.模板材料：投标人自行考虑 3.支架材料：投标人自行考虑 4.本项目投标人应根据设计图、投标施工组织设计、现场实际情况综合报价，不论采用何种支模方式均执行该综合单价 5.综合单价内应包含模板支架及模板的安拆、维修、维护、运输等相关费用 6.其他要求：满足设计与施工验收规范 | m2 | 28.01 | 54.97 | 1539.71 | 955.70 | 11.76
25 | 011702003136 | 构造柱模板安拆 | 1.构件类型：构造柱模板 2.模板材料：投标人自行考虑 3.支架材料：投标人自行考虑 4.本项目投标人应根据设计图、投标施工组织设计、现场实际情况综合报价，不论采用何种支模方式均执行该综合单价 5.综合单价内应包含模板支架及模板的安拆、维修、维护、运输等相关费用 6.其他要求：满足设计与施工验收规范 | m2 | 54.87 | 44.67 | 2451.04 | 1339.93 | 29.08
26 | 011702025135 | 反坎模板安拆 | 1.构件类型：反坎模板 2.模板材料：投标人自行考虑 3.支架材料：投标人自行考虑 4.本项目投标人应根据设计图、投标施工组织设计、现场实际情况综合报价，不论采用何种支模方式均执行该综合单价 5.综合单价内应包含模板支架及模板的安拆、维修、维护、运输等相关费用 6.其他要求：满足设计与施工验收规范 | m2 | 16.58 | 64.29 | 1065.93 | 648.61 | 9.78
27 | 011702023064 | 雨篷模板安拆 | 1.构件类型：雨棚模板 2.模板材料：投标人自行考虑 3.支架材料：投标人自行考虑 4.本项目投标人应根据设计图、投标施工组织设计、现场实际情况综合报价，不论采用何种支模方式均执行该综合单价 5.综合单价内应包含模板支架及模板的安拆、维修、维护、运输等相关费用 6.其他要求：满足设计与施工验收规范 | m2 | 8.03 | 72.24 | 580.09 | 349.71 | 3.85
28 | 011702025136 | 其它现浇构件模板安拆 | 1.构件类型：其他现浇构建模板 2.模板材料：投标人自行考虑 3.支架材料：投标人自行考虑 4.本项目投标人应根据设计图、投标施工组织设计、现场实际情况综合报价，不论采用何种支模方式均执行该综合单价 5.综合单价内应包含模板支架及模板的安拆、维修、维护、运输等相关费用 6.其他要求：满足设计与施工验收规范 | m2 | 1.65 | 64.29 | 106.08 | 64.55 | 0.97
|  | 分部小计 |  |  |  |  | 21158.73 | 12286.03 | 328.21
垂直运输
29 | 011703001068 | 垂直运输 | 1.建筑物建筑类型及结构形式：详施工设计； 2.建筑面积：详施工设计； 3.建筑物檐口高度、层数：详施工设计； 4.其它满足设计、施工及验收规范要求； | m2 | 167.6 | 15.02 | 2517.35 | 1008.95 | 1359.24
|  | 分部小计 |  |  |  |  | 2517.35 | 1008.95 | 1359.24
|  | 分部小计 |  |  |  |  | 26181.70 | 15016.23 | 1774.60
合 计 | [6 empty] | 56312.83 | 38027.29 | 2232.16

## F.4 总价措施项目清单与计价表(表-11)【5#楼 ~981
总价措施项目清单与计价表
工程名称：遂宁市安居区聚贤镇城乡建设用地增减挂钩项目\狮子口7号安置点\5#楼 2人户拼【±0.00以上建筑与主体工程】 |  |  |  | 标段：/
序号 | 项目编码 | 项目名称 | 计算基础 | 费率 （%） | 金额 （元） | 调整费率 (%) | 调整后金额 (元) | 备注
定额(人工费+机械费)
1 | 011707001203 | 安全文明施工费 |  |  | 421.84
1.1 | ① | 环境保护费 | 不含总价措施税前工程造价 | 0.35 | 105.46
1.2 | ② | 文明施工费 | 不含总价措施税前工程造价 | 0.35 | 105.46
1.3 | ③ | 安全施工费 | 不含总价措施税前工程造价 | 0.35 | 105.46
1.4 | ④ | 临时设施费 | 不含总价措施税前工程造价 | 0.35 | 105.46
2 | 011707002203 | 夜间施工增加费
3 | 011707003203 | 非夜间施工照明
4 | 011707004203 | 二次搬运费 |  |  | 23.26
5 | 011707005203 | 冬雨季施工增加费
6 | 011707006203 | 地上、地下设施、建筑物的临时保护设施
7 | 011707007203 | 已完工程及设备保护费
8 | 011707008203 | 工程定位复测费 |  |  | 11.63
合计 |  |  |  |  | 456.73

## K.2 承包人提供主要材料和工程设备一览表(表-20)~982
承包人提供主要材料和工程设备一览表 （适用造价信息差额调整法）
工程名称：遂宁市安居区聚贤镇城乡建设用地增减挂钩项目\狮子口7号安置点\5#楼 2人户拼【±0.00以上建筑与主体工程】 |  |  |  |  | 标段：/
序号 | 名称、规格、型号 | 单位 | 数量 | 风险系数% | 基准单价(元) | 投标单价(元) | 发承包人确认单价(元) | 备注
1 | 商品混凝土 C25 | m3 | 22.05
2 | 水 | m3 | 38.489 |  |  | 3.91
3 | 其他材料费 | 元 | 895.444 |  |  | 1.00
4 | 钢筋 φ≤10 | t | 0.326
5 | 焊条 (高强钢筋用) | kg | 16.069 |  |  | 5.40
6 | 干混砌筑砂浆 M5 | t | 34.865
7 | 商品混凝土 C30 | m3 | 30.79
8 | 摊销卡具和支撑钢材 | kg | 196.899 |  |  | 3.58
9 | 复合模板 | m2 | 108.19 |  |  | 28.00
10 | 二等锯材 | m3 | 2.773 |  |  | 1480.00
11 | 柴油(机械) | L | 45.985 |  |  | 6.34
12 | 预制过梁 C25 | m3 | 2.291
13 | 汽油(机械) | L | 0.152 |  |  | 6.74
14 | 钢材 综合 | kg | 104.55 |  |  | 4.00
15 | 焊条 综合 | kg | 3.06 |  |  | 4.15
16 | 钢丝网 综合 | m2 | 124.845 |  |  | 2.96
17 | 脚手架钢材 | kg | 65.448 |  |  | 3.58
18 | 锯材 综合 | m3 | 0.101 |  |  | 1480.00
19 | 对拉螺栓 | kg | 2.205 |  |  | 4.15
20 | 对拉螺栓塑料管 | m | 2.115 |  |  | 1.10
21 | 高强钢筋 φ≤10 | t | 2.845
22 | 高强钢筋 φ12～16 | t | 1.643
23 | 高强钢筋 φ＞16 | t | 0.333
24 | 标准砖 | 千匹 | 47.038

## E.3 单位工程招标控制价投标报价汇总表(表-04-1~983
单位工程招标控制价/投标报价汇总表
（适用于一般计税方法）
工程名称：遂宁市安居区聚贤镇城乡建设用地增减挂钩项目\狮子口7号安置点\5#楼 2人户拼【±0.00以上装饰装修工程】 |  | 标段：/
序号 | 汇总内容 | 金 额（元） | 其中:暂估价(元)
1 | 分部分项及单价措施项目 | 30511.75
1.1 | 门窗工程 | 1806.81
1.2 | 屋面及防水工程 | 5360.22
1.3 | 保温、隔热、防腐工程
1.4 | 楼地面装饰工程
1.5 | 墙、柱面装饰与隔断、幕墙工程 | 11308.84
1.6 | 油漆、涂料、裱糊工程 | 6008.71
1.7 | 其他装饰工程 | 2777.84
1.8 | 单价措施项目 | 3249.33
2 | 总价措施项目 | 400.63 | -
2.1 | 其中：安全文明施工费 | 381.68 | -
3 | 其他项目 |  | -
3.1 | 其中：暂列金额 |  | -
3.2 | 其中：专业工程暂估价 |  | -
3.3 | 其中：计日工 |  | -
3.4 | 其中：总承包服务费 |  | -
4 | 规费 | 1074.36 | -
5 | 创优质工程奖补偿奖励费 |  | -
6 | 税前不含税工程造价 | 31986.74 | -
6.1 | 其中：除税甲供材料（设备）费 |  | -
7 | 销项增值税额 | 959.60 | -
8 | 附加税 |  | -
招标控制价/投标报价总价合计=税前不含税工程造价+销项增值税额+附加税 |  | 32946.34

## F.1 分部分项工程和单价措施项目清单与计价表(表-0~984
分部分项工程和单价措施项目清单与计价表
工程名称：遂宁市安居区聚贤镇城乡建设用地增减挂钩项目\狮子口7号安置点\5#楼 2人户拼【±0.00以上装饰装修工程】 |  |  |  |  | 标段：/
序号 | 项目编码 | 项目名称 | 项目特征描述 | 计量 单位 | 工程量 | 金额（元）
[6 empty] | 综合单价 | 合价 | 其中
[8 empty] | 定额人工费 | 定额机械费 | 暂估价
0108 门窗工程
1 | 010802004068 | 钢制防盗门 | 1.门类型：钢制防盗门 2.框截面尺寸及开启方式：尺寸综合，开启方式综合 3.门扇厚度：满足设计及相关规范要求 | m2 | 7.2 | 43.40 | 312.48 | 227.52 | 11.52
2 | 010807001106 | 塑钢平开窗 | 1.窗类型：塑钢平开窗 2.窗洞尺寸按设计 3.材料种类：塑钢型材 4.玻璃品种、厚度：塑钢窗框5+12A+5 5.五金材料：滑轮滑轨、卡锁 6.所有可开启外窗均设置纱窗 7.其它：符合设计及规范要求 | m2 | 29.16 | 50.26 | 1465.58 | 1066.67 | 46.07
3 | 010807003068 | 铝合金百叶窗 | 1.窗类型：铝合金百叶窗 2.窗洞尺寸按设计 3.材料种类：断热桥铝合金型材 4.五金材料：滑轮滑轨、卡锁 5.其它：符合设计及规范要求 | m2 | 0.72 | 39.93 | 28.75 | 20.35 | 1.01
|  | 分部小计 |  |  |  |  | 1806.81 | 1314.54 | 58.60
0109 屋面及防水工程
4 | 010901001068 | 玻纤沥青瓦（屋1） | 1.瓦品种、规格：玻纤沥青瓦 2.其它：符合设计及规范要求 | m2 | 166.26 | 12.63 | 2099.86 | 1502.99
5 | 010902001068 | 0.8厚聚乙烯丙纶防水卷材（屋1） | 1.防水膜品种：0.8厚聚乙烯丙纶防水卷材(两道) 2.涂膜厚度、遍数：两道 3.其它：符合设计及规范要求 | m2 | 166.26 | 11.82 | 1965.19 | 1451.45
6 | 010902003068 | 20厚1:2.5水泥砂浆保护层（屋1） | 1.20厚1:2.5水泥砂浆保护层 2.其它：符合设计及规范要求 | m2 | 166.26 | 7.79 | 1295.17 | 1187.10 | 4.99
|  | 分部小计 |  |  |  |  | 5360.22 | 4141.54 | 4.99
0110 保温、隔热、防腐工程
分部小计
0111 楼地面装饰工程
分部小计
0112 墙、柱面装饰与隔断、幕墙工程
7 | 011201001135 | 内墙面一般抹灰（内1） | 1.5厚1:2.5水泥砂浆罩面压光 2.6厚1:3水泥砂浆垫层 3.7厚1:3水泥砂浆打底扫毛 4.其它：符合设计及规范要求 | m2 | 375.65 | 12.68 | 4763.24 | 4387.59 | 3.76
8 | 011201001136 | 内墙面一般抹灰（内2） | 1.8厚1:2防水砂浆(M5水泥砂浆内掺5%防水剂)找平层 2.10厚1:3水泥砂浆打底扫毛 3.其它：符合设计及规范要求 | m2 | 128.94 | 12.19 | 1571.78 | 1448.00 | 1.29
9 | 011201004068 | 外墙面找平抹灰（外1） | 1.8mm厚水泥聚合物纤维抗裂砂浆找平，掺5%无机铝盐防水剂 2.10mm厚水泥聚合物纤维抗裂砂浆打底，掺5%无机铝盐防水剂（不同材质交接每边搭接500宽钢丝网，另计） 3.基层墙体清理（混凝土墙面刷界面处理剂） 4.其它：符合设计及规范要求 | m2 | 261.78 | 19.00 | 4973.82 | 3570.68 | 13.09
|  | 分部小计 |  |  |  |  | 11308.84 | 9406.27 | 18.14
0114 油漆、涂料、裱糊工程
10 | 011406001068 | 墙面乳胶漆（外1） | 1.刷乳胶漆透明保护面漆一道 2.喷外墙防水乳胶漆一道 3.涂刷封闭底漆一道 4.刮涂柔性外墙细腻子两遍、找平、磨光 5.其它：符合设计及规范要求 | m2 | 273.87 | 21.94 | 6008.71 | 4146.39
|  | 分部小计 |  |  |  |  | 6008.71 | 4146.39
0115 其他装饰工程
11 | 011502007068 | EPS线条材料装饰线 | 1.EPS线条材料装饰线 2.具体位置详见设计施工图 | m | 44.16 | 14.35 | 633.70 | 115.26
12 | 010514001068 | 烟道（C-PC-3) | 1.烟道（C-PC-3) 2.排气道风帽含在单价内 3.具体做法参GB23J916-1（37-41） | m | 7.7 | 278.46 | 2144.14 | 884.27 | 62.99
|  | 分部小计 |  |  |  |  | 2777.84 | 999.53 | 62.99
单价措施项目清单
脚手架工程
13 | 011701002068 | 外脚手架 | 1.搭设方式：双排脚手架 2.搭设高度：高度≤4m 3.脚手架材质：综合考虑 4.其他：满足设计及相关规范要求 | m2 | 261.2 | 12.44 | 3249.33 | 2374.31 | 135.82
|  | 分部小计 |  |  |  |  | 3249.33 | 2374.31 | 135.82
|  | 分部小计 |  |  |  |  | 3249.33 | 2374.31 | 135.82
合 计 | [6 empty] | 30511.75 | 22382.58 | 280.54

## F.4 总价措施项目清单与计价表(表-11)【5#楼 ~985
总价措施项目清单与计价表
工程名称：遂宁市安居区聚贤镇城乡建设用地增减挂钩项目\狮子口7号安置点\5#楼 2人户拼【±0.00以上装饰装修工程】 |  |  |  | 标段：/
序号 | 项目编码 | 项目名称 | 计算基础 | 费率 （%） | 金额 （元） | 调整费率 (%) | 调整后金额 (元) | 备注
定额(人工费+机械费)
1 | 011707001204 | 安全文明施工费 |  |  | 381.68
1.1 | ① | 环境保护费 | 不含总价措施税前工程造价 | 0.35 | 95.42
1.2 | ② | 文明施工费 | 不含总价措施税前工程造价 | 0.35 | 95.42
1.3 | ③ | 安全施工费 | 不含总价措施税前工程造价 | 0.35 | 95.42
1.4 | ④ | 临时设施费 | 不含总价措施税前工程造价 | 0.35 | 95.42
2 | 011707002204 | 夜间施工增加费
3 | 011707003204 | 非夜间施工照明
4 | 011707004204 | 二次搬运费 |  |  | 12.63
5 | 011707005204 | 冬雨季施工增加费
6 | 011707006204 | 地上、地下设施、建筑物的临时保护设施
7 | 011707007204 | 已完工程及设备保护费
8 | 011707008204 | 工程定位复测费 |  |  | 6.32
合计 |  |  |  |  | 400.63

## K.2 承包人提供主要材料和工程设备一览表(表-20)~986
承包人提供主要材料和工程设备一览表 （适用造价信息差额调整法）
工程名称：遂宁市安居区聚贤镇城乡建设用地增减挂钩项目\狮子口7号安置点\5#楼 2人户拼【±0.00以上装饰装修工程】 |  |  |  |  | 标段：/
序号 | 名称、规格、型号 | 单位 | 数量 | 风险系数% | 基准单价(元) | 投标单价(元) | 发承包人确认单价(元) | 备注
1 | 其他材料费 | 元 | 505.25 |  |  | 1.00
2 | 膨胀螺栓(金属胀锚螺栓) M8×80 | 套 | 124.28 |  |  | 0.26
3 | 聚乙烯丙纶防水卷材 0.8mm | m2 | 187.919
4 | 水 | m3 | 9.881 |  |  | 3.91
5 | 干混抹灰砂浆 M15 | t | 6.498
6 | 干混抹灰砂浆 M20 | t | 19.728
7 | 滑石粉 | kg | 67.47 |  |  | 0.34
8 | 腻子胶 | kg | 20.841 |  |  | 1.25
9 | 大白粉 | kg | 2.052 |  |  | 0.39
10 | 白水泥 | kg | 34.07 |  |  | 0.63
11 | 钢防盗门 | m2 | 6.926
12 | 膨胀螺栓 | 套 | 19.296 |  |  | 0.14
13 | 塑钢平开窗 5+12A+5 | m2 | 27.854
14 | 铝合金百叶窗 | m2 | 0.672
15 | 玻纤沥青瓦 | m2 | 176.278
16 | 改性沥青粘接剂 | kg | 79.824 |  |  | 1.66
17 | 改性沥青嵌缝油膏 | kg | 17.96 |  |  | 3.50
18 | 干混地面砂浆 M20 | t | 6.386
19 | 水泥 32.5 | kg | 58.54 |  |  | 0.42
20 | EPS线条 | m | 46.41 |  |  | 12.50
21 | 烟道（C-PC-3) | m | 15.554 |  |  | 25.00
22 | 干混砌筑砂浆 M5 | t | 0.162
23 | C-ZF-W150防火止回阀 | 个 | 2.02 |  |  | 200.00
24 | 风帽 C-FM-Y250 | 个 | 2.02 |  |  | 150.00
25 | 脚手架钢材 | kg | 57.13 |  |  | 3.58
26 | 锯材 综合 | m3 | 0.125 |  |  | 1480.00
27 | 柴油(机械) | L | 15.505 |  |  | 6.34
28 | 无机盐铝防水剂 | kg | 189.474 |  |  | 3.32
29 | 乳胶漆底漆 | kg | 22.279 |  |  | 16.00
30 | 乳胶漆面漆 | kg | 53.838 |  |  | 18.00

## E.3 单位工程招标控制价投标报价汇总表(表-04-1~987
单位工程招标控制价/投标报价汇总表
（适用于一般计税方法）
工程名称：遂宁市安居区聚贤镇城乡建设用地增减挂钩项目\狮子口7号安置点\5#楼 2人户拼【5# 2人户拼安装工程】 |  | 标段：/
序号 | 汇总内容 | 金 额（元） | 其中:暂估价(元)
1 | 分部分项及单价措施项目 | 12560.80
1.1 | 电气 | 8458.24
1.2 | 给排水 | 3825.76
1.3 | 单价措施项目 | 276.80
2 | 总价措施项目 | 179.69 | -
2.1 | 其中：安全文明施工费 | 171.96 | -
3 | 其他项目 |  | -
3.1 | 其中：暂列金额 |  | -
3.2 | 其中：专业工程暂估价 |  | -
3.3 | 其中：计日工 |  | -
3.4 | 其中：总承包服务费 |  | -
4 | 规费 | 321.28 | -
5 | 创优质工程奖补偿奖励费 |  | -
6 | 税前不含税工程造价 | 13061.77 | -
6.1 | 其中：除税甲供材料（设备）费 |  | -
7 | 销项增值税额 | 391.85 | -
8 | 附加税 |  | -
招标控制价/投标报价总价合计=税前不含税工程造价+销项增值税额+附加税 |  | 13453.62

## F.1 分部分项工程和单价措施项目清单与计价表(表-0~988
分部分项工程和单价措施项目清单与计价表
工程名称：遂宁市安居区聚贤镇城乡建设用地增减挂钩项目\狮子口7号安置点\5#楼 2人户拼【5# 2人户拼安装工程】 |  |  |  |  | 标段：/
序号 | 项目编码 | 项目名称 | 项目特征描述 | 计量 单位 | 工程量 | 金额（元）
[6 empty] | 综合单价 | 合价 | 其中
[8 empty] | 定额人工费 | 定额机械费 | 暂估价
电气
1 | 030404017070 | 配电箱 ALh2 | 1.名称：配电箱 ALh2 2.型号、规格：综合考虑 3.包含系统图上箱内所有元器件 4.安装方式：综合考虑 5.其他要求：满足设计、相关图集、标准及相关技术要求 | 台 | 2 | 161.35 | 322.70 | 238.50
2 | 030411006134 | 燃气阀门关断用接线盒 | 1.名称：燃气阀门关断用接线盒 2.型号、规格：详设计 3.安装方式：综合考虑 4.其他要求：满足设计、相关图集、标准及相关技术要求 | 个 | 2 | 7.16 | 14.32 | 6.90
3 | 030409008135 | 局部等电位接地端子箱 | 1.名称：局部等电位接地端子箱 2.材质：综合考虑满足规范及施工技术要求 3.规格：综合考虑满足规范及施工技术要求 4.做法：详15D502(P31) 5.其他要求：满足设计、相关图集、标准及相关技术要求 | 台 | 4 | 35.39 | 141.56 | 33.48
4 | 030409008136 | 总等电位接地端子箱 | 1.名称：总等电位接地端子箱 2.材质：综合考虑满足规范及施工技术要求 3.规格：综合考虑满足规范及施工技术要求 4.做法：详15D502(P28.P29) 5.其他要求：满足设计、相关图集、标准及相关技术要求 | 台 | 2 | 49.95 | 99.90 | 16.74
5 | 030502003074 | 多媒体配线箱AHD | 1.名称：多媒体配线箱AHD 2.型号、规格：详设计 3.安装方式：综合考虑 4.其他要求：满足设计、相关图集、标准及相关技术要求 | 个 | 2 | 121.21 | 242.42 | 86.40
6 | 030409003135 | 接地测试板安装 | 1.名称：接地测试板 2.型号、规格：详设计 3.安装方式：综合考虑 4.其他要求：满足设计、相关图集、标准及相关技术要求 | 块 | 2 | 67.22 | 134.44 | 61.92 | 11.22
7 | 030411006135 | 塑料接线盒 | 1.名称：塑料接线盒 2.型号、规格：详设计 3.安装方式：综合考虑 4.其他要求：满足设计、相关图集、标准及相关技术要求 | 个 | 108 | 6.29 | 679.32 | 372.60
8 | 030411001248 | 配管 PC20 | 1.名称：电气配管 2.材质、规格：PC20 3.配置形式：暗敷综合考虑 4.包含管道剔槽补槽、打洞补洞、预留孔洞、接地、过线盒、穿引线以及各类封堵 5.各类套管制作、安装 6.其他要求：满足设计、相关图集、标准及招标技术要 | m | 327.98 | 7.93 | 2600.88 | 1836.69
9 | 030411001249 | 配管 PC25 | 1.名称：电气配管 2.材质、规格：PC25 3.配置形式：暗敷综合考虑 4.包含管道剔槽补槽、打洞补洞、预留孔洞、接地、过线盒、穿引线以及各类封堵 5.各类套管制作、安装 6.其他要求：满足设计、相关图集、标准及招标技术要 | m | 7.3 | 10.33 | 75.41 | 50.95
10 | 030411001250 | 配管 SC20 | 1.名称：电气配管 2.材质：镀锌钢管 3.规格：SC20 4.配置形式及部位：砖、混凝土结构明敷、暗敷、吊顶内等综合考虑 5.管道防腐 6.预留孔洞、打孔洞，预留槽、剔槽及混凝土砂浆补孔洞、补槽 7.支架制作、安装；含管件、所有附件；接地（含跨接线），按规范要求刷漆及防火涂料 | m | 10.8 | 15.04 | 162.43 | 55.84
11 | 030409005068 | 避雷网 φ10热镀锌圆钢 | 1.名称：避雷网 φ10热镀锌圆钢 2.安装形式：按设计 3.其他要求：满足设计、相关图集、标准及相关技术要求 | m | 116.7 | 23.87 | 2785.63 | 1116.82 | 91.03
12 | 030409003136 | 利用建筑结构钢筋引下 | 1.名称：利用建筑结构钢筋引下 2.安装形式：按设计 3.其他要求：满足设计、相关图集、标准及相关技术要求 | m | 12 | 11.32 | 135.84 | 67.68 | 45.72
13 | 030414011068 | 接地装置 | 1.名称：接地装置调试 2.类别：综合考虑 3.包含整个工程接地系统调试，满足规范及施工技术要求 4.其他要求：满足设计、相关图集、标准及相关技术要求 | 系统 | 1 | 1063.39 | 1063.39 | 684.18 | 223.55
|  | 分部小计 |  |  |  |  | 8458.24 | 4628.70 | 371.52
给排水
14 | 031003001135 | 止回阀 DN25 | 1.名称：止回阀 2.规格：DN25 3.材质：满足设计及招标要求 4.压力等级：综合考虑 5.连接形式、安装部位：综合考虑，安装 6.其他要求：满足设计、相关图集、标准及招标技术要求 | 个 | 2 | 49.06 | 98.12 | 25.44 | 2.46
15 | 031003001136 | 截止阀 DN25 | 1.名称：截止阀 2.规格：DN25 3.材质：满足设计及招标要求 4.压力等级：综合考虑 5.连接形式、安装部位：综合考虑，安装 6.其他要求：满足设计、相关图集、标准及招标技术要求 | 个 | 2 | 48.20 | 96.40 | 25.44 | 2.46
16 | 031001006548 | UPVC双壁中空螺旋消音排水管 DN100 | 1.安装部位：室内 2.输送介质：污、废水 3.材质：UPVC双壁中空螺旋消音排水管 4.型号、规格：DN100 5.连接方式：承插粘接 6.通球、灌水试验按设计要求 7.其他要求：满足设计、相关图集、标准及招标技术要求 | m | 30.78 | 49.59 | 1526.38 | 664.85 | 0.31
17 | 031001006549 | UPVC双壁中空螺旋消音排水管 DN50 | 1.安装部位：室内 2.输送介质：污、废水 3.材质：UPVC双壁中空螺旋消音排水管 4.型号、规格：DN50 5.连接方式：承插粘接 6.通球、灌水试验按设计要求 7.其他要求：满足设计、相关图集、标准及招标技术要求 | m | 42.84 | 22.94 | 982.75 | 619.89
18 | 031001006550 | 塑料管 DN50 | 1.安装部位：室内 2.输送介质：空调水 3.材质：UPVC排水管 4.型号、规格：DN50 5.连接方式：承插粘接 6.通球、灌水试验按设计要求 7.其他要求：满足设计、相关图集、标准及招标技术要求 | m | 16.8 | 22.94 | 385.39 | 243.10
19 | 030901013068 | 灭火器MF/ABC2 | 1.形式:灭火器 | 具 | 2 | 6.60 | 13.20 | 10.80 | 0.02
20 | 030817008068 | 刚性防水套管 DN100 | 1.类型 2.材质 3.规格 4.填料材质 | 个 | 2 | 258.95 | 517.90 | 278.12 | 54.72
21 | 031002003135 | 钢套管 DN100 | 1.名称、类型 2.材质 3.规格 4.填料材质 | 个 | 2 | 82.21 | 164.42 | 77.64 | 2.18
22 | 031002003136 | 钢套管 DN25 | 1.名称、类型 2.材质 3.规格 4.填料材质 | 个 | 2 | 20.60 | 41.20 | 22.44 | 1.50
|  | 分部小计 |  |  |  |  | 3825.76 | 1967.72 | 63.65
单价措施项目清单
23 | 031301017074 | 脚手架搭拆 |  | 项 | 1 | 276.80 | 276.80 | 96.88 | 13.84
24 | 031301018068 | 其他措施 |  | 项
|  | 分部小计 |  |  |  |  | 276.80 | 96.88 | 13.84
合 计 | [6 empty] | 12560.80 | 6693.30 | 449.01

## F.4 总价措施项目清单与计价表(表-11)【5#楼 ~989
总价措施项目清单与计价表
工程名称：遂宁市安居区聚贤镇城乡建设用地增减挂钩项目\狮子口7号安置点\5#楼 2人户拼【5# 2人户拼安装工程】 |  |  |  | 标段：/
序号 | 项目编码 | 项目名称 | 计算基础 | 费率 （%） | 金额 （元） | 调整费率 (%) | 调整后金额 (元) | 备注
定额(人工费+机械费)
1 | 031302001080 | 安全文明施工费 |  |  | 171.96
1.1 | ① | 环境保护费 | 不含总价措施税前工程造价 | 0.35 | 42.99
1.2 | ② | 文明施工费 | 不含总价措施税前工程造价 | 0.35 | 42.99
1.3 | ③ | 安全施工费 | 不含总价措施税前工程造价 | 0.35 | 42.99
1.4 | ④ | 临时设施费 | 不含总价措施税前工程造价 | 0.35 | 42.99
2 | 031302002080 | 夜间施工增加费
3 | 031302003080 | 非夜间施工增加
4 | 031302004080 | 二次搬运费 |  |  | 5.15
5 | 031302005080 | 冬雨季施工增加费
6 | 031302006080 | 已完工程及设备保护费
7 | 031302008080 | 工程定位复测费 |  |  | 2.58
合计 |  |  |  |  | 179.69

## K.2 承包人提供主要材料和工程设备一览表(表-20)~990
承包人提供主要材料和工程设备一览表 （适用造价信息差额调整法）
工程名称：遂宁市安居区聚贤镇城乡建设用地增减挂钩项目\狮子口7号安置点\5#楼 2人户拼【5# 2人户拼安装工程】 |  |  |  |  | 标段：/
序号 | 名称、规格、型号 | 单位 | 数量 | 风险系数% | 基准单价(元) | 投标单价(元) | 发承包人确认单价(元) | 备注
1 | 配电箱 ALh2 | 台 | 2
2 | 燃气阀门关断用接线盒 | 个 | 2.04 |  |  | 2.30
3 | 局部等电位接地端子箱 | 个 | 4.02 |  |  | 28.00
4 | 总等电位接地端子箱 | 个 | 2.01 |  |  | 45.00
5 | 多媒体配线箱AHD | 个 | 2 |  |  | 49.27
6 | 接地测试板 | 块 | 2 |  |  | 25.00
7 | 塑料接线盒 | 个 | 110.16 |  |  | 1.30
8 | 配管 PC20 | m | 367.338 |  |  | 1.30
9 | 配管 PC25 | m | 8.176 |  |  | 2.10
10 | 镀锌钢管 DN20 | m | 11.124 |  |  | 8.55
11 | 镀锌圆钢 φ10 | m | 122.535 |  |  | 12.27
12 | 止回阀 DN25 | 个 | 2.02 |  |  | 26.00
13 | 截止阀 DN25 | 个 | 2.02 |  |  | 25.00
14 | UPVC双壁中空螺旋消音排水管 DN100 | m | 29.241 |  |  | 16.98
15 | UPVC双壁中空螺旋消音排水管粘接管件 DN100 | 个 | 35.582 |  |  | 10.00
16 | UPVC双壁中空螺旋消音排水管 DN50 | m | 43.354 |  |  | 5.34
17 | UPVC双壁中空螺旋消音排水管粘接管件 DN50 | 个 | 29.56 |  |  | 1.80
18 | UPVC排水管 DN50 | m | 17.002 |  |  | 5.34
19 | 室内塑料排水管粘接管件 DN50 | 个 | 11.592 |  |  | 1.80
20 | 灭火器MF/ABC2 | 个 | 2
21 | 焊接钢管 | kg | 10.28 |  |  | 4.19
22 | 焊接钢管 DN150 | m | 0.636 |  |  | 76.05
23 | 焊接钢管 DN32 | m | 0.636 |  |  | 13.11

## E.3 单位工程招标控制价投标报价汇总表(表-04-1~991
单位工程招标控制价/投标报价汇总表
（适用于一般计税方法）
工程名称：遂宁市安居区聚贤镇城乡建设用地增减挂钩项目\狮子口7号安置点\室外总坪【总坪海绵工程】 |  | 标段：/
序号 | 汇总内容 | 金 额（元） | 其中:暂估价(元)
1 | 分部分项及单价措施项目 | 18052.16
1.1 | 土石方工程 | 4212.95
1.2 | 混凝土广场、消防回车场路面 | 7618.28
1.3 | 彩色透水整体路面 | 3115.13
1.4 | 单价措施项目 | 3105.80
2 | 总价措施项目 | 220.34 | -
2.1 | 其中：安全文明施工费 | 209.24 | -
3 | 其他项目 |  | -
3.1 | 其中：暂列金额 |  | -
3.2 | 其中：专业工程暂估价 |  | -
3.3 | 其中：计日工 |  | -
3.4 | 其中：总承包服务费 |  | -
4 | 规费 | 452.78 | -
5 | 创优质工程奖补偿奖励费 |  | -
6 | 税前不含税工程造价 | 18725.28 | -
6.1 | 其中：除税甲供材料（设备）费 |  | -
7 | 销项增值税额 | 561.76 | -
8 | 附加税 |  | -
招标控制价/投标报价总价合计=税前不含税工程造价+销项增值税额+附加税 |  | 19287.04

## F.1 分部分项工程和单价措施项目清单与计价表(表-0~992
分部分项工程和单价措施项目清单与计价表
工程名称：遂宁市安居区聚贤镇城乡建设用地增减挂钩项目\狮子口7号安置点\室外总坪【总坪海绵工程】 |  |  |  |  | 标段：/
序号 | 项目编码 | 项目名称 | 项目特征描述 | 计量 单位 | 工程量 | 金额（元）
[6 empty] | 综合单价 | 合价 | 其中
[8 empty] | 定额人工费 | 定额机械费 | 暂估价
0101 土石方工程
1 | 010101001007 | 平整场地 | 1.土壤类别：各种类别的土方或石方等综合考虑 2.挖土深度：按设计综合 3.挖土方式：人机综合 4.场内运距及堆场：投标人场内运距及堆场、场内的二次转运等自行考虑，综合考虑报价 5.基坑周边地表位移监测、钎探、人工捡底等相关费用由投标人综合考虑包含在综合单价内 6.其他：投标人应对施工现场及周边条件进行仔细勘察，充分考虑各种因素，综合报价 | m2 | 489.94 | 1.18 | 578.13 | 279.27 | 264.57
2 | 040101001007 | 挖一般土石方 | 1.土壤类别：各种类别的土方或石方等综合考虑 2.挖土深度：按设计综合 3.挖土方式：人机综合 4.场内运距及堆场：投标人场内运距及堆场、场内的二次转运等自行考虑，综合考虑报价 5.基坑周边地表位移监测、钎探、人工捡底等相关费用由投标人综合考虑包含在综合单价内 6.其他：投标人应对施工现场及周边条件进行仔细勘察，充分考虑各种因素，综合报价 | m3 | 146.98 | 13.22 | 1943.08 | 661.41 | 1102.35
3 | 040103002043 | 余方弃置 基础运距1km | 1.废弃料品种：各种类别的土方、石方及障碍物等综合考虑 2.场外运距及堆场：外弃运距，基础运距1km，堆场投标人自行考虑，综合考虑报价（包含弃置点的费用，施工过程中，不论何种原因，弃置点发生变更综合单价不做调整），并须满足城市建筑碴土清运管理规定及要求,综合单价包含渣土处置等各类费用 | m3 | 146.98 | 6.55 | 962.72 | 201.36 | 662.88
4 | 040103002044 | 余方弃置 增运运距4km | 1.废弃料品种 ：各种类别的土方、石方及障碍物等综合考虑 2.场外运距及堆场：外弃运距，增运运距4km，堆场投标人自行考虑，综合考虑报价（包含弃置点的费用，施工过程中，不论何种原因，弃置点发生变更综合单价不做调整），并须满足城市建筑碴土清运管理规定及要求,综合单价包含渣土处置等各类费用 | m3 | 146.98 | 4.96 | 729.02 | 116.11 | 543.83
|  | 分部小计 |  |  |  |  | 4212.95 | 1258.15 | 2573.63
混凝土广场、消防回车场路面
5 | 040203007007 | 200厚C25混凝土面层 | 1.50厚沥青混凝土面层碾压密实 2.满足设计及规范要求,具体详施工设计图 | m2 | 287 | 11.81 | 3389.47 | 2488.29 | 20.09
6 | 040202011007 | 150厚碎（砾）石碾压密实 | 1.150厚碎（砾）石碾压密实 2.满足设计及规范要求,具体详施工设计图 | m2 | 287 | 7.29 | 2092.23 | 958.58 | 645.75
7 | 040204004007 | 车行道500X320X100预制混凝土道牙 | 1.材料品种、规格：500X320X100预制混凝土道牙 2.结合层：30mm厚1:3干混砂浆 3.300厚粒径10-40卵石灌M2.5混合砂浆垫层 4.满足设计及规范要求,具体详施工设计图 | m | 147.07 | 11.62 | 1708.95 | 1280.98 | 19.12
8 | 040204001013 | 车行道整形碾压 | 1.夯实要求.：素土夯实,夯实系数≥0.94 2.满足设计及规范要求,具体详施工设计图 | m2 | 287 | 1.49 | 427.63 | 117.67 | 215.25
|  | 分部小计 |  |  |  |  | 7618.28 | 4845.52 | 900.21
彩色透水整体路面
9 | 040203008007 | 100厚C25混凝土面层 | 1.50厚彩色透水整体路面面层 2.其他：所有工序均包含在清单综合单价中，投标人自行考虑报价，其他未说明问题详设计并满足相关规范 | m2 | 202.94 | 9.04 | 1834.58 | 1325.20 | 6.09
10 | 040204002014 | 150厚碎（砾）石碾压密实 | 1.150厚碎（砾）石碾压密实 2.满足设计及规范要求,具体详施工设计图 | m2 | 202.94 | 4.77 | 968.02 | 618.97 | 123.79
11 | 040204001014 | 人行道整形碾压 | 1.夯实要求.：素土夯实,夯实系数≥0.94 2.满足设计及规范要求,具体详施工设计图 | m2 | 202.94 | 1.54 | 312.53 | 215.12 | 24.35
|  | 分部小计 |  |  |  |  | 3115.13 | 2159.29 | 154.23
单价措施项目清单
大型机械设备进出场及安拆
12 | 041106001007 | 大型机械设备进出场及安拆 | 1.机械设备名称：根据现场实际情况综合考虑各种机械进出场及安拆 2.机械设备规格型号：综合考虑 | 台次 | 1 | 3105.80 | 3105.80 | 1170.00 | 1572.07
|  | 分部小计 |  |  |  |  | 3105.80 | 1170.00 | 1572.07
|  | 分部小计 |  |  |  |  | 3105.80 | 1170.00 | 1572.07
合 计 | [6 empty] | 18052.16 | 9432.96 | 5200.14

## F.4 总价措施项目清单与计价表(表-11)【室外总坪~993
总价措施项目清单与计价表
工程名称：遂宁市安居区聚贤镇城乡建设用地增减挂钩项目\狮子口7号安置点\室外总坪【总坪海绵工程】 |  |  |  | 标段：/
序号 | 项目编码 | 项目名称 | 计算基础 | 费率 （%） | 金额 （元） | 调整费率 (%) | 调整后金额 (元) | 备注
定额(人工费+机械费)
1 | 041109001007 | 安全文明施工费 |  |  | 209.24
1.1 | ① | 环境保护费 | 不含总价措施税前工程造价 | 0.35 | 52.31
1.2 | ② | 文明施工费 | 不含总价措施税前工程造价 | 0.35 | 52.31
1.3 | ③ | 安全施工费 | 不含总价措施税前工程造价 | 0.35 | 52.31
1.4 | ④ | 临时设施费 | 不含总价措施税前工程造价 | 0.35 | 52.31
2 | 041109002007 | 夜间施工增加费
3 | 041109003007 | 二次搬运费 |  |  | 7.40
4 | 041109004007 | 冬雨季施工增加费
5 | 041109005007 | 行车、行人干扰
6 | 041109006007 | 地上、地下设施、建筑物的临时保护设施
7 | 041109007007 | 已完工程及设备保护费
8 | 041109008007 | 工程定位复测费 |  |  | 3.70
合计 |  |  |  |  | 220.34

## K.2 承包人提供主要材料和工程设备一览表(表-20)~994
承包人提供主要材料和工程设备一览表 （适用造价信息差额调整法）
工程名称：遂宁市安居区聚贤镇城乡建设用地增减挂钩项目\狮子口7号安置点\室外总坪【总坪海绵工程】 |  |  |  |  | 标段：/
序号 | 名称、规格、型号 | 单位 | 数量 | 风险系数% | 基准单价(元) | 投标单价(元) | 发承包人确认单价(元) | 备注
1 | 柴油(机械) | L | 331.49 |  |  | 6.34
2 | 水 | m3 | 152.599 |  |  | 3.91
3 | 汽油(机械) | L | 1.225 |  |  | 6.74
4 | 其他材料费 | 元 | 196.374 |  |  | 1.00
5 | 碎石 20～50mm | m3 | 7.361
6 | 水泥 32.5 | kg | 269.798
7 | 特细砂 | m3 | 2.226
8 | 石灰膏 | m3 | 0.321 |  |  | 120.00
9 | 500X320X100预制混凝土道牙 | m3 | 7.679
10 | 干混地面砂浆 M15 | t | 0.309
11 | 枕木 | m3 | 0.08 |  |  | 2000.00
12 | 镀锌铁丝 8# | kg | 5 |  |  | 4.00
13 | 草袋子 | m2 | 6.38 |  |  | 1.20
14 | 商品混凝土 C25 | m3 | 78.467
15 | 连砂石 | m3 | 90.405

## E.3 单位工程招标控制价投标报价汇总表(表-04-1~995
单位工程招标控制价/投标报价汇总表
（适用于一般计税方法）
工程名称：遂宁市安居区聚贤镇城乡建设用地增减挂钩项目\狮子口7号安置点\室外总坪【总平电气工程】 |  | 标段：/
序号 | 汇总内容 | 金 额（元） | 其中:暂估价(元)
1 | 分部分项及单价措施项目 | 19061.91
1.1 | 弱电 | 19061.91
1.2 | 单价措施项目
2 | 总价措施项目 | 278.55 | -
2.1 | 其中：安全文明施工费 | 266.88 | -
3 | 其他项目 |  | -
3.1 | 其中：暂列金额 |  | -
3.2 | 其中：专业工程暂估价 |  | -
3.3 | 其中：计日工 |  | -
3.4 | 其中：总承包服务费 |  | -
4 | 规费 | 384.99 | -
5 | 创优质工程奖补偿奖励费 |  | -
6 | 税前不含税工程造价 | 19725.45 | -
6.1 | 其中：除税甲供材料（设备）费 |  | -
7 | 销项增值税额 | 591.76 | -
8 | 附加税 |  | -
招标控制价/投标报价总价合计=税前不含税工程造价+销项增值税额+附加税 |  | 20317.21

## F.1 分部分项工程和单价措施项目清单与计价表(表-0~996
分部分项工程和单价措施项目清单与计价表
工程名称：遂宁市安居区聚贤镇城乡建设用地增减挂钩项目\狮子口7号安置点\室外总坪【总平电气工程】 |  |  |  |  | 标段：/
序号 | 项目编码 | 项目名称 | 项目特征描述 | 计量 单位 | 工程量 | 金额（元）
[6 empty] | 综合单价 | 合价 | 其中
[8 empty] | 定额人工费 | 定额机械费 | 暂估价
弱电
1 | 040504001020 | 弱电手孔井 | 1.名称：手孔井 2.成品一体式手孔井 4.其他要求：满足设计、相关图集、标准及招标技术要求 | 座 | 15 | 34.19 | 512.85 | 316.80
2 | 040804001021 | 配管地埋 SC20 | 1.名称：电气配管 2.材质、规格： SC20 3.配置形式:埋地 4.包含管道除锈刷油、防火处理、接地、防腐处理 5.其他要求：满足设计、相关图集、标准及招标技术要求 | m | 63.17 | 5.98 | 377.76 | 259.00 | 10.11
3 | 030502003075 | 光纤交接箱 | 1.名称：光纤交接箱 2.安装形式:综合考虑 3.型号：综合考虑(包含系统图上箱内所有元器件) 4.其它：满足设计规范、技术标准、相关图集等 | 个 | 3 | 79.24 | 237.72 | 129.60
4 | 030502007007 | 两芯皮线光缆 | 1.名称：两芯皮线光缆 2.型号、规格：详设计 3.敷设方式、部位：穿管敷设设综合考虑 4.含防火封堵，电缆固定及电缆防护 5.其他要求：满足设计、相关图集、标准及相关技术要求 | m | 1253.96 | 1.70 | 2131.73 | 1805.70 | 25.08
5 | 040804001019 | 硬塑料管地埋 UPVC DN100 | 1.名称：电气配管 2.材质、规格： UPVC DN100 3.配置形式:埋地 4.包含管道除锈刷油、防火处理、接地、防腐处理 5.其他要求：满足设计、相关图集、标准及招标技术要求 | m | 339.68 | 12.92 | 4388.67 | 3471.53 | 237.78
6 | 010101003059 | 挖沟槽土方 | 1.土方类别:包含但不限于软弱土、腐植土、膨胀土、淤泥、地表土及耕作土等 2.挖土深度:综合 3.场地内土方运距:自行考虑 4.开挖方式:机械、人工开挖、破碎、爆破等综合 5.其他：满足设计、相关图集、标准及招标技术要求 | m3 | 147.68 | 14.26 | 2105.92 | 1355.70 | 605.49
7 | 010103001075 | 回填方 | 1.填方材料品种：合格土 2.部位：综合 3.密实度：满足设计、施工及验收规范要求 4.回填方式：人机综合 5.回填土来源：投标人根据现场情况自行综合考虑 6.场内、外运距及堆场：场内、外运距及堆场投标人自行考虑，综合考虑报价 | m3 | 83.85 | 6.37 | 534.12 | 139.19 | 370.62
8 | 010103002175 | 余方弃置 基础运距1km | 1.废弃料品种：各种类别的土方、石方及障碍物等综合考虑 2.场外运距及堆场：外弃运距，基础运距1km，堆场投标人自行考虑，综合考虑报价（包含弃置点的费用，施工过程中，不论何种原因，弃置点发生变更、土石方消纳费综合单价不做调整），并须满足城市建筑碴土清运管理规定及要求,综合单价包含渣土处置等各类费用 | m3 | 63.83 | 2.27 | 144.89 | 45.96 | 92.55
9 | 040103002045 | 余方弃置 增运运距1km | 1.废弃料品种：各种类别的土方、石方及障碍物等综合考虑 2.场外运距及堆场：外弃运距，增运运距4km，综合考虑报价（包含弃置点的费用，施工过程中，不论何种原因，弃置点发生变更综合单价不做调整），并须满足城市建筑碴土清运管理规定及要求,综合单价包含渣土处置等各类费用 | m3 | 63.83 | 1.24 | 79.15 | 12.77 | 58.72
10 | 040802001007 | 成品太阳能路灯4.0米杆 24V 40W | 1.材质：成品太阳能路灯 2.规格：4.0米杆 24V 40W 3.类型：单杆(含基础及所有工作内容) 4.地形：平地 | 根 | 10 | 854.91 | 8549.10 | 484.30 | 174.00
|  | 分部小计 |  |  |  |  | 19061.91 | 8020.55 | 1574.35
单价措施项目清单
分部小计
合 计 | [6 empty] | 19061.91 | 8020.55 | 1574.35

## F.4 总价措施项目清单与计价表(表-11)【室外总坪~997
总价措施项目清单与计价表
工程名称：遂宁市安居区聚贤镇城乡建设用地增减挂钩项目\狮子口7号安置点\室外总坪【总平电气工程】 |  |  |  | 标段：/
序号 | 项目编码 | 项目名称 | 计算基础 | 费率 （%） | 金额 （元） | 调整费率 (%) | 调整后金额 (元) | 备注
定额(人工费+机械费)
1 | 031302001081 | 安全文明施工费 |  |  | 266.88
1.1 | ① | 环境保护费 | 不含总价措施税前工程造价 | 0.35 | 66.72
1.2 | ② | 文明施工费 | 不含总价措施税前工程造价 | 0.35 | 66.72
1.3 | ③ | 安全施工费 | 不含总价措施税前工程造价 | 0.35 | 66.72
1.4 | ④ | 临时设施费 | 不含总价措施税前工程造价 | 0.35 | 66.72
2 | 031302002081 | 夜间施工增加费
3 | 031302003081 | 非夜间施工增加
4 | 031302004081 | 二次搬运费 |  |  | 7.78
5 | 031302005081 | 冬雨季施工增加费
6 | 031302006081 | 已完工程及设备保护费
7 | 031302008081 | 工程定位复测费 |  |  | 3.89
合计 |  |  |  |  | 278.55

## K.2 承包人提供主要材料和工程设备一览表(表-20)~998
承包人提供主要材料和工程设备一览表 （适用造价信息差额调整法）
工程名称：遂宁市安居区聚贤镇城乡建设用地增减挂钩项目\狮子口7号安置点\室外总坪【总平电气工程】 |  |  |  |  | 标段：/
序号 | 名称、规格、型号 | 单位 | 数量 | 风险系数% | 基准单价(元) | 投标单价(元) | 发承包人确认单价(元) | 备注
1 | 成品一体式手孔井 | 套 | 15
2 | 镀锌钢管 DN20 | m | 65.096
3 | 光纤交接箱 | 个 | 3
4 | 两芯皮线光缆 | m | 1279.039
5 | UPVC管 DN100 | m | 404.854
6 | 汽油(机械) | L | 32.151 |  |  | 6.74
7 | 柴油(机械) | L | 107.992 |  |  | 6.34
8 | 水 | m3 | 0.084 |  |  | 3.91
9 | 成品太阳能路灯4.0米杆 24V 40W | 套 | 10.1 |  |  | 900.00

## E.3 单位工程招标控制价投标报价汇总表(表-04-1~999
单位工程招标控制价/投标报价汇总表
（适用于一般计税方法）
工程名称：遂宁市安居区聚贤镇城乡建设用地增减挂钩项目\狮子口7号安置点\室外总坪【总平给排水】 |  | 标段：/
序号 | 汇总内容 | 金 额（元） | 其中:暂估价(元)
1 | 分部分项及单价措施项目 | 47886.22
1.1 | 给水工程 | 11781.47
1.2 | 排水工程 | 30439.37
1.3 | 单价措施项目 | 5665.38
2 | 总价措施项目 | 620.69 | -
2.1 | 其中：安全文明施工费 | 591.08 | -
3 | 其他项目 |  | -
3.1 | 其中：暂列金额 |  | -
3.2 | 其中：专业工程暂估价 |  | -
3.3 | 其中：计日工 |  | -
3.4 | 其中：总承包服务费 |  | -
4 | 规费 | 1476.10 | -
5 | 创优质工程奖补偿奖励费 |  | -
6 | 税前不含税工程造价 | 49983.01 | -
6.1 | 其中：除税甲供材料（设备）费 |  | -
7 | 销项增值税额 | 1499.49 | -
8 | 附加税 |  | -
招标控制价/投标报价总价合计=税前不含税工程造价+销项增值税额+附加税 |  | 51482.50

## F.1 分部分项工程和单价措施项目清单与计价表(表-~1000
分部分项工程和单价措施项目清单与计价表
工程名称：遂宁市安居区聚贤镇城乡建设用地增减挂钩项目\狮子口7号安置点\室外总坪【总平给排水】 |  |  |  |  | 标段：/
序号 | 项目编码 | 项目名称 | 项目特征描述 | 计量 单位 | 工程量 | 金额（元）
[6 empty] | 综合单价 | 合价 | 其中
[8 empty] | 定额人工费 | 定额机械费 | 暂估价
给水工程
1 | 040101002013 | 挖沟槽土石方 | 1.土壤类别：各种类别的土方或石方详图纸及地勘 2.挖土深度：按设计综合 3.挖土方式：人机综合 4.场内运距及堆场：投标人场内运距及堆场、场内的二次转运等自行考虑，综合考虑报价 | m3 | 82 | 6.66 | 546.12 | 118.90 | 373.92
2 | 040103001013 | 回填土石方 | 1.填方材料品种：各种类别的土方或石方详图纸及地勘 2.部位：详图纸 3.密实度：满足设计、施工及验收规范要求 4.回填方式：人机综合 5.回填土来源：投标人根据现场情况自行综合考虑 6.场内、外运距及堆场：场内、外运距及堆场投标人自行考虑，综合考虑报价 | m3 | 73.71 | 5.60 | 412.78 | 86.24 | 283.78
3 | 040103002046 | 余方弃置 1km | 1.废弃料品种：各种类别的土方、石方及障碍物等综合考虑 2.场外运距及堆场：外弃运距及堆场投标人自行考虑，综合考虑报价（包含弃置点的费用，施工过程中，不论何种原因，弃置点发生变更综合单价不做调整），并须满足城市建筑碴土清运管理规定及要求,综合单价包含渣土处置等各类费用 | m3 | 8.29 | 5.71 | 47.34 | 9.95 | 32.50
4 | 040103002047 | 余方弃置 每增运1km | 1.废弃料品种：各种类别的土方、石方及障碍物等综合考虑 2.场外运距及堆场：外弃运距及堆场投标人自行考虑，综合考虑报价（包含弃置点的费用，施工过程中，不论何种原因，弃置点发生变更综合单价不做调整），并须满足城市建筑碴土清运管理规定及要求,综合单价包含渣土处置等各类费用 | m3 | 8.29 | 1.24 | 10.28 | 1.66 | 7.63
5 | 031001007009 | 室外钢丝骨架塑料（聚乙烯）复合给水管DN100 | 1.安装部位:室外 2.输送介质:给水 3.材质:钢丝骨架塑料（聚乙烯）复合给水管DN100 4.型号、规格:DN100mm 5.连接方式:热熔连接 | m | 228.34 | 14.49 | 3308.65 | 2724.10 | 45.67
6 | 040504002025 | 阀门井详作法见05S502 | 1.垫层、基础材质及厚度：C10混凝土垫层 2.混凝土强度等级：井壁及底板采用C30 3.盖板材质、规格:c30预制盖板 4.井盖、井圈材质及规格：φ800铸铁井盖 5.踏步材质、规格：钢筋梯步 6.详图集作法见05S502第15-25页（DN100） | 座 | 4 | 562.96 | 2251.84 | 1633.92 | 40.40
7 | 030901011007 | 室外消火栓 DN100 | 1.名称：室外消火栓 2.型号、规格：DN100 3.含检查井，根据管道埋深，各种施工方式综合考虑 4.其他要求：满足设计、相关图集、标准及招标技术要求 | 套 | 2 | 370.75 | 741.50 | 264.54 | 11.88
8 | 031003013075 | 水表 DN100 | 1.安装部位：水表 DN100(Y型过滤器1个、法兰闸阀2个、法兰挠性接头1个、碳钢平焊法兰2片) 2.型号、规格：DN100 3.其他要求：满足设计、相关图集、标准及相关技术要求 | 组 | 2 | 540.52 | 1081.04 | 702.24 | 29.50
9 | 031003003013 | 倒流防止器 DN100 | 1.名称：倒流防止器 2.规格：DN100 3.材质：满足设计及招标要求 4.压力等级：综合考虑 5.连接形式、安装部位：综合考虑，采用法兰连接时含法兰及其安装 6.其他要求：满足设计、相关图集、标准及相关技术要求 | 个 | 2 | 585.96 | 1171.92 | 757.68 | 38.80
10 | 031003003014 | 法兰闸阀 DN100 | 1.名称：法兰闸阀 DN100 2.规格：DN100 3.材质：满足设计及招标要求 4.压力等级：综合考虑 5.连接形式、安装部位：综合考虑，采用法兰连接时含法兰及其安装 6.其他要求：满足设计、相关图集、标准及相关技术要求 | 个 | 4 | 108.33 | 433.32 | 277.20 | 11.88
11 | 040504001021 | 水表井 | 1.水表井：水表井 2.井的尺寸、深度：按设计要求 3.井身材料：作法见图集 4.垫层、基础：厚度、材料品种、强度：作法见图集 5.定型井名称、图号、尺寸及井深：作法见图集 6.含模板、脚手架等全部措施内容 7.其他要求：满足设计、相关图集、标准及相关技术要求 | 座 | 2 | 888.34 | 1776.68 | 1302.88 | 21.30
|  | 分部小计 |  |  |  |  | 11781.47 | 7879.31 | 897.26
排水工程
12 | 040101002014 | 挖沟槽土石方 | 1.土壤类别：各种类别的土方或石方详图纸及地勘 2.挖土深度：按设计综合 3.挖土方式：人机综合 4.场内运距及堆场：投标人场内运距及堆场、场内的二次转运等自行考虑，综合考虑报价 | m3 | 321.41 | 6.66 | 2140.59 | 466.04 | 1465.63
13 | 040103001014 | 回填土石方 | 1.填方材料品种：各种类别的土方或石方详图纸及地勘 2.部位：详图纸 3.密实度：满足设计、施工及验收规范要求 4.回填方式：人机综合 5.回填土来源：投标人根据现场情况自行综合考虑 6.场内、外运距及堆场：场内、外运距及堆场投标人自行考虑，综合考虑报价 | m3 | 166.21 | 5.60 | 930.78 | 194.47 | 639.91
14 | 040103002048 | 余方弃置 1km | 1.废弃料品种：各种类别的土方、石方及障碍物等综合考虑 2.场外运距及堆场：外弃运距及堆场投标人自行考虑，综合考虑报价（包含弃置点的费用，施工过程中，不论何种原因，弃置点发生变更综合单价不做调整），并须满足城市建筑碴土清运管理规定及要求,综合单价包含渣土处置等各类费用 | m3 | 98.47 | 5.71 | 562.26 | 118.16 | 386.00
15 | 040103002049 | 余方弃置 每增运1km | 1.废弃料品种：各种类别的土方、石方及障碍物等综合考虑 2.场外运距及堆场：外弃运距及堆场投标人自行考虑，综合考虑报价（包含弃置点的费用，施工过程中，不论何种原因，弃置点发生变更综合单价不做调整），并须满足城市建筑碴土清运管理规定及要求,综合单价包含渣土处置等各类费用 | m3 | 98.47 | 1.24 | 122.10 | 19.69 | 90.59
16 | 031001006551 | HDPE300旋波纹排水管 | 1.材质及规格:DN300HDPE双壁波纹管 2.连接形式:承插接口 3.管道检验及试验要求:闭水试验 | m | 235.16 | 8.48 | 1994.16 | 1439.18
17 | 040504008007 | 化粪池G3-6QF | 1.化粪池G3-6QF | 座 | 1 | 6578.89 | 6578.89 | 3927.96 | 852.10
18 | 040504002026 | 圆形污水检查井 φ1000 详20S515 P29-32 | 1.垫层、基础材质及厚度：C15混凝土垫层 2.混凝土强度等级：井壁及底板采用C30 S6 3.盖板材质、规格:c30预制盖板 4.井盖、井圈材质及规格：φ700复合井盖 5.踏步材质、规格：钢筋梯步 6.详图集20S515第29-32页 | 座 | 19 | 280.93 | 5337.67 | 3371.74 | 214.70
19 | 040504002027 | 圆形雨水检查井 φ1000 详20S515 P29-32 | 1.1.垫层、基础材质及厚度：C15混凝土垫层 2.混凝土强度等级：井壁及底板采用C30 S6 3.盖板材质、规格:c30预制盖板 4.井盖、井圈材质及规格：φ700复合井盖 5.踏步材质、规格：钢筋梯步 6.详图集20S515第29-32页 | 座 | 2 | 275.50 | 551.00 | 348.32 | 22.22
20 | 040504002028 | 井内防坠网 | 1.井内防坠网 2.具体做法详图纸 | 座 | 21 | 23.56 | 494.76 | 219.24 | 236.46
21 | 010401014006 | 砖暗沟 | 1.暗沟，详细做法详见设计施工图 2.其他材料种类：满足设计要求 3.其他：参照西南18J812-4-2a满足设计施工图纸及现行验收规范要求 | m | 135.09 | 86.81 | 11727.16 | 9336.07 | 20.26
|  | 分部小计 |  |  |  |  | 30439.37 | 19440.87 | 3927.87
单价措施项目清单
其他措施项目
22 | 041102001007 | 污水检查井井垫层模板 | 构件类型 | m2 | 7.85 | 27.33 | 214.54 | 133.21 | 2.20
23 | 041102028007 | 污水检查井井底模板 | 1.构件类型 2.支模高度 | m2 | 15.7 | 38.43 | 603.35 | 367.22 | 13.03
24 | 041102030007 | 污水检查井井壁（隔墙）模板 | 构件类型 | m2 | 94.2 | 48.92 | 4608.26 | 2847.67 | 45.22
|  | 分部小计 |  |  |  |  | 5426.15 | 3348.10 | 60.45
脚手架工程
25 | 031301017075 | 脚手架搭拆 |  | 项 | 1 | 239.23 | 239.23 | 83.73 | 11.96
|  | 分部小计 |  |  |  |  | 239.23 | 83.73 | 11.96
|  | 分部小计 |  |  |  |  | 5665.38 | 3431.83 | 72.41
合 计 | [6 empty] | 47886.22 | 30752.01 | 4897.54

## F.4 总价措施项目清单与计价表(表-11)【室外总~1001
总价措施项目清单与计价表
工程名称：遂宁市安居区聚贤镇城乡建设用地增减挂钩项目\狮子口7号安置点\室外总坪【总平给排水】 |  |  |  | 标段：/
序号 | 项目编码 | 项目名称 | 计算基础 | 费率 （%） | 金额 （元） | 调整费率 (%) | 调整后金额 (元) | 备注
定额(人工费+机械费)
1 | 031302001082 | 安全文明施工费 |  |  | 591.08
1.1 | ① | 环境保护费 | 不含总价措施税前工程造价 | 0.35 | 147.77
1.2 | ② | 文明施工费 | 不含总价措施税前工程造价 | 0.35 | 147.77
1.3 | ③ | 安全施工费 | 不含总价措施税前工程造价 | 0.35 | 147.77
1.4 | ④ | 临时设施费 | 不含总价措施税前工程造价 | 0.35 | 147.77
2 | 031302002082 | 夜间施工增加费
3 | 031302003082 | 非夜间施工增加
4 | 031302004082 | 二次搬运费 |  |  | 19.74
5 | 031302005082 | 冬雨季施工增加费
6 | 031302006082 | 已完工程及设备保护费
7 | 031302008082 | 工程定位复测费 |  |  | 9.87
合计 |  |  |  |  | 620.69

## K.2 承包人提供主要材料和工程设备一览表(表-20~1002
承包人提供主要材料和工程设备一览表 （适用造价信息差额调整法）
工程名称：遂宁市安居区聚贤镇城乡建设用地增减挂钩项目\狮子口7号安置点\室外总坪【总平给排水】 |  |  |  |  | 标段：/
序号 | 名称、规格、型号 | 单位 | 数量 | 风险系数% | 基准单价(元) | 投标单价(元) | 发承包人确认单价(元) | 备注
1 | 柴油(机械) | L | 372.659 |  |  | 6.34
2 | 水 | m3 | 57.532 |  |  | 3.91
3 | 汽油(机械) | L | 37.227 |  |  | 6.74
4 | 其他材料费 | 元 | 461.481 |  |  | 1.00
5 | 法兰闸阀 DN100 | 个 | 8
6 | 二等锯材 | m3 | 0.981 |  |  | 1480.00
7 | 复合模板 | m2 | 16.982 |  |  | 28.00
8 | 商品混凝土 C15 | m3 | 24.462
9 | 商品混凝土 C20 | m3 | 3.176
10 | 标准砖 | 千匹 | 26.984
11 | 干混砌筑砂浆 M7.5 | t | 6.176
12 | 钢筋 φ＞10 | kg | 218.22
13 | 钢纤维混凝土井盖、井座 φ700 | 套 | 6.06
14 | 钢筋 φ≤10 | kg | 75.12
15 | 高强钢筋 φ12～16 | t | 1.668
16 | 焊条 (高强钢筋用) | kg | 13.53 |  |  | 5.40
17 | 镀锌铁丝 22# | kg | 8.601 |  |  | 4.00
18 | 摊销卡具和支撑钢材 | kg | 8.454 |  |  | 3.58
19 | 预制混凝土井筒 φ800 | m | 10.12
20 | 遇水膨胀止水带 30×20 | m | 32.091 |  |  | 16.60
21 | 干混砌筑砂浆 | t | 0.122
22 | 商品混凝土 C30 | m3 | 50.269
23 | 干混砌筑砂浆 M5 | t | 16.688
24 | 球磨铸铁井盖井座 φ700 | 套 | 21
25 | 干混抹灰砂浆 M20 | t | 5.652
26 | 球磨铸铁井盖井座 φ800 | 套 | 8
27 | 室外钢丝骨架塑料（聚乙烯）复合给水管DN100 | m | 231.765
28 | 室外钢丝骨架塑料（聚乙烯）复合给水管热熔管件 DN100 | 个 | 62.337
29 | 地上式消火栓 DN100 | 套 | 2
30 | 法兰水表 DN100 | 个 | 2
31 | Y型过滤器 DN100 | 个 | 2
32 | 法兰挠性接头 DN100 | 个 | 2
33 | 碳钢平焊法兰 DN100 | 片 | 4
34 | 倒流防止器 DN100 | 个 | 2
35 | 碳钢平焊法兰 1.6MPa DN100 | 片 | 4
36 | HDPE300旋波纹排水管 | m | 237.552
37 | 商品混凝土 C25 | m3 | 9.075
38 | 钢筋 φ12～16 | t | 1.406
39 | 焊条 综合 | kg | 20.153 |  |  | 4.15
40 | 钢筋 综合 | t | 0.073
41 | 型钢 综合 | kg | 243.6
42 | 湿拌抹灰砂浆 | m3 | 0.413
43 | 管罩 | 个 | 1.01
44 | 塑料排水管 | m | 4.965
45 | 塑料排水管热熔直接 | 个 | 1.29
46 | 锯材 综合 | m3 | 0.226 |  |  | 1480.00
47 | 防坠网 | 个 | 21
48 | 不锈钢螺栓 M12×50 | 套 | 176.4
49 | 球墨铸铁盖板 | m2 | 52.326